## Rekapitulace stavby
Export VZ |  | List obsahuje: |  |  |  |  | 1) Rekapitulace stavby |  |  | 2) Rekapitulace objektů stavby a soupisů prací | [15 empty] | 3.0 | ZAMOK |  |  |  |  | False | False | {42cfb355-14a2-4d7c-b7b6-b67c3efa85a3}
[31 empty] | 0,01 | 21
[31 empty] | 0,01 | 15
|  | REKAPITULACE STAVBY | [15 empty] | v --- níže se nacházejí doplnkové a pomocné údaje k sestavám --- v | [11 empty] | Návod na vyplnění | 0,001
|  | Kód: |  |  |  |  | 2017-55 | [22 empty] | Měnit lze pouze buňky se žlutým podbarvením! 1) v Rekapitulaci stavby vyplňte údaje o Uchazeči (přenesou se do ostatních sestav i v jiných listech) 2) na vybraných listech vyplňte v sestavě Soupis prací ceny u položek Podrobnosti k vyplnění naleznete na poslední záložce s Pokyny pro vyplnění | 0,01
|  | Stavba: |  |  |  |  | Zateplení budovy ŠJ Sládkova - Děčín | [23 empty] | 0,01
|  | KSO: | [11 empty] | CC-CZ: | [16 empty] | 0,01
|  | Místo: |  |  |  |  | Děčín | [6 empty] | Datum: |  | 4.9.2017 | [14 empty] | 0,01
0,01
|  | Zadavatel: | [11 empty] | IČ: |  | 00261238 | [14 empty] | 0,01
|  |  | Statutární město Děčín, Mírové nám.1175/5, 405 38 | [10 empty] | DIČ: | [16 empty] | 0,01
0,01
|  | Uchazeč: | [11 empty] | IČ: |  | Vyplň údaj | [14 empty] | 0,01
|  |  | Vyplň údaj | [10 empty] | DIČ: |  | Vyplň údaj | [14 empty] | 0,01
False
|  | Projektant: | [11 empty] | IČ: | [16 empty] | False
|  |  | Oto Szakos, Bří Čapků 550, 36221 Nejdek | [10 empty] | DIČ: | [16 empty] | True
0,01
|  | Poznámka: | [28 empty] | 0,01
|  |  | Soupis prací je sestaven za využití položek Cenové soustavy ÚRS. Cenové a technické podmínky položek Cenové soustavy ÚRS, které nejsou uvedeny v soupisu prací (tzv. úvodní části katalogů) jsou neomezeně dálkově k dispozici na www.cs-urs.cz . Položky soupisu prací, které nemají ve sloupci "Cenová soustava" uveden žádný údaj (nebo R-položka), nepocházá z Cenové soustavy ÚRS. Jména výrobců a obchodní názvy u položek jsou pouze informativní, uvedené jako reference technických parametrů, vzájemné kompatibility zařízení a dostupnosti odborného servisu. Lze použít výrobky ekvivalentních vlastností jiných výrobců. Nedílnou součástí Rozpočtu a Výkazu výměr je projektová dokumentace. Nabídkové ceny mohou být vytvářeny dle Výkazu výměr pouze s projektem a jeho Výkazem výměr. | [27 empty] | False
|  | Cena bez DPH | [11 empty] | 0
[8 empty] | Sazba daně |  | Základ daně |  |  |  | Výše daně
|  | DPH |  | základní |  |  |  | 21% |  | 0 |  |  |  | 0
|  |  |  | snížená |  |  |  | 15% |  | 0 |  |  |  | 0
|  |  |  | zákl. přenesená |  |  |  | 21% |  | 0 |  |  |  | 0
|  |  |  | sníž. přenesená |  |  |  | 15% |  | 0 |  |  |  | 0
|  |  |  | nulová |  |  |  | 0% |  | 0 |  |  |  | 0
|  | Cena s DPH | [6 empty] | v |  | CZK |  |  | 0
REKAPITULACE OBJEKTŮ STAVBY A SOUPISŮ PRACÍ
| Kód: | [6 empty] | 2017-55
| Stavba: | [6 empty] | Zateplení budovy ŠJ Sládkova - Děčín
| Místo: | [6 empty] | Děčín |  |  |  |  | Datum: |  | 4.9.2017
| Zadavatel: | [6 empty] | Statutární město Děčín, Mírové nám.1175/5, 405 38 |  |  |  |  | Projektant: |  | Oto Szakos, Bří Čapků 550, 36221 Nejdek |  |  | Informatívní údaje z listů zakázek
Uchazeč:
| Kód |  |  |  | Objekt, Soupis prací | [6 empty] | Cena bez DPH [CZK] |  |  |  | Cena s DPH [CZK] | Typ | z toho Ostat. náklady [CZK] | DPH [CZK] | Normohodiny [h] | DPH základní [CZK] | DPH snížená [CZK] | DPH základní přenesená [CZK] | DPH snížená přenesená [CZK] | Základna DPH základní | Základna DPH snížená | Základna DPH zákl. přenesená | Základna DPH sníž. přenesená | Základna DPH nulová
| Náklady stavby celkem | [10 empty] | 0 |  |  |  | 0 |  | 0 | 0 | 0 | 0 | 0 | 0 | 0 | 0 | 0 | 0 | 0 | 0 |  | D | 0 | ###NOIMPORT### | IMPORT | {42cfb355-14a2-4d7c-b7b6-b67c3efa85a3} | {00000000-0000-0000-0000-000000000000}
/ |  | Pavilon A a C |  |  |  | architektonicko stavební část | [5 empty] | 0 |  |  |  | 0 | STA | 0 | 0 | 0 | 0 | 0 | 0 | 0 | 0 | 0 | 0 | 0 | 0 |  |  | 1 |  | IMPORT | {32526adc-9d7d-4758-9f7f-2607ac16f57b} | {42cfb355-14a2-4d7c-b7b6-b67c3efa85a3} | 2
/ |  | Pavilon B |  |  |  | architektonicko stavební část | [5 empty] | 0 |  |  |  | 0 | STA | 0 | 0 | 0 | 0 | 0 | 0 | 0 | 0 | 0 | 0 | 0 | 0 |  |  | 1 |  | IMPORT | {7c568a8b-311d-41d2-a141-131dcbfe5323} | {42cfb355-14a2-4d7c-b7b6-b67c3efa85a3} | 2
/ |  | VON |  |  |  | Vedlejší a ostatní náklady | [5 empty] | 0 |  |  |  | 0 | STA | 0 | 0 | 0 | 0 | 0 | 0 | 0 | 0 | 0 | 0 | 0 | 0 |  |  | 1 |  | IMPORT | {f1b1407d-219f-473a-b528-57bc83c34c46} | {42cfb355-14a2-4d7c-b7b6-b67c3efa85a3} | 2
/ |  | Změna stavby č.1 |  |  |  | architektonicko stavební část | [5 empty] | 0 |  |  |  | 0 | STA | 0 | 0 | 0 | 0 | 0 | 0 | 0 | 0 | 0 | 0 | 0 | 0 |  |  | 1 |  | IMPORT | {9b5d7750-b0f0-477e-aa7c-f8365009f38d} | {42cfb355-14a2-4d7c-b7b6-b67c3efa85a3} | 2

## Pavilon A a C - architekt...
| List obsahuje: |  | 1) Krycí list soupisu | 2) Rekapitulace |  |  | 3) Soupis prací | Zpět na list: | Rekapitulace stavby
{32526adc-9d7d-4758-9f7f-2607ac16f57b}
2
| KRYCÍ LIST SOUPISU | [8 empty] | v --- níže se nacházejí doplnkové a pomocné údaje k sestavám --- v | [8 empty] | False
Stavba:
Zateplení budovy ŠJ Sládkova - Děčín
Objekt:
Pavilon A a C - architektonicko stavební část
| KSO: |  |  |  |  | CC-CZ:
| Místo: |  | Děčín |  |  | Datum: | 4.9.2017
| Zadavatel: |  |  |  |  | IČ: | 00261238
|  | Statutární město Děčín, Mírové nám.1175/5, 405 38 |  |  |  | DIČ:
| Uchazeč: |  |  |  |  | IČ:
DIČ:
| Projektant: |  |  |  |  | IČ:
|  | Oto Szakos, Bří Čapků 550, 36221 Nejdek |  |  |  | DIČ:
Poznámka:
| Cena bez DPH | [5 empty] | 0
|  |  | Základ daně |  |  | Sazba daně | Výše daně
| DPH | základní | 0 |  |  | 21% | 0
|  | snížená | 0 |  |  | 15% | 0
|  | zákl. přenesená | 0 |  |  | 21% | 0
|  | sníž. přenesená | 0 |  |  | 15% | 0
|  | nulová | 0 |  |  | 0% | 0
| Cena s DPH |  |  | v | CZK |  | 0
REKAPITULACE ČLENĚNÍ SOUPISU PRACÍ
Stavba:
Zateplení budovy ŠJ Sládkova - Děčín
Objekt:
Pavilon A a C - architektonicko stavební část
Místo: |  |  | Děčín |  |  | Datum: | 4.9.2017
Zadavatel: |  |  | Statutární město Děčín, Mírové nám.1175/5, 405 38 |  |  | Projektant: | Oto Szakos, Bří Čapků 550, 36221 Nejdek
Uchazeč:
Kód dílu - Popis | [6 empty] | Cena celkem [CZK]
Náklady soupisu celkem | [6 empty] | 0 | [12 empty] | -1
| HSV - Práce a dodávky HSV | [5 empty] | 0
| 1 - Zemní práce | [5 empty] | 0
| 2 - Zakládání | [5 empty] | 0
| 3 - Svislé a kompletní konstrukce | [5 empty] | 0
| 5 - Komunikace pozemní | [5 empty] | 0
| 6 - Úpravy povrchů, podlahy a osazování výplní | [5 empty] | 0
| 61 - Úprava povrchů vnitřních | [5 empty] | 0
| 62 - Úprava povrchů vnějších | [5 empty] | 0
| 63 - Podlahy a podlahové konstrukce | [5 empty] | 0
| 64 - Osazování výplní otvorů | [5 empty] | 0
| 9 - Ostatní konstrukce a práce, bourání | [5 empty] | 0
| 91 - Doplňující konstrukce a práce pozemních komunikací, letišť a ploch | [5 empty] | 0
| 94 - Lešení a stavební výtahy | [5 empty] | 0
| 95 - Různé dokončovací konstrukce a práce pozemních staveb | [5 empty] | 0
| 96 - Bourání konstrukcí | [5 empty] | 0
| 97 - Prorážení otvorů a ostatní bourací práce | [5 empty] | 0
| 997 - Přesun sutě | [5 empty] | 0
| 998 - Přesun hmot | [5 empty] | 0
| PSV - Práce a dodávky PSV | [5 empty] | 0
| 711 - Izolace proti vodě, vlhkosti a plynům | [5 empty] | 0
| 712 - Povlakové krytiny | [5 empty] | 0
| 713 - Izolace tepelné | [5 empty] | 0
| 721 - Zdravotechnika - vnitřní kanalizace | [5 empty] | 0
| 751 - Vzduchotechnika | [5 empty] | 0
| 762 - Konstrukce tesařské | [5 empty] | 0
| 764 - Konstrukce klempířské | [5 empty] | 0
| 767 - Konstrukce zámečnické | [5 empty] | 0
| 783 - Dokončovací práce - nátěry | [5 empty] | 0
| M - Práce a dodávky M | [5 empty] | 0
| 21-M - Elektromontáže | [5 empty] | 0
SOUPIS PRACÍ
Stavba:
Zateplení budovy ŠJ Sládkova - Děčín
Objekt:
Pavilon A a C - architektonicko stavební část
Místo: |  |  | Děčín |  |  | Datum: | 4.9.2017
Zadavatel: |  |  | Statutární město Děčín, Mírové nám.1175/5, 405 38 |  |  | Projektant: | Oto Szakos, Bří Čapků 550, 36221 Nejdek
Uchazeč:
PČ | Typ | Kód | Popis | MJ | Množství | J.cena [CZK] | Cena celkem [CZK] | Cenová soustava |  | Poznámka | DPH | J. Nh [h] | Nh celkem [h] | J. hmotnost [t] | Hmotnost celkem [t] | J. suť [t] | Suť Celkem [t]
Náklady soupisu celkem | [6 empty] | 0 | [5 empty] | 0 |  | 283.8969 |  | 72.6921 |  | D | -1 | [10 empty] | 0
| D | HSV | Práce a dodávky HSV |  |  |  | 0 | [5 empty] | 0 |  | 253.3335 |  | 53.9485 | 1 | D | 0 |  |  |  | ROZPOCET | [6 empty] | 0
| D | 1 | Zemní práce |  |  |  | 0 | [5 empty] | 0 |  | 0 |  | 12.1689 | 1 | D | 1 |  |  |  | ROZPOCET | [6 empty] | 0
1 | K | 113106021 | Rozebrání dlažeb při překopech komunikací pro pěší z betonových dlaždic plochy do 15 m2 | m2 | 26.368 |  | 0 | CS ÚRS 2017 01 |  |  | základní |  | 0 | 0 | 0 | 0.255 | 6.7238 | 4 | K | 2 |  |  |  | ROZPOCET | 0 | 0 | 0 | 0 | 0 | 1 | 0 | 4 | 1480998234
| PP |  | Rozebrání dlažeb při překopech inženýrských sítí plochy do 15 m2 s přemístěním hmot na skládku na vzdálenost do 3 m nebo s naložením na dopravní prostředek komunikací pro pěší s ložem z kameniva nebo živice a s výplní spár z betonových nebo kameninových dlaždic, desek nebo tvarovek | [15 empty] | PP | 2
| VV |  | "pavilon A" | [15 empty] | VV | 2 | 1 | True | 0 | ROZPOCET
| VV |  | 0,5*(0,8+4,1+1,03+14,8+5,48-3,75+17,84+7,29+5,145) |  | 26.368 | [13 empty] | VV | 2 | 2 | True | 0 | ROZPOCET
2 | K | 113106023 | Rozebrání dlažeb při překopech komunikací pro pěší ze zámkových dlaždic plochy do 15 m2 | m2 | 1.875 |  | 0 | CS ÚRS 2017 01 |  |  | základní |  | 0 | 0 | 0 | 0.26 | 0.4875 | 4 | K | 2 |  |  |  | ROZPOCET | 0 | 0 | 0 | 0 | 0 | 1 | 0 | 4 | -1717433979
| PP |  | Rozebrání dlažeb při překopech inženýrských sítí plochy do 15 m2 s přemístěním hmot na skládku na vzdálenost do 3 m nebo s naložením na dopravní prostředek komunikací pro pěší s ložem z kameniva nebo živice a s výplní spár ze zámkové dlažby | [15 empty] | PP | 2
| VV |  | "pavilon A" | [15 empty] | VV | 2 | 1 | True | 0 | ROZPOCET
| VV |  | 0,75*2,5 |  | 1.875 | [13 empty] | VV | 2 | 2 | True | 0 | ROZPOCET
3 | K | 113107031 | Odstranění podkladu plochy do 15 m2 z betonu prostého tl 150 mm při překopech inž sítí | m2 | 12.954 |  | 0 | CS ÚRS 2017 01 |  |  | základní |  | 0 | 0 | 0 | 0.325 | 4.21 | 4 | K | 2 |  |  |  | ROZPOCET | 0 | 0 | 0 | 0 | 0 | 1 | 0 | 4 | -397745516
| PP |  | Odstranění podkladů nebo krytů při překopech inženýrských sítí v ploše jednotlivě do 15 m2 s přemístěním hmot na skládku ve vzdálenosti do 3 m nebo s naložením na dopravní prostředek z betonu prostého, o tl. vrstvy přes 100 do 150 mm | [15 empty] | PP | 2
| VV |  | "u ocelového schodiště pavilon A" 0,6*3,75 |  | 2.25 | [13 empty] | VV | 2 | 2 | True | 0 | ROZPOCET
| VV |  | "u zadního vstupu pavilon C" 0,6*17,84 |  | 10.704 | [13 empty] | VV | 2 | 2 | True | 0 | ROZPOCET
4 | K | 113201111 | Vytrhání obrub chodníkových ležatých | m | 3.25 |  | 0 | CS ÚRS 2017 01 |  |  | základní |  | 0 | 0 | 0 | 0.23 | 0.7475 | 4 | K | 2 |  |  |  | ROZPOCET | 0 | 0 | 0 | 0 | 0 | 1 | 0 | 4 | 1492004350
| PP |  | Vytrhání obrub s vybouráním lože, s přemístěním hmot na skládku na vzdálenost do 3 m nebo s naložením na dopravní prostředek chodníkových ležatých | [15 empty] | PP | 2
| VV |  | "pavilon A" | [15 empty] | VV | 2 | 1 | True | 0 | ROZPOCET
| VV |  | 0,75+2,5 |  | 3.25 | [13 empty] | VV | 2 | 2 | True | 0 | ROZPOCET
5 | K | 120001101 | Příplatek za ztížení vykopávky v blízkosti podzemního vedení | m3 | 49.859 |  | 0 | CS ÚRS 2017 01 |  |  | základní |  | 0 | 0 | 0 | 0 | 0 | 4 | K | 2 |  |  |  | ROZPOCET | 0 | 0 | 0 | 0 | 0 | 1 | 0 | 4 | -449553921
| PP |  | Příplatek k cenám vykopávek za ztížení vykopávky v blízkosti podzemního vedení nebo výbušnin v horninách jakékoliv třídy | [15 empty] | PP | 2
6 | K | 132201101 | Hloubení rýh š do 600 mm v hornině tř. 3 objemu do 100 m3 | m3 | 49.859 |  | 0 | CS ÚRS 2017 01 |  |  | základní |  | 0 | 0 | 0 | 0 | 0 | 4 | K | 2 |  |  |  | ROZPOCET | 0 | 0 | 0 | 0 | 0 | 1 | 0 | 4 | 89726728
| PP |  | Hloubení zapažených i nezapažených rýh šířky do 600 mm s urovnáním dna do předepsaného profilu a spádu v hornině tř. 3 do 100 m3 | [15 empty] | PP | 2
| VV |  | 0,5*0,6*(0,8+4,1+1,03+14,8+5,48+2,6) |  | 8.643 | [13 empty] | VV | 2 | 2 | True | 0 | ROZPOCET
| VV |  | 0,5*0,6*(19,04+5,145+2,425+3,25+17,84) |  | 14.31 | [13 empty] | VV | 2 | 2 | True | 0 | ROZPOCET
| VV |  | 0,5*0,6*26,24 |  | 7.872 | [13 empty] | VV | 2 | 2 | True | 0 | ROZPOCET
| VV |  | 0,5*0,6*(17,84+12,4+5,81) |  | 10.815 | [13 empty] | VV | 2 | 2 | True | 0 | ROZPOCET
| VV |  | 0,5*0,6*(7,22+3,67) |  | 3.267 | [13 empty] | VV | 2 | 2 | True | 0 | ROZPOCET
| VV |  | 0,5*0,6*(6,575+2,64+7,29) |  | 4.952 | [13 empty] | VV | 2 | 2 | True | 0 | ROZPOCET
7 | K | 132201109 | Příplatek za lepivost k hloubení rýh š do 600 mm v hornině tř. 3 | m3 | 49.859 |  | 0 | CS ÚRS 2017 01 |  |  | základní |  | 0 | 0 | 0 | 0 | 0 | 4 | K | 2 |  |  |  | ROZPOCET | 0 | 0 | 0 | 0 | 0 | 1 | 0 | 4 | 733991743
| PP |  | Hloubení zapažených i nezapažených rýh šířky do 600 mm s urovnáním dna do předepsaného profilu a spádu v hornině tř. 3 Příplatek k cenám za lepivost horniny tř. 3 | [15 empty] | PP | 2
8 | K | 162201101 | Vodorovné přemístění do 20 m výkopku/sypaniny z horniny tř. 1 až 4 | m3 | 85.072 |  | 0 | CS ÚRS 2017 01 |  |  | základní |  | 0 | 0 | 0 | 0 | 0 | 4 | K | 2 |  |  |  | ROZPOCET | 0 | 0 | 0 | 0 | 0 | 1 | 0 | 4 | 1934772706
| PP |  | Vodorovné přemístění výkopku nebo sypaniny po suchu na obvyklém dopravním prostředku, bez naložení výkopku, avšak se složením bez rozhrnutí z horniny tř. 1 až 4 na vzdálenost do 20 m | [15 empty] | PP | 2
| VV |  | "zpětné zásypy tam a zpět" 42,536*2 |  | 85.072 | [13 empty] | VV | 2 | 2 | True | 0 | ROZPOCET
9 | K | 162701105 | Vodorovné přemístění do 10000 m výkopku/sypaniny z horniny tř. 1 až 4 | m3 | 7.323 |  | 0 | CS ÚRS 2017 01 |  |  | základní |  | 0 | 0 | 0 | 0 | 0 | 4 | K | 2 |  |  |  | ROZPOCET | 0 | 0 | 0 | 0 | 0 | 1 | 0 | 4 | -1246672181
| PP |  | Vodorovné přemístění výkopku nebo sypaniny po suchu na obvyklém dopravním prostředku, bez naložení výkopku, avšak se složením bez rozhrnutí z horniny tř. 1 až 4 na vzdálenost přes 9 000 do 10 000 m | [15 empty] | PP | 2
| VV |  | 49,859-42,536 |  | 7.323 | [13 empty] | VV | 2 | 2 | True | 0 | ROZPOCET
10 | K | 162701109 | Příplatek k vodorovnému přemístění výkopku/sypaniny z horniny tř. 1 až 4 ZKD 1000 m přes 10000 m | m3 | 36.615 |  | 0 | CS ÚRS 2017 01 |  |  | základní |  | 0 | 0 | 0 | 0 | 0 | 4 | K | 2 |  |  |  | ROZPOCET | 0 | 0 | 0 | 0 | 0 | 1 | 0 | 4 | 1677789988
| PP |  | Vodorovné přemístění výkopku nebo sypaniny po suchu na obvyklém dopravním prostředku, bez naložení výkopku, avšak se složením bez rozhrnutí z horniny tř. 1 až 4 na vzdálenost Příplatek k ceně za každých dalších i započatých 1 000 m | [15 empty] | PP | 2
| P |  | Poznámka k položce: 15 km skládka | [15 empty] | P | 2
| VV |  | 7,323*5 'Přepočtené koeficientem množství |  | 36.615 | [13 empty] | VV | 2 | 2 | False | 1 | ROZPOCET
11 | K | 167101101 | Nakládání výkopku z hornin tř. 1 až 4 do 100 m3 | m3 | 42.536 |  | 0 | CS ÚRS 2017 01 |  |  | základní |  | 0 | 0 | 0 | 0 | 0 | 4 | K | 2 |  |  |  | ROZPOCET | 0 | 0 | 0 | 0 | 0 | 1 | 0 | 4 | -921134900
| PP |  | Nakládání, skládání a překládání neulehlého výkopku nebo sypaniny nakládání, množství do 100 m3, z hornin tř. 1 až 4 | [15 empty] | PP | 2
| VV |  | "zpětné zásypy" 42,536 |  | 42.536 | [13 empty] | VV | 2 | 2 | True | 0 | ROZPOCET
12 | K | 171201201 | Uložení sypaniny na skládky | m3 | 7.232 |  | 0 | CS ÚRS 2017 01 |  |  | základní |  | 0 | 0 | 0 | 0 | 0 | 4 | K | 2 |  |  |  | ROZPOCET | 0 | 0 | 0 | 0 | 0 | 1 | 0 | 4 | -420504265
| PP |  | Uložení sypaniny na skládky | [15 empty] | PP | 2
13 | K | 171201211R | Poplatek za uložení odpadu ze sypaniny na skládce (skládkovné) | t | 14.646 |  | 0 |  |  |  | základní |  | 0 | 0 | 0 | 0 | 0 | 4 | K | 2 |  |  |  | ROZPOCET | 0 | 0 | 0 | 0 | 0 | 1 | 0 | 4 | -17333756
| PP |  | Uložení sypaniny poplatek za uložení sypaniny na skládce (skládkovné) | [15 empty] | PP | 2
| VV |  | 7,323*2 'Přepočtené koeficientem množství |  | 14.646 | [13 empty] | VV | 2 | 2 | False | 1 | ROZPOCET
14 | K | 174101101 | Zásyp jam, šachet rýh nebo kolem objektů sypaninou se zhutněním | m3 | 42.536 |  | 0 | CS ÚRS 2017 01 |  |  | základní |  | 0 | 0 | 0 | 0 | 0 | 4 | K | 2 |  |  |  | ROZPOCET | 0 | 0 | 0 | 0 | 0 | 1 | 0 | 4 | -957392652
| PP |  | Zásyp sypaninou z jakékoliv horniny s uložením výkopku ve vrstvách se zhutněním jam, šachet, rýh nebo kolem objektů v těchto vykopávkách | [15 empty] | PP | 2
| VV |  | "okapový chodníček" | [15 empty] | VV | 2 | 1 | True | 0 | ROZPOCET
| VV |  | 0,5*0,6*(0,8+4,1+1,03+14,8+5,48+2,6) |  | 8.643 | [13 empty] | VV | 2 | 2 | True | 0 | ROZPOCET
| VV |  | 0,5*0,6*(19,04+5,145+2,425+3,25+17,84) |  | 14.31 | [13 empty] | VV | 2 | 2 | True | 0 | ROZPOCET
| VV |  | 0,5*0,6*26,24 |  | 7.872 | [13 empty] | VV | 2 | 2 | True | 0 | ROZPOCET
| VV |  | 0,5*0,6*(17,84+12,4+5,81) |  | 10.815 | [13 empty] | VV | 2 | 2 | True | 0 | ROZPOCET
| VV |  | 0,5*0,6*(7,22+3,67) |  | 3.267 | [13 empty] | VV | 2 | 2 | True | 0 | ROZPOCET
| VV |  | 0,5*0,6*(6,575+2,64+7,29) |  | 4.952 | [13 empty] | VV | 2 | 2 | True | 0 | ROZPOCET
| VV |  | "odečet podsypu" | [15 empty] | VV | 2 | 1 | True | 0 | ROZPOCET
| VV |  | "pod okapový chodníček" | [15 empty] | VV | 2 | 1 | True | 0 | ROZPOCET
| VV |  | -0,5*0,1*(1,1+4,1+1,03+14,8+(5,48-3,75)) |  | -1.138 | [13 empty] | VV | 2 | 2 | True | 0 | ROZPOCET
| VV |  | -0,5*0,1*(19,04+0,5+5,145+2,425+3,25+17,84+2*0,5) |  | -2.46 | [13 empty] | VV | 2 | 2 | True | 0 | ROZPOCET
| VV |  | -0,5*0,1*26,24 |  | -1.312 | [13 empty] | VV | 2 | 2 | True | 0 | ROZPOCET
| VV |  | -0,5*0,1*(17,84-10,7+12,4-(1,5+3,0)+5,81) |  | -1.043 | [13 empty] | VV | 2 | 2 | True | 0 | ROZPOCET
| VV |  | -0,5*0,1*(7,22+3,67) |  | -0.545 | [13 empty] | VV | 2 | 2 | True | 0 | ROZPOCET
| VV |  | -0,5*0,1*(6,575+2,64+7,29) |  | -0.825 | [13 empty] | VV | 2 | 2 | True | 0 | ROZPOCET
| D | 2 | Zakládání |  |  |  | 0 | [5 empty] | 0 |  | 14.9395 |  | 0 | 1 | D | 1 |  |  |  | ROZPOCET | [6 empty] | 0
15 | K | 271572211 | Podsyp pod základové konstrukce se zhutněním z netříděného štěrkopísku | m3 | 7.323 |  | 0 | CS ÚRS 2017 01 |  |  | základní |  | 0 | 1.98 | 14.4995 | 0 | 0 | 4 | K | 2 |  |  |  | ROZPOCET | 0 | 0 | 0 | 0 | 0 | 1 | 0 | 4 | 1174237149
| PP |  | Podsyp pod základové konstrukce se zhutněním a urovnáním povrchu ze štěrkopísku netříděného | [15 empty] | PP | 2
| P |  | Poznámka k položce: - frakce 4-8 mm | [15 empty] | P | 2
| VV |  | 0,5*0,1*(1,1+4,1+1,03+14,8+(5,48-3,75)) |  | 1.138 | [13 empty] | VV | 2 | 2 | True | 0 | ROZPOCET
| VV |  | 0,5*0,1*(19,04+0,5+5,145+2,425+3,25+17,84+2*0,5) |  | 2.46 | [13 empty] | VV | 2 | 2 | True | 0 | ROZPOCET
| VV |  | 0,5*0,1*26,24 |  | 1.312 | [13 empty] | VV | 2 | 2 | True | 0 | ROZPOCET
| VV |  | 0,5*0,1*(17,84-10,7+12,4-(1,5+3,0)+5,81) |  | 1.043 | [13 empty] | VV | 2 | 2 | True | 0 | ROZPOCET
| VV |  | 0,5*0,1*(7,22+3,67) |  | 0.545 | [13 empty] | VV | 2 | 2 | True | 0 | ROZPOCET
| VV |  | 0,5*0,1*(6,575+2,64+7,29) |  | 0.825 | [13 empty] | VV | 2 | 2 | True | 0 | ROZPOCET
16 | K | 278381541 | Základ pod stroje z betonu do 5 m3 tř. C 20/25 složitosti I | m3 | 0.173 |  | 0 | CS ÚRS 2017 01 |  |  | základní |  | 0 | 2.5429 | 0.43993 | 0 | 0 | 4 | K | 2 |  |  |  | ROZPOCET | 0 | 0 | 0 | 0 | 0 | 1 | 0 | 4 | 2046658052
| PP |  | Základy pod stroje nebo technologická zařízení z betonu s bedněním, odbedněním, bez úpravy povrchu z betonu prostého objemu souvislé základové konstrukce do 5 m3 tř. C 20/25, složitosti I | [15 empty] | PP | 2
| VV |  | "pavilon C - anténa" | [15 empty] | VV | 2 | 1 | True | 0 | ROZPOCET
| VV |  | 0,7*0,55*0,45 |  | 0.173 | [13 empty] | VV | 2 | 2 | True | 0 | ROZPOCET
| D | 3 | Svislé a kompletní konstrukce |  |  |  | 0 | [5 empty] | 0 |  | 10.5072 |  | 0 | 1 | D | 1 |  |  |  | ROZPOCET | [6 empty] | 0
17 | K | 311272123 | Zdivo nosné tl 200 mm z pórobetonových přesných hladkých tvárnic Ytong hmotnosti 500 kg/m3 | m3 | 2.66 |  | 0 | CS ÚRS 2017 01 |  |  | základní |  | 0 | 0.7497 | 1.9942 | 0 | 0 | 4 | K | 2 |  |  |  | ROZPOCET | 0 | 0 | 0 | 0 | 0 | 1 | 0 | 4 | -1648787875
| PP |  | Zdivo z pórobetonových přesných tvárnic [YTONG] nosné z tvárnic hladkých jakékoli pevnosti na tenké maltové lože, tloušťka zdiva 200 mm, objemová hmotnost 500 kg/m3 | [15 empty] | PP | 2
| VV |  | "atika mezi A a B" | [15 empty] | VV | 2 | 1 | True | 0 | ROZPOCET
| VV |  | 2*0,2*0,35*19,0 |  | 2.66 | [13 empty] | VV | 2 | 2 | True | 0 | ROZPOCET
18 | K | 342273323 | Příčky tl 100 mm z pórobetonových přesných příčkovek na pero a drážku objemové hmotnosti 500 kg/m3 | m2 | 0.98 |  | 0 | CS ÚRS 2017 01 |  |  | základní |  | 0 | 0.06951 | 0.06812 | 0 | 0 | 4 | K | 2 |  |  |  | ROZPOCET | 0 | 0 | 0 | 0 | 0 | 1 | 0 | 4 | 1056094327
| PP |  | Příčky z pórobetonových přesných příčkovek [YTONG] na pero a drážku, objemové hmotnosti 500 kg/m3 na tenké maltové lože, tloušťky příčky 100 mm | [15 empty] | PP | 2
| VV |  | "dozdívka tlumících komor na střeše pavilon A" | [15 empty] | VV | 2 | 1 | True | 0 | ROZPOCET
| VV |  | 2*0,3*0,7+2*0,4*0,7 |  | 0.98 | [13 empty] | VV | 2 | 2 | True | 0 | ROZPOCET
19 | K | 342291121 | Ukotvení příček k cihelným konstrukcím plochými kotvami | m | 19 |  | 0 | CS ÚRS 2017 01 |  |  | základní |  | 0 | 0.00014 | 0.00266 | 0 | 0 | 4 | K | 2 |  |  |  | ROZPOCET | 0 | 0 | 0 | 0 | 0 | 1 | 0 | 4 | -906651186
| PP |  | Ukotvení příček plochými kotvami, do konstrukce cihelné | [15 empty] | PP | 2
| VV |  | "atika mezi pavilonem A a B" 19,0 |  | 19 | [13 empty] | VV | 2 | 2 | True | 0 | ROZPOCET
20 | K | 319201321 | Vyrovnání nerovného povrchu zdiva tl do 30 mm maltou | m2 | 295.494 |  | 0 | CS ÚRS 2017 01 |  |  | základní |  | 0 | 0.02857 | 8.4423 | 0 | 0 | 4 | K | 2 |  |  |  | ROZPOCET | 0 | 0 | 0 | 0 | 0 | 1 | 0 | 4 | 719905495
| PP |  | Vyrovnání nerovného povrchu vnitřního i vnějšího zdiva bez odsekání vadných cihel, maltou (s dodáním hmot) tl. do 30 mm | [15 empty] | PP | 2
| VV |  | "sokl" | [15 empty] | VV | 2 | 1 | True | 0 | ROZPOCET
| VV |  | 0,1*(0,8+4,1+1,03+14,8+5,48+2,6) |  | 2.881 | [13 empty] | VV | 2 | 2 | True | 0 | ROZPOCET
| VV |  | 0,1*(19,04+5,145+2,425+3,25+17,84) |  | 4.77 | [13 empty] | VV | 2 | 2 | True | 0 | ROZPOCET
| VV |  | 0,1*26,24 |  | 2.624 | [13 empty] | VV | 2 | 2 | True | 0 | ROZPOCET
| VV |  | 0,1*(17,84+12,4+5,81) |  | 3.605 | [13 empty] | VV | 2 | 2 | True | 0 | ROZPOCET
| VV |  | 0,1*(7,22+3,67) |  | 1.089 | [13 empty] | VV | 2 | 2 | True | 0 | ROZPOCET
| VV |  | 0,1*(6,575+2,64+7,29) |  | 1.651 | [13 empty] | VV | 2 | 2 | True | 0 | ROZPOCET
| VV |  | "spodní stavba" | [15 empty] | VV | 2 | 1 | True | 0 | ROZPOCET
| VV |  | 0,5*(0,8+4,1+1,03+14,8+5,48+2,6) |  | 14.405 | [13 empty] | VV | 2 | 2 | True | 0 | ROZPOCET
| VV |  | 0,5*(19,04+5,145+2,425+3,25+17,84) |  | 23.85 | [13 empty] | VV | 2 | 2 | True | 0 | ROZPOCET
| VV |  | 0,5*26,24 |  | 13.12 | [13 empty] | VV | 2 | 2 | True | 0 | ROZPOCET
| VV |  | 0,5*(17,84+12,4+5,81) |  | 18.025 | [13 empty] | VV | 2 | 2 | True | 0 | ROZPOCET
| VV |  | 0,5*(7,22+3,67) |  | 5.445 | [13 empty] | VV | 2 | 2 | True | 0 | ROZPOCET
| VV |  | 0,5*(6,575+2,64+7,29) |  | 8.253 | [13 empty] | VV | 2 | 2 | True | 0 | ROZPOCET
| VV |  | "kabřinec na fasádě" | [15 empty] | VV | 2 | 1 | True | 0 | ROZPOCET
| VV |  | 3,9*(1,1+0,9+4,1+1,8+1,03)+(3,9+2,1)/2*14,8+(2,1+0,8)/2*(5,48-2,1)+0,8*2,6 |  | 86.208 | [13 empty] | VV | 2 | 2 | True | 0 | ROZPOCET
| VV |  | 0,8*(19,04+7,29+5,145)+2,25*2,425+4,1*3,25 |  | 43.961 | [13 empty] | VV | 2 | 2 | True | 0 | ROZPOCET
| VV |  | "odečet otvorů" | [15 empty] | VV | 2 | 1 | True | 0 | ROZPOCET
| VV |  | -(0,9*2,1+3*0,9*0,6+1,8*2,7+13*0,9*0,6) |  | -15.39 | [13 empty] | VV | 2 | 2 | True | 0 | ROZPOCET
| VV |  | "břizolit" | [15 empty] | VV | 2 | 1 | True | 0 | ROZPOCET
| VV |  | 3,95*(2,64+5,81)+4,15*(6,575+0,2)+4,23*(0,635+0,2) |  | 65.026 | [13 empty] | VV | 2 | 2 | True | 0 | ROZPOCET
| VV |  | "odečet otvorů" | [15 empty] | VV | 2 | 1 | True | 0 | ROZPOCET
| VV |  | -(2,9*1,5+2,4*1,5+0,9*1,5) |  | -9.3 | [13 empty] | VV | 2 | 2 | True | 0 | ROZPOCET
| VV |  | "ostění, nadpraží a parapet" | [15 empty] | VV | 2 | 1 | True | 0 | ROZPOCET
| VV |  | 2*(2,9+1,5)+2*(2,4+1,5)+2*(0,9+1,5) |  | 21.4 | [13 empty] | VV | 2 | 2 | True | 0 | ROZPOCET
| VV |  | "pavilon A - oprava omítky bočních stěn schodiště - z 20%" | [15 empty] | VV | 2 | 1 | True | 0 | ROZPOCET
| VV |  | (0,75*5,55+0,75/2*1,2)*0,2 |  | 0.923 | [13 empty] | VV | 2 | 2 | True | 0 | ROZPOCET
| VV |  | (2,25*5,55+(2,25+1,5)/2*1,2)*0,2 |  | 2.948 | [13 empty] | VV | 2 | 2 | True | 0 | ROZPOCET
| D | 5 | Komunikace pozemní |  |  |  | 0 | [5 empty] | 0 |  | 0.81933 |  | 0 | 1 | D | 1 |  |  |  | ROZPOCET | [6 empty] | 0
21 | K | 581124112 | Kryt z betonu komunikace pro pěší tl. 120 mm | m2 | 2.25 |  | 0 | CS ÚRS 2017 01 |  |  | základní |  | 0 | 0.29394 | 0.66136 | 0 | 0 | 4 | K | 2 |  |  |  | ROZPOCET | 0 | 0 | 0 | 0 | 0 | 1 | 0 | 4 | -161124923
| PP |  | Kryt z prostého betonu komunikací pro pěší tl. 120 mm | [15 empty] | PP | 2
| VV |  | "u ocelového schodiště pavilon A" 0,6*3,75 |  | 2.25 | [13 empty] | VV | 2 | 2 | True | 0 | ROZPOCET
22 | K | 596211110 | Kladení zámkové dlažby komunikací pro pěší tl 60 mm skupiny A pl do 50 m2 | m2 | 1.875 |  | 0 | CS ÚRS 2017 01 |  |  | základní |  | 0 | 0.08425 | 0.15797 | 0 | 0 | 4 | K | 2 |  |  |  | ROZPOCET | 0 | 0 | 0 | 0 | 0 | 1 | 0 | 4 | -1528872180
| PP |  | Kladení dlažby z betonových zámkových dlaždic komunikací pro pěší s ložem z kameniva těženého nebo drceného tl. do 40 mm, s vyplněním spár s dvojitým hutněním, vibrováním a se smetením přebytečného materiálu na krajnici tl. 60 mm skupiny A, pro plochy do 50 m2 | [15 empty] | PP | 2
| P |  | Poznámka k položce: - zpětná montáž | [15 empty] | P | 2
| VV |  | "pavilon A" | [15 empty] | VV | 2 | 1 | True | 0 | ROZPOCET
| VV |  | 0,75*2,5 |  | 1.875 | [13 empty] | VV | 2 | 2 | True | 0 | ROZPOCET
| D | 6 | Úpravy povrchů, podlahy a osazování výplní |  |  |  | 0 | [5 empty] | 0 |  | 206.7632 |  | 0 | 1 | D | 1 |  |  |  | ROZPOCET | [6 empty] | 0
| D | 61 | Úprava povrchů vnitřních |  |  |  | 0 | [5 empty] | 0 |  | 0.26335 |  | 0 | 1 | D | 2 |  |  |  | ROZPOCET | [6 empty] | 0
23 | K | 619991011 | Obalení konstrukcí a prvků fólií přilepenou lepící páskou | m2 | 1097.3 |  | 0 | CS ÚRS 2017 01 |  |  | základní |  | 0 | 0.00024 | 0.26335 | 0 | 0 | 4 | K | 3 |  |  |  | ROZPOCET | 0 | 0 | 0 | 0 | 0 | 1 | 0 | 4 | 831570821
| PP |  | Zakrytí vnitřních ploch před znečištěním včetně pozdějšího odkrytí konstrukcí a prvků obalením fólií a přelepením páskou | [15 empty] | PP | 3
| P |  | Poznámka k položce: Součást ochrany při demontáži venkovní části obvodového pláště - zamezení vniknutí prachu a částic do objektu | [15 empty] | P | 3
| D | 62 | Úprava povrchů vnějších |  |  |  | 0 | [5 empty] | 0 |  | 26.8844 |  | 0 | 1 | D | 2 |  |  |  | ROZPOCET | [6 empty] | 0
24 | K | 622131121 | Penetrace akrylát-silikon vnějších stěn nanášená ručně | m2 | 310.974 |  | 0 | CS ÚRS 2017 01 |  |  | základní |  | 0 | 0.00026 | 0.080853 | 0 | 0 | 4 | K | 3 |  |  |  | ROZPOCET | 0 | 0 | 0 | 0 | 0 | 1 | 0 | 4 | -1031174590
| PP |  | Podkladní a spojovací vrstva vnějších omítaných ploch penetrace akrylát-silikonová nanášená ručně stěn | [15 empty] | PP | 3
| VV |  | "sokl" | [15 empty] | VV | 3 | 1 | True | 0 | ROZPOCET
| VV |  | 0,1*(0,8+4,1+1,03+14,8+5,48+2,6) |  | 2.881 | [13 empty] | VV | 3 | 2 | True | 0 | ROZPOCET
| VV |  | 0,1*(19,04+5,145+2,425+3,25+17,84) |  | 4.77 | [13 empty] | VV | 3 | 2 | True | 0 | ROZPOCET
| VV |  | 0,1*26,24 |  | 2.624 | [13 empty] | VV | 3 | 2 | True | 0 | ROZPOCET
| VV |  | 0,1*(17,84+12,4+5,81) |  | 3.605 | [13 empty] | VV | 3 | 2 | True | 0 | ROZPOCET
| VV |  | 0,1*(7,22+3,67) |  | 1.089 | [13 empty] | VV | 3 | 2 | True | 0 | ROZPOCET
| VV |  | 0,1*(6,575+2,64+7,29) |  | 1.651 | [13 empty] | VV | 3 | 2 | True | 0 | ROZPOCET
| VV |  | "spodní stavba" | [15 empty] | VV | 3 | 1 | True | 0 | ROZPOCET
| VV |  | 0,5*(0,8+4,1+1,03+14,8+5,48+2,6) |  | 14.405 | [13 empty] | VV | 3 | 2 | True | 0 | ROZPOCET
| VV |  | 0,5*(19,04+5,145+2,425+3,25+17,84) |  | 23.85 | [13 empty] | VV | 3 | 2 | True | 0 | ROZPOCET
| VV |  | 0,5*26,24 |  | 13.12 | [13 empty] | VV | 3 | 2 | True | 0 | ROZPOCET
| VV |  | 0,5*(17,84+12,4+5,81) |  | 18.025 | [13 empty] | VV | 3 | 2 | True | 0 | ROZPOCET
| VV |  | 0,5*(7,22+3,67) |  | 5.445 | [13 empty] | VV | 3 | 2 | True | 0 | ROZPOCET
| VV |  | 0,5*(6,575+2,64+7,29) |  | 8.253 | [13 empty] | VV | 3 | 2 | True | 0 | ROZPOCET
| VV |  | "kabřinec na fasádě" | [15 empty] | VV | 3 | 1 | True | 0 | ROZPOCET
| VV |  | 3,9*(1,1+0,9+4,1+1,8+1,03)+(3,9+2,1)/2*14,8+(2,1+0,8)/2*(5,48-2,1)+0,8*2,6 |  | 86.208 | [13 empty] | VV | 3 | 2 | True | 0 | ROZPOCET
| VV |  | 0,8*(19,04+7,29+5,145)+2,25*2,425+4,1*3,25 |  | 43.961 | [13 empty] | VV | 3 | 2 | True | 0 | ROZPOCET
| VV |  | "odečet otvorů" | [15 empty] | VV | 3 | 1 | True | 0 | ROZPOCET
| VV |  | -(0,9*2,1+3*0,9*0,6+1,8*2,7+13*0,9*0,6) |  | -15.39 | [13 empty] | VV | 3 | 2 | True | 0 | ROZPOCET
| VV |  | "břizolit" | [15 empty] | VV | 3 | 1 | True | 0 | ROZPOCET
| VV |  | 3,95*(2,64+5,81)+4,15*(6,575+0,2)+4,23*(0,635+0,2) |  | 65.026 | [13 empty] | VV | 3 | 2 | True | 0 | ROZPOCET
| VV |  | "odečet otvorů" | [15 empty] | VV | 3 | 1 | True | 0 | ROZPOCET
| VV |  | -(2,9*1,5+2,4*1,5+0,9*1,5) |  | -9.3 | [13 empty] | VV | 3 | 2 | True | 0 | ROZPOCET
| VV |  | "ostění, nadpraží a parapet" | [15 empty] | VV | 3 | 1 | True | 0 | ROZPOCET
| VV |  | 2*(2,9+1,5)+2*(2,4+1,5)+2*(0,9+1,5) |  | 21.4 | [13 empty] | VV | 3 | 2 | True | 0 | ROZPOCET
| VV |  | "pavilon A - oprava omítky bočních stěn schodiště" | [15 empty] | VV | 3 | 1 | True | 0 | ROZPOCET
| VV |  | 0,75*5,55+0,75/2*1,2 |  | 4.613 | [13 empty] | VV | 3 | 2 | True | 0 | ROZPOCET
| VV |  | 2,25*5,55+(2,25+1,5)/2*1,2 |  | 14.738 | [13 empty] | VV | 3 | 2 | True | 0 | ROZPOCET
25 | K | 622143004 | Montáž omítkových samolepících začišťovacích profilů (APU lišt) | m | 61.1 |  | 0 | CS ÚRS 2017 01 |  |  | základní |  | 0 | 0 | 0 | 0 | 0 | 4 | K | 3 |  |  |  | ROZPOCET | 0 | 0 | 0 | 0 | 0 | 1 | 0 | 4 | -36401646
| PP |  | Montáž omítkových profilů plastových nebo pozinkovaných, upevněných vtlačením do podkladní vrstvy nebo přibitím začišťovacích samolepících [APU lišty] | [15 empty] | PP | 3
| VV |  | (0,9+2*2,1)+3*(0,9+2*0,6)+(1,8+2*2,7)+13*(0,9+2*0,6) |  | 45.9 | [13 empty] | VV | 3 | 2 | True | 0 | ROZPOCET
| VV |  | (2,9+2*1,5)+(2,4+2*1,5)+(0,9+2*1,5) |  | 15.2 | [13 empty] | VV | 3 | 2 | True | 0 | ROZPOCET
26 | M | 590514760 | profil okenní začišťovací s tkaninou -Thermospoj 9 mm/2,4 m | m | 64.155 |  | 0 | CS ÚRS 2017 01 |  |  | základní |  | 0 | 4e-05 | 0.0025662 | 0 | 0 | 8 | M | 3 |  |  |  | ROZPOCET | 0 | 0 | 0 | 0 | 0 | 1 | 0 | 4 | 1061302661
| PP |  | profil okenní začišťovací se sklovláknitou armovací tkaninou 9 mm/2,4 m | [15 empty] | PP | 3
| VV |  | 61,1*1,05 'Přepočtené koeficientem množství |  | 64.155 | [13 empty] | VV | 3 | 2 | False | 1 | ROZPOCET
27 | K | 622211021 | Montáž kontaktního zateplení vnějších stěn z polystyrénových desek tl do 120 mm | m2 | 106.578 |  | 0 | CS ÚRS 2017 01 |  |  | základní |  | 0 | 0.00832 | 0.88673 | 0 | 0 | 4 | K | 3 |  |  |  | ROZPOCET | 0 | 0 | 0 | 0 | 0 | 1 | 0 | 4 | 14685931
| PP |  | Montáž kontaktního zateplení z polystyrenových desek nebo z kombinovaných desek na vnější stěny, tloušťky desek přes 80 do 120 mm | [15 empty] | PP | 3
| VV |  | "sokl" | [15 empty] | VV | 3 | 1 | True | 0 | ROZPOCET
| VV |  | 0,1*(0,8+4,1+1,03+14,8+5,48+2,6) |  | 2.881 | [13 empty] | VV | 3 | 2 | True | 0 | ROZPOCET
| VV |  | 0,1*(19,04+5,145+2,425+3,25+17,84) |  | 4.77 | [13 empty] | VV | 3 | 2 | True | 0 | ROZPOCET
| VV |  | 0,1*26,24 |  | 2.624 | [13 empty] | VV | 3 | 2 | True | 0 | ROZPOCET
| VV |  | 0,1*(17,84+12,4+5,81) |  | 3.605 | [13 empty] | VV | 3 | 2 | True | 0 | ROZPOCET
| VV |  | 0,1*(7,22+3,67) |  | 1.089 | [13 empty] | VV | 3 | 2 | True | 0 | ROZPOCET
| VV |  | 0,1*(6,575+2,64+7,29) |  | 1.651 | [13 empty] | VV | 3 | 2 | True | 0 | ROZPOCET
| VV |  | "spodní stavba" | [15 empty] | VV | 3 | 1 | True | 0 | ROZPOCET
| VV |  | 0,5*(0,8+4,1+1,03+14,8+5,48+2,6) |  | 14.405 | [13 empty] | VV | 3 | 2 | True | 0 | ROZPOCET
| VV |  | 0,5*(19,04+5,145+2,425+3,25+17,84) |  | 23.85 | [13 empty] | VV | 3 | 2 | True | 0 | ROZPOCET
| VV |  | 0,5*26,24 |  | 13.12 | [13 empty] | VV | 3 | 2 | True | 0 | ROZPOCET
| VV |  | 0,5*(17,84+12,4+5,81) |  | 18.025 | [13 empty] | VV | 3 | 2 | True | 0 | ROZPOCET
| VV |  | 0,5*(7,22+3,67) |  | 5.445 | [13 empty] | VV | 3 | 2 | True | 0 | ROZPOCET
| VV |  | 0,5*(6,575+2,64+7,29) |  | 8.253 | [13 empty] | VV | 3 | 2 | True | 0 | ROZPOCET
| VV |  | "tlumící komory na střeše pavilon A" | [15 empty] | VV | 3 | 1 | True | 0 | ROZPOCET
| VV |  | 0,7*2*(2,1+2,8) |  | 6.86 | [13 empty] | VV | 3 | 2 | True | 0 | ROZPOCET
28 | M | 283763540 | deska fasádní polystyrénová izolační Perimeter N PER 30 (EPS P) 1250 x 600 x 100 mm | m2 | 108.71 |  | 0 | CS ÚRS 2017 01 |  |  | základní |  | 0 | 0.0035 | 0.38049 | 0 | 0 | 8 | M | 3 |  |  |  | ROZPOCET | 0 | 0 | 0 | 0 | 0 | 1 | 0 | 4 | -395962639
| PP |  | deska fasádní polystyrénová pro tepelné izolace spodní stavby 1250 x 600 x 100 mm | [15 empty] | PP | 3
| VV |  | 106,578*1,02 'Přepočtené koeficientem množství |  | 108.71 | [13 empty] | VV | 3 | 2 | False | 1 | ROZPOCET
29 | K | 622221031 | Montáž kontaktního zateplení vnějších stěn z minerální vlny s podélnou orientací vláken tl do 160 mm | m2 | 170.505 |  | 0 | CS ÚRS 2017 01 |  |  | základní |  | 0 | 0.00944 | 1.6096 | 0 | 0 | 4 | K | 3 |  |  |  | ROZPOCET | 0 | 0 | 0 | 0 | 0 | 1 | 0 | 4 | 759686194
| PP |  | Montáž kontaktního zateplení z desek z minerální vlny s podélnou orientací vláken na vnější stěny, tloušťky desek přes 120 do 160 mm | [15 empty] | PP | 3
| VV |  | "kabřinec na fasádě" | [15 empty] | VV | 3 | 1 | True | 0 | ROZPOCET
| VV |  | 3,9*(1,1+0,9+4,1+1,8+1,03)+(3,9+2,1)/2*14,8+(2,1+0,8)/2*(5,48-2,1)+0,8*2,6 |  | 86.208 | [13 empty] | VV | 3 | 2 | True | 0 | ROZPOCET
| VV |  | 0,8*(19,04+7,29+5,145)+2,25*2,425+4,1*3,25 |  | 43.961 | [13 empty] | VV | 3 | 2 | True | 0 | ROZPOCET
| VV |  | "odečet otvorů" | [15 empty] | VV | 3 | 1 | True | 0 | ROZPOCET
| VV |  | -(0,9*2,1+3*0,9*0,6+1,8*2,7+13*0,9*0,6) |  | -15.39 | [13 empty] | VV | 3 | 2 | True | 0 | ROZPOCET
| VV |  | "břizolit" | [15 empty] | VV | 3 | 1 | True | 0 | ROZPOCET
| VV |  | 3,95*(2,64+5,81)+4,15*(6,575+0,2)+4,23*(0,635+0,2) |  | 65.026 | [13 empty] | VV | 3 | 2 | True | 0 | ROZPOCET
| VV |  | "odečet otvorů" | [15 empty] | VV | 3 | 1 | True | 0 | ROZPOCET
| VV |  | -(2,9*1,5+2,4*1,5+0,9*1,5) |  | -9.3 | [13 empty] | VV | 3 | 2 | True | 0 | ROZPOCET
30 | M | 631515380 | deska minerální izolační ISOVER TF PROFI tl. 160 mm | m2 | 179.03 |  | 0 | CS ÚRS 2017 01 |  |  | základní |  | 0 | 0.018 | 3.2225 | 0 | 0 | 8 | M | 3 |  |  |  | ROZPOCET | 0 | 0 | 0 | 0 | 0 | 1 | 0 | 4 | -1726086198
| PP |  | deska izolační minerální kontaktních fasád podélné vlákno λ-0.036 tl. 160 mm | [15 empty] | PP | 3
| VV |  | 170,505*1,05 'Přepočtené koeficientem množství |  | 179.03 | [13 empty] | VV | 3 | 2 | False | 1 | ROZPOCET
31 | K | 622251105 | Příplatek k cenám kontaktního zateplení stěn za použití tepelněizolačních zátek z minerální vlny | m2 | 170.505 |  | 0 | CS ÚRS 2017 01 |  |  | základní |  | 0 | 6e-05 | 0.01023 | 0 | 0 | 4 | K | 3 |  |  |  | ROZPOCET | 0 | 0 | 0 | 0 | 0 | 1 | 0 | 4 | 362441873
| PP |  | Montáž kontaktního zateplení Příplatek k cenám za zápustnou montáž kotev s použitím tepelněizolačních zátek na vnější stěny z minerální vlny | [15 empty] | PP | 3
32 | K | 622222001 | Montáž kontaktního zateplení vnějšího ostění hl. špalety do 200 mm z minerální vlny tl do 40 mm | m | 81.7 |  | 0 | CS ÚRS 2017 01 |  |  | základní |  | 0 | 0.00168 | 0.13726 | 0 | 0 | 4 | K | 3 |  |  |  | ROZPOCET | 0 | 0 | 0 | 0 | 0 | 1 | 0 | 4 | -1141310081
| PP |  | Montáž kontaktního zateplení vnějšího ostění, nadpraží nebo parapetu z desek z minerální vlny s podélnou nebo kolmou orientací vláken hloubky špalet do 200 mm, tloušťky desek do 40 mm | [15 empty] | PP | 3
| VV |  | (0,9+2*2,1)+3*2*(0,9+0,6)+(1,8+2*2,7)+13*2*(0,9+0,6) |  | 60.3 | [13 empty] | VV | 3 | 2 | True | 0 | ROZPOCET
| VV |  | 2*(2,9+1,5)+2*(2,4+1,5)+2*(0,9+1,5) |  | 21.4 | [13 empty] | VV | 3 | 2 | True | 0 | ROZPOCET
33 | M | 631515180 | deska minerální izolační ISOVER TF PROFI tl. 40 mm | m2 | 16.667 |  | 0 | CS ÚRS 2017 01 |  |  | základní |  | 0 | 0.006 | 0.1 | 0 | 0 | 8 | M | 3 |  |  |  | ROZPOCET | 0 | 0 | 0 | 0 | 0 | 1 | 0 | 4 | -1501597874
| PP |  | deska izolační minerální kontaktních fasád podélné vlákno λ-0.036 tl. 40 mm | [15 empty] | PP | 3
| VV |  | 0,2*((0,9+2*2,1)+3*2*(0,9+0,6)+(1,8+2*2,7)+13*2*(0,9+0,6)) |  | 12.06 | [13 empty] | VV | 3 | 2 | True | 0 | ROZPOCET
| VV |  | 0,2*(2*(2,9+1,5)+2*(2,4+1,5)+2*(0,9+1,5)) |  | 4.28 | [13 empty] | VV | 3 | 2 | True | 0 | ROZPOCET
| VV |  | 16,34*1,02 'Přepočtené koeficientem množství |  | 16.667 | [13 empty] | VV | 3 | 2 | False | 1 | ROZPOCET
34 | K | 622252001 | Montáž zakládacích soklových lišt kontaktního zateplení | m | 85.02 |  | 0 | CS ÚRS 2017 01 |  |  | základní |  | 0 | 6e-05 | 0.0051012 | 0 | 0 | 4 | K | 3 |  |  |  | ROZPOCET | 0 | 0 | 0 | 0 | 0 | 1 | 0 | 4 | -1636720459
| PP |  | Montáž lišt kontaktního zateplení zakládacích soklových připevněných hmoždinkami | [15 empty] | PP | 3
| VV |  | 1,1+0,9+4,1+1,8+1,03+14,8+5,48+2,6 |  | 31.81 | [13 empty] | VV | 3 | 2 | True | 0 | ROZPOCET
| VV |  | 19,04+7,29+5,145+2,425+3,25 |  | 37.15 | [13 empty] | VV | 3 | 2 | True | 0 | ROZPOCET
| VV |  | 2,64+5,81+6,575+0,2+0,635+0,2 |  | 16.06 | [13 empty] | VV | 3 | 2 | True | 0 | ROZPOCET
35 | M | 590516530 | lišta soklová Al s okapničkou, zakládací U 16 cm, 0,95/200 cm | m | 89.271 |  | 0 | CS ÚRS 2017 01 |  |  | základní |  | 0 | 0.0006 | 0.053563 | 0 | 0 | 8 | M | 3 |  |  |  | ROZPOCET | 0 | 0 | 0 | 0 | 0 | 1 | 0 | 4 | 2094014033
| PP |  | lišta soklová Al s okapničkou, zakládací U 16 cm, 0,95/200 cm | [15 empty] | PP | 3
| VV |  | 85,02*1,05 'Přepočtené koeficientem množství |  | 89.271 | [13 empty] | VV | 3 | 2 | False | 1 | ROZPOCET
36 | K | 622252002 | Montáž ostatních lišt kontaktního zateplení | m | 106.08 |  | 0 | CS ÚRS 2017 01 |  |  | základní |  | 0 | 0.00025 | 0.02652 | 0 | 0 | 4 | K | 3 |  |  |  | ROZPOCET | 0 | 0 | 0 | 0 | 0 | 1 | 0 | 4 | -1248038704
| PP |  | Montáž lišt kontaktního zateplení ostatních stěnových, dilatačních apod. lepených do tmelu | [15 empty] | PP | 3
| VV |  | 62,18+23,3+20,6 |  | 106.08 | [13 empty] | VV | 3 | 2 | True | 0 | ROZPOCET
37 | M | 590514860 | lišta rohová PVC 10/15 cm s tkaninou 2,5 m | m | 65.289 |  | 0 | CS ÚRS 2017 01 |  |  | základní |  | 0 | 3e-05 | 0.0019587 | 0 | 0 | 8 | M | 3 |  |  |  | ROZPOCET | 0 | 0 | 0 | 0 | 0 | 1 | 0 | 4 | 520746491
| PP |  | lišta rohová PVC 10/15 cm s tkaninou 2,5 m | [15 empty] | PP | 3
| VV |  | "otvory ve fasádě" | [15 empty] | VV | 3 | 1 | True | 0 | ROZPOCET
| VV |  | 2*2,1+3*2*0,6+2*2,7+13*2*0,6 |  | 28.8 | [13 empty] | VV | 3 | 2 | True | 0 | ROZPOCET
| VV |  | 2*1,5+2*1,5+2*1,5 |  | 9 | [13 empty] | VV | 3 | 2 | True | 0 | ROZPOCET
| VV |  | "rohy domu" | [15 empty] | VV | 3 | 1 | True | 0 | ROZPOCET
| VV |  | 7,65+0,8+0,8+3,95+8,38 |  | 21.58 | [13 empty] | VV | 3 | 2 | True | 0 | ROZPOCET
| VV |  | "tlumící komory na střeše pavilon A" | [15 empty] | VV | 3 | 1 | True | 0 | ROZPOCET
| VV |  | 0,7*4 |  | 2.8 | [13 empty] | VV | 3 | 2 | True | 0 | ROZPOCET
| VV |  | 62,18*1,05 'Přepočtené koeficientem množství |  | 65.289 | [13 empty] | VV | 3 | 2 | False | 1 | ROZPOCET
38 | M | 590515100 | profil okenní s nepřiznanou okapnicí LTU plast 2,0 m | m | 24.465 |  | 0 | CS ÚRS 2017 01 |  |  | základní |  | 0 | 0.0003 | 0.0073395 | 0 | 0 | 8 | M | 3 |  |  |  | ROZPOCET | 0 | 0 | 0 | 0 | 0 | 1 | 0 | 4 | -144851199
| PP |  | profil okenní s nepřiznanou podomítkovou okapnicí PVC 2,0 m | [15 empty] | PP | 3
| VV |  | 0,9+3*0,9+1,8+13*0,9 |  | 17.1 | [13 empty] | VV | 3 | 2 | True | 0 | ROZPOCET
| VV |  | 2,9+2,4+0,9 |  | 6.2 | [13 empty] | VV | 3 | 2 | True | 0 | ROZPOCET
| VV |  | 23,3*1,05 'Přepočtené koeficientem množství |  | 24.465 | [13 empty] | VV | 3 | 2 | False | 1 | ROZPOCET
39 | M | 590515120 | profil parapetní - Thermospoj LPE plast 2 m | m | 21.63 |  | 0 | CS ÚRS 2017 01 |  |  | základní |  | 0 | 0.0002 | 0.004326 | 0 | 0 | 8 | M | 3 |  |  |  | ROZPOCET | 0 | 0 | 0 | 0 | 0 | 1 | 0 | 4 | -1154945222
| PP |  | profil parapetní se sklovláknitou armovací tkaninou PVC 2 m | [15 empty] | PP | 3
| VV |  | 3*0,9+13*0,9 |  | 14.4 | [13 empty] | VV | 3 | 2 | True | 0 | ROZPOCET
| VV |  | 2,9+2,4+0,9 |  | 6.2 | [13 empty] | VV | 3 | 2 | True | 0 | ROZPOCET
| VV |  | 20,6*1,05 'Přepočtené koeficientem množství |  | 21.63 | [13 empty] | VV | 3 | 2 | False | 1 | ROZPOCET
40 | K | 622273201R | Montáž odvětrávané fasády stěn na obousměrný rošt z pozinkovaných plechů (systém DEKMETAL DKM2A) bez tepelné izolace | m2 | 1097.3 |  | 0 |  |  |  | základní |  | 0 | 0.00507 | 5.5633 | 0 | 0 | 4 | K | 3 |  |  |  | ROZPOCET | 0 | 0 | 0 | 0 | 0 | 1 | 0 | 4 | 791524006
| PP |  | Montáž odvětrávané fasády stěn na obousměrný rošt z pozinkovaných plechů (systém DEKMETAL DKM2A) bez tepelné izolace | [15 empty] | PP | 3
| P |  | Poznámka k položce: - výměry dle cenové nabídky firmy DEKMETAL s.r.o. Vodorovný rošt z ocelových pozinkovaných profilů tvaru Z, tl. 1 mm, ukotvený do ocelových pozinkovaných konzol tvaru A, tl. 2 mm. Svislý rošt z ocelových pozinkovaných / pozinkovaných a lakovaných profilů tl. 1 mm - konzola A100 - profil Z50x30 DL3 (vododrovně na A-konzolu) - profil Z38x30 DL3 (svisle na Z-profil) - profil OM80/30 dl3 RAL - samovrtný š. GT5 5,5x19 (RAL) - samovrtný š. GT5 5,5x19 (FeZn) - nýty AL 4x10 - kotvy do nosného materiálu | [15 empty] | P | 3
| VV |  | "pohled 01" 296,3 |  | 296.3 | [13 empty] | VV | 3 | 2 | True | 0 | ROZPOCET
| VV |  | "pohled 02" 166,0 |  | 166 | [13 empty] | VV | 3 | 2 | True | 0 | ROZPOCET
| VV |  | "pohled 03" 243,0 |  | 243 | [13 empty] | VV | 3 | 2 | True | 0 | ROZPOCET
| VV |  | "pohled 04" 65,0 |  | 65 | [13 empty] | VV | 3 | 2 | True | 0 | ROZPOCET
| VV |  | "pohled 05" 170,0 |  | 170 | [13 empty] | VV | 3 | 2 | True | 0 | ROZPOCET
| VV |  | "pohled 06" 157,0 |  | 157 | [13 empty] | VV | 3 | 2 | True | 0 | ROZPOCET
41 | M | 154843520R | fasádní plechová kazeta z ocelového pozinkovaného plechu tl. 1,0 mm opatřeného polyesterovým lakem tl. 25 μm, spojovaná na zámky (DEKCASSETTE IDEAL) | m2 | 1097.3 |  | 0 |  |  |  | základní |  | 0 | 0.0121 | 13.2773 | 0 | 0 | 8 | M | 3 |  |  |  | ROZPOCET | 0 | 0 | 0 | 0 | 0 | 1 | 0 | 4 | 1635892613
| PP |  | fasádní plechová kazeta z ocelového pozinkovaného plechu S250-320GD+Z275 či ZMA140 opatřeného polyesterovým lakem tl. 25 μm, spojovaná na zámky. Tloušťka plechu 1,0mm. | [15 empty] | PP | 3
| P |  | Poznámka k položce: - výměry dle cenové nabídky firmy DEKMETAL s.r.o. | [15 empty] | P | 3
42 | K | 622274011 | Montáž profilů rohových nebo do spár odvětrávané fasády na kovový rošt | m | 1194 |  | 0 | CS ÚRS 2017 01 |  |  | základní |  | 0 | 1e-05 | 0.01194 | 0 | 0 | 4 | K | 3 |  |  |  | ROZPOCET | 0 | 0 | 0 | 0 | 0 | 1 | 0 | 4 | -1625438335
| PP |  | Montáž profilů zavěšené odvětrávané fasády rohových nebo do spár, na rošt kovový | [15 empty] | PP | 3
| P |  | Poznámka k položce: - výměry dle cenové nabídky firmy DEKMETAL s.r.o. | [15 empty] | P | 3
| VV |  | "lemování otvorů (RAL) - ostění, nadpraží, parapet" 597,0 |  | 597 | [13 empty] | VV | 3 | 2 | True | 0 | ROZPOCET
| VV |  | "svislé ukončení (RAL) koutové" 29,0 |  | 29 | [13 empty] | VV | 3 | 2 | True | 0 | ROZPOCET
| VV |  | "svislé ukončení (RAL) u stěny" 35,0 |  | 35 | [13 empty] | VV | 3 | 2 | True | 0 | ROZPOCET
| VV |  | "svislé ukončení (RAL) rohové klemp./kazety" 77,0 |  | 77 | [13 empty] | VV | 3 | 2 | True | 0 | ROZPOCET
| VV |  | "horní ukončení (RAL) atika s příponkami" 245,0 |  | 245 | [13 empty] | VV | 3 | 2 | True | 0 | ROZPOCET
| VV |  | "dolní ukončení (RAL) se soklovou lištou" 211,0 |  | 211 | [13 empty] | VV | 3 | 2 | True | 0 | ROZPOCET
43 | M | 591551850R1 | lemovací prvky okrajů (klempířské) - lemování otvorů - ostění, nadpraží, parapet | m | 597 |  | 0 |  |  |  | základní |  | 0 | 0.0005 | 0.2985 | 0 | 0 | 8 | M | 3 |  |  |  | ROZPOCET | 0 | 0 | 0 | 0 | 0 | 1 | 0 | 4 | 959329115
| PP |  | lemovací prvky okrajů (klempířské) - lemování otvorů - ostění, nadpraží, parapet | [15 empty] | PP | 3
| P |  | Poznámka k položce: - výměry dle cenové nabídky firmy DEKMETAL s.r.o. | [15 empty] | P | 3
| VV |  | "lemování otvorů (RAL) - ostění, nadpraží, parapet" 597,0 |  | 597 | [13 empty] | VV | 3 | 2 | True | 0 | ROZPOCET
44 | M | 591551850R2 | lemovací prvky okrajů (klempířské) - svislé ukončení (RAL) koutové | m | 29 |  | 0 |  |  |  | základní |  | 0 | 0.0005 | 0.0145 | 0 | 0 | 8 | M | 3 |  |  |  | ROZPOCET | 0 | 0 | 0 | 0 | 0 | 1 | 0 | 4 | -454152847
| PP |  | lemovací prvky okrajů (klempířské) - svislé ukončení (RAL) koutové | [15 empty] | PP | 3
| P |  | Poznámka k položce: - výměry dle cenové nabídky firmy DEKMETAL s.r.o. | [15 empty] | P | 3
| VV |  | "svislé ukončení (RAL) koutové" 29,0 |  | 29 | [13 empty] | VV | 3 | 2 | True | 0 | ROZPOCET
45 | M | 591551850R3 | lemovací prvky okrajů (klempířské) - svislé ukončení (RAL) u stěny | m | 35 |  | 0 |  |  |  | základní |  | 0 | 0.0005 | 0.0175 | 0 | 0 | 8 | M | 3 |  |  |  | ROZPOCET | 0 | 0 | 0 | 0 | 0 | 1 | 0 | 4 | -1601933310
| PP |  | lemovací prvky okrajů (klempířské) - svislé ukončení (RAL) u stěny | [15 empty] | PP | 3
| P |  | Poznámka k položce: - výměry dle cenové nabídky firmy DEKMETAL s.r.o. | [15 empty] | P | 3
| VV |  | "svislé ukončení (RAL) u stěny" 35,0 |  | 35 | [13 empty] | VV | 3 | 2 | True | 0 | ROZPOCET
46 | M | 591551850R4 | lemovací prvky okrajů (klempířské) - svislé ukončení (RAL) rohové klemp./kazety | m | 77 |  | 0 |  |  |  | základní |  | 0 | 0.0005 | 0.0385 | 0 | 0 | 8 | M | 3 |  |  |  | ROZPOCET | 0 | 0 | 0 | 0 | 0 | 1 | 0 | 4 | -1903380199
| PP |  | lemovací prvky okrajů (klempířské) - svislé ukončení (RAL) rohové klemp./kazety | [15 empty] | PP | 3
| P |  | Poznámka k položce: - výměry dle cenové nabídky firmy DEKMETAL s.r.o. | [15 empty] | P | 3
| VV |  | "svislé ukončení (RAL) rohové klemp./kazety" 77,0 |  | 77 | [13 empty] | VV | 3 | 2 | True | 0 | ROZPOCET
47 | M | 591551850R5 | lemovací prvky okrajů (klempířské) - horní ukončení (RAL) atika s příponkami | m | 245 |  | 0 |  |  |  | základní |  | 0 | 0.0005 | 0.1225 | 0 | 0 | 8 | M | 3 |  |  |  | ROZPOCET | 0 | 0 | 0 | 0 | 0 | 1 | 0 | 4 | -1154102957
| PP |  | lemovací prvky okrajů (klempířské) - horní ukončení (RAL) atika s příponkami | [15 empty] | PP | 3
| P |  | Poznámka k položce: - výměry dle cenové nabídky firmy DEKMETAL s.r.o. | [15 empty] | P | 3
| VV |  | "horní ukončení (RAL) atika s příponkami" 245,0 |  | 245 | [13 empty] | VV | 3 | 2 | True | 0 | ROZPOCET
48 | M | 591551850R6 | lemovací prvky okrajů (klempířské) - dolní ukončení (RAL) se soklovou lištou | m | 211 |  | 0 |  |  |  | základní |  | 0 | 0.0005 | 0.1055 | 0 | 0 | 8 | M | 3 |  |  |  | ROZPOCET | 0 | 0 | 0 | 0 | 0 | 1 | 0 | 4 | 786104527
| PP |  | lemovací prvky okrajů (klempířské) - dolní ukončení (RAL) se soklovou lištou | [15 empty] | PP | 3
| P |  | Poznámka k položce: - výměry dle cenové nabídky firmy DEKMETAL s.r.o. | [15 empty] | P | 3
| VV |  | "dolní ukončení (RAL) se soklovou lištou" 211,0 |  | 211 | [13 empty] | VV | 3 | 2 | True | 0 | ROZPOCET
49 | K | 622511111 | Tenkovrstvá akrylátová mozaiková střednězrnná omítka včetně penetrace vnějších stěn | m2 | 16.62 |  | 0 | CS ÚRS 2017 01 |  |  | základní |  | 0 | 0.00628 | 0.10437 | 0 | 0 | 4 | K | 3 |  |  |  | ROZPOCET | 0 | 0 | 0 | 0 | 0 | 1 | 0 | 4 | 70105732
| PP |  | Omítka tenkovrstvá akrylátová vnějších ploch probarvená, včetně penetrace podkladu mozaiková střednězrnná stěn | [15 empty] | PP | 3
| VV |  | "sokl" | [15 empty] | VV | 3 | 1 | True | 0 | ROZPOCET
| VV |  | 0,1*(0,8+4,1+1,03+14,8+5,48+2,6) |  | 2.881 | [13 empty] | VV | 3 | 2 | True | 0 | ROZPOCET
| VV |  | 0,1*(19,04+5,145+2,425+3,25+17,84) |  | 4.77 | [13 empty] | VV | 3 | 2 | True | 0 | ROZPOCET
| VV |  | 0,1*26,24 |  | 2.624 | [13 empty] | VV | 3 | 2 | True | 0 | ROZPOCET
| VV |  | 0,1*(17,84+12,4+5,81) |  | 3.605 | [13 empty] | VV | 3 | 2 | True | 0 | ROZPOCET
| VV |  | 0,1*(7,22+3,67) |  | 1.089 | [13 empty] | VV | 3 | 2 | True | 0 | ROZPOCET
| VV |  | 0,1*(6,575+2,64+7,29) |  | 1.651 | [13 empty] | VV | 3 | 2 | True | 0 | ROZPOCET
50 | K | 622541021 | Tenkovrstvá silikonsilikátová zrnitá omítka tl. 2,0 mm včetně penetrace vnějších stěn | m2 | 213.056 |  | 0 | CS ÚRS 2017 01 |  |  | základní |  | 0 | 0.00348 | 0.74143 | 0 | 0 | 4 | K | 3 |  |  |  | ROZPOCET | 0 | 0 | 0 | 0 | 0 | 1 | 0 | 4 | 2041115316
| PP |  | Omítka tenkovrstvá silikonsilikátová vnějších ploch hydrofobní, se samočistícím účinkem probarvená, včetně penetrace podkladu zrnitá, tloušťky 2,0 mm stěn | [15 empty] | PP | 3
| P |  | Poznámka k položce: - srovnatelené pro silikonově pryskyřičnou omítku | [15 empty] | P | 3
| VV |  | "kabřinec na fasádě" | [15 empty] | VV | 3 | 1 | True | 0 | ROZPOCET
| VV |  | 3,9*(1,1+0,9+4,1+1,8+1,03)+(3,9+2,1)/2*14,8+(2,1+0,8)/2*(5,48-2,1)+0,8*2,6 |  | 86.208 | [13 empty] | VV | 3 | 2 | True | 0 | ROZPOCET
| VV |  | 0,8*(19,04+7,29+5,145)+2,25*2,425+4,1*3,25 |  | 43.961 | [13 empty] | VV | 3 | 2 | True | 0 | ROZPOCET
| VV |  | "odečet otvorů" | [15 empty] | VV | 3 | 1 | True | 0 | ROZPOCET
| VV |  | -(0,9*2,1+3*0,9*0,6+1,8*2,7+13*0,9*0,6) |  | -15.39 | [13 empty] | VV | 3 | 2 | True | 0 | ROZPOCET
| VV |  | "břizolit" | [15 empty] | VV | 3 | 1 | True | 0 | ROZPOCET
| VV |  | 3,95*(2,64+5,81)+4,15*(6,575+0,2)+4,23*(0,635+0,2) |  | 65.026 | [13 empty] | VV | 3 | 2 | True | 0 | ROZPOCET
| VV |  | "odečet otvorů" | [15 empty] | VV | 3 | 1 | True | 0 | ROZPOCET
| VV |  | -(2,9*1,5+2,4*1,5+0,9*1,5) |  | -9.3 | [13 empty] | VV | 3 | 2 | True | 0 | ROZPOCET
| VV |  | "ostění a nadpraží" | [15 empty] | VV | 3 | 1 | True | 0 | ROZPOCET
| VV |  | 0,2*((0,9+2*2,1)+3*2*(0,9+0,6)+(1,8+2*2,7)+13*2*(0,9+0,6)) |  | 12.06 | [13 empty] | VV | 3 | 2 | True | 0 | ROZPOCET
| VV |  | 0,2*(2*(2,9+1,5)+2*(2,4+1,5)+2*(0,9+1,5)) |  | 4.28 | [13 empty] | VV | 3 | 2 | True | 0 | ROZPOCET
| VV |  | "tlumící komory na střeše pavilon A" | [15 empty] | VV | 3 | 1 | True | 0 | ROZPOCET
| VV |  | 0,7*2*(2,1+2,8) |  | 6.86 | [13 empty] | VV | 3 | 2 | True | 0 | ROZPOCET
| VV |  | "pavilon A - oprava omítky bočních stěn schodiště" | [15 empty] | VV | 3 | 1 | True | 0 | ROZPOCET
| VV |  | 0,75*5,55+0,75/2*1,2 |  | 4.613 | [13 empty] | VV | 3 | 2 | True | 0 | ROZPOCET
| VV |  | 2,25*5,55+(2,25+1,5)/2*1,2 |  | 14.738 | [13 empty] | VV | 3 | 2 | True | 0 | ROZPOCET
51 | K | 629991011 | Zakrytí výplní otvorů a svislých ploch fólií přilepenou lepící páskou | m2 | 499.416 |  | 0 | CS ÚRS 2017 01 |  |  | základní |  | 0 | 0.00012 | 0.05993 | 0 | 0 | 4 | K | 3 |  |  |  | ROZPOCET | 0 | 0 | 0 | 0 | 0 | 1 | 0 | 4 | 1685059842
| PP |  | Zakrytí vnějších ploch před znečištěním včetně pozdějšího odkrytí výplní otvorů a svislých ploch fólií přilepenou lepící páskou | [15 empty] | PP | 3
| VV |  | "pavilon C" | [15 empty] | VV | 3 | 1 | True | 0 | ROZPOCET
| VV |  | 3*3*1,2*2,1+2*2*1,5*2,1+3,0*3,3 |  | 45.18 | [13 empty] | VV | 3 | 2 | True | 0 | ROZPOCET
| VV |  | (4*3+2*2)*1,2*2,1+2*2*1,2*1,5+2*3*1,2*0,6 |  | 51.84 | [13 empty] | VV | 3 | 2 | True | 0 | ROZPOCET
| VV |  | 3*2*1,5*2,1 |  | 18.9 | [13 empty] | VV | 3 | 2 | True | 0 | ROZPOCET
| VV |  | 7*3*3*1,2*2,1 |  | 158.76 | [13 empty] | VV | 3 | 2 | True | 0 | ROZPOCET
| VV |  | "pavilon A" | [15 empty] | VV | 3 | 1 | True | 0 | ROZPOCET
| VV |  | 0,9*2,1+3*0,9*0,6+1,8*2,7+(4*3+1)*0,9*0,6+17*1,2*2,1+1,8*3,0 |  | 63.63 | [13 empty] | VV | 3 | 2 | True | 0 | ROZPOCET
| VV |  | 4*3,0*3,3 |  | 39.6 | [13 empty] | VV | 3 | 2 | True | 0 | ROZPOCET
| VV |  | 2*1,2*2,1+2*2*1,5*3,3+4*1,5*3,3 |  | 44.64 | [13 empty] | VV | 3 | 2 | True | 0 | ROZPOCET
| VV |  | 2*1,5*3,3+4*1,5*2,1+1,36*2,1+2,9*1,5+2,4*1,5+0,9*1,5+11*1,5*2,1+3*1,2*2,1 |  | 76.866 | [13 empty] | VV | 3 | 2 | True | 0 | ROZPOCET
52 | K | 629995101 | Očištění vnějších ploch tlakovou vodou | m2 | 289.574 |  | 0 | CS ÚRS 2017 01 |  |  | základní |  | 0 | 0 | 0 | 0 | 0 | 4 | K | 3 |  |  |  | ROZPOCET | 0 | 0 | 0 | 0 | 0 | 1 | 0 | 4 | -1082868137
| PP |  | Očištění vnějších ploch tlakovou vodou omytím | [15 empty] | PP | 3
| VV |  | "sokl" | [15 empty] | VV | 3 | 1 | True | 0 | ROZPOCET
| VV |  | 0,1*(0,8+4,1+1,03+14,8+5,48+2,6) |  | 2.881 | [13 empty] | VV | 3 | 2 | True | 0 | ROZPOCET
| VV |  | 0,1*(19,04+5,145+2,425+3,25+17,84) |  | 4.77 | [13 empty] | VV | 3 | 2 | True | 0 | ROZPOCET
| VV |  | 0,1*26,24 |  | 2.624 | [13 empty] | VV | 3 | 2 | True | 0 | ROZPOCET
| VV |  | 0,1*(17,84+12,4+5,81) |  | 3.605 | [13 empty] | VV | 3 | 2 | True | 0 | ROZPOCET
| VV |  | 0,1*(7,22+3,67) |  | 1.089 | [13 empty] | VV | 3 | 2 | True | 0 | ROZPOCET
| VV |  | 0,1*(6,575+2,64+7,29) |  | 1.651 | [13 empty] | VV | 3 | 2 | True | 0 | ROZPOCET
| VV |  | "spodní stavba" | [15 empty] | VV | 3 | 1 | True | 0 | ROZPOCET
| VV |  | 0,5*(0,8+4,1+1,03+14,8+5,48+2,6) |  | 14.405 | [13 empty] | VV | 3 | 2 | True | 0 | ROZPOCET
| VV |  | 0,5*(19,04+5,145+2,425+3,25+17,84) |  | 23.85 | [13 empty] | VV | 3 | 2 | True | 0 | ROZPOCET
| VV |  | 0,5*26,24 |  | 13.12 | [13 empty] | VV | 3 | 2 | True | 0 | ROZPOCET
| VV |  | 0,5*(17,84+12,4+5,81) |  | 18.025 | [13 empty] | VV | 3 | 2 | True | 0 | ROZPOCET
| VV |  | 0,5*(7,22+3,67) |  | 5.445 | [13 empty] | VV | 3 | 2 | True | 0 | ROZPOCET
| VV |  | 0,5*(6,575+2,64+7,29) |  | 8.253 | [13 empty] | VV | 3 | 2 | True | 0 | ROZPOCET
| VV |  | "kabřinec na fasádě" | [15 empty] | VV | 3 | 1 | True | 0 | ROZPOCET
| VV |  | 3,9*(1,1+0,9+4,1+1,8+1,03)+(3,9+2,1)/2*14,8+(2,1+0,8)/2*(5,48-2,1)+0,8*2,6 |  | 86.208 | [13 empty] | VV | 3 | 2 | True | 0 | ROZPOCET
| VV |  | 0,8*(19,04+7,29+5,145)+2,25*2,425+4,1*3,25 |  | 43.961 | [13 empty] | VV | 3 | 2 | True | 0 | ROZPOCET
| VV |  | "odečet otvorů" | [15 empty] | VV | 3 | 1 | True | 0 | ROZPOCET
| VV |  | -(0,9*2,1+3*0,9*0,6+1,8*2,7+13*0,9*0,6) |  | -15.39 | [13 empty] | VV | 3 | 2 | True | 0 | ROZPOCET
| VV |  | "břizolit" | [15 empty] | VV | 3 | 1 | True | 0 | ROZPOCET
| VV |  | 3,95*(2,64+5,81)+4,15*(6,575+0,2)+4,23*(0,635+0,2) |  | 65.026 | [13 empty] | VV | 3 | 2 | True | 0 | ROZPOCET
| VV |  | "odečet otvorů" | [15 empty] | VV | 3 | 1 | True | 0 | ROZPOCET
| VV |  | -(2,9*1,5+2,4*1,5+0,9*1,5) |  | -9.3 | [13 empty] | VV | 3 | 2 | True | 0 | ROZPOCET
| VV |  | "pavilon A - oprava omítky bočních stěn schodiště" | [15 empty] | VV | 3 | 1 | True | 0 | ROZPOCET
| VV |  | 0,75*5,55+0,75/2*1,2 |  | 4.613 | [13 empty] | VV | 3 | 2 | True | 0 | ROZPOCET
| VV |  | 2,25*5,55+(2,25+1,5)/2*1,2 |  | 14.738 | [13 empty] | VV | 3 | 2 | True | 0 | ROZPOCET
| D | 63 | Podlahy a podlahové konstrukce |  |  |  | 0 | [5 empty] | 0 |  | 179.6137 |  | 0 | 1 | D | 2 |  |  |  | ROZPOCET | [6 empty] | 0
53 | K | 631311115 | Mazanina tl do 80 mm z betonu prostého bez zvýšených nároků na prostředí tř. C 20/25 | m3 | 64.245 |  | 0 | CS ÚRS 2017 01 |  |  | základní |  | 0 | 2.4533 | 157.6116 | 0 | 0 | 4 | K | 3 |  |  |  | ROZPOCET | 0 | 0 | 0 | 0 | 0 | 1 | 0 | 4 | -1675960341
| PP |  | Mazanina z betonu prostého bez zvýšených nároků na prostředí tl. přes 50 do 80 mm tř. C 20/25 | [15 empty] | PP | 3
| VV |  | "pavilon A - střecha" | [15 empty] | VV | 3 | 1 | True | 0 | ROZPOCET
| VV |  | 0,06*(30,775*19,19+15,23*0,595-1,3*2,8) |  | 35.76 | [13 empty] | VV | 3 | 2 | True | 0 | ROZPOCET
| VV |  | "pavilon C - střecha" | [15 empty] | VV | 3 | 1 | True | 0 | ROZPOCET
| VV |  | 0,06*26,39*17,99 |  | 28.485 | [13 empty] | VV | 3 | 2 | True | 0 | ROZPOCET
54 | K | 631319171 | Příplatek k mazanině tl do 80 mm za stržení povrchu spodní vrstvy před vložením výztuže | m3 | 64.245 |  | 0 | CS ÚRS 2017 01 |  |  | základní |  | 0 | 0 | 0 | 0 | 0 | 4 | K | 3 |  |  |  | ROZPOCET | 0 | 0 | 0 | 0 | 0 | 1 | 0 | 4 | -433101243
| PP |  | Příplatek k cenám mazanin za stržení povrchu spodní vrstvy mazaniny latí před vložením výztuže nebo pletiva pro tl. obou vrstev mazaniny přes 50 do 80 mm | [15 empty] | PP | 3
| VV |  | "pavilon A - střecha" | [15 empty] | VV | 3 | 1 | True | 0 | ROZPOCET
| VV |  | 0,06*(30,775*19,19+15,23*0,595-1,3*2,8) |  | 35.76 | [13 empty] | VV | 3 | 2 | True | 0 | ROZPOCET
| VV |  | "pavilon C - střecha" | [15 empty] | VV | 3 | 1 | True | 0 | ROZPOCET
| VV |  | 0,06*26,39*17,99 |  | 28.485 | [13 empty] | VV | 3 | 2 | True | 0 | ROZPOCET
55 | K | 631351101 | Zřízení bednění rýh a hran v podlahách | m2 | 11.393 |  | 0 | CS ÚRS 2017 01 |  |  | základní |  | 0 | 0.01352 | 0.15403 | 0 | 0 | 4 | K | 3 |  |  |  | ROZPOCET | 0 | 0 | 0 | 0 | 0 | 1 | 0 | 4 | -1614431771
| PP |  | Bednění v podlahách rýh a hran zřízení | [15 empty] | PP | 3
| VV |  | "pavilon A - střecha" | [15 empty] | VV | 3 | 1 | True | 0 | ROZPOCET
| VV |  | 0,06*2*(30,775+19,19+0,595) |  | 6.067 | [13 empty] | VV | 3 | 2 | True | 0 | ROZPOCET
| VV |  | "pavilon C - střecha" | [15 empty] | VV | 3 | 1 | True | 0 | ROZPOCET
| VV |  | 0,06*2*(26,39+17,99) |  | 5.326 | [13 empty] | VV | 3 | 2 | True | 0 | ROZPOCET
56 | K | 631351102 | Odstranění bednění rýh a hran v podlahách | m2 | 11.393 |  | 0 | CS ÚRS 2017 01 |  |  | základní |  | 0 | 0 | 0 | 0 | 0 | 4 | K | 3 |  |  |  | ROZPOCET | 0 | 0 | 0 | 0 | 0 | 1 | 0 | 4 | -440835544
| PP |  | Bednění v podlahách rýh a hran odstranění | [15 empty] | PP | 3
57 | K | 631362021 | Výztuž mazanin svařovanými sítěmi Kari | t | 3.958 |  | 0 | CS ÚRS 2017 01 |  |  | základní |  | 0 | 1.0531 | 4.168 | 0 | 0 | 4 | K | 3 |  |  |  | ROZPOCET | 0 | 0 | 0 | 0 | 0 | 1 | 0 | 4 | -925691546
| PP |  | Výztuž mazanin ze svařovaných sítí z drátů typu KARI | [15 empty] | PP | 3
| VV |  | "pavilon A - střecha" | [15 empty] | VV | 3 | 1 | True | 0 | ROZPOCET
| VV |  | (30,775*19,19+15,23*0,595-1,3*2,8)*3,08*0,001*1,2 |  | 2.203 | [13 empty] | VV | 3 | 2 | True | 0 | ROZPOCET
| VV |  | "pavilon C - střecha" | [15 empty] | VV | 3 | 1 | True | 0 | ROZPOCET
| VV |  | 26,39*17,99*3,08*0,001*1,2 |  | 1.755 | [13 empty] | VV | 3 | 2 | True | 0 | ROZPOCET
58 | K | 634661111 | Výplň dilatačních spar šířky do 5 mm v mazaninách silikonovým tmelem | m | 407.36 |  | 0 | CS ÚRS 2017 01 |  |  | základní |  | 0 | 8e-05 | 0.032589 | 0 | 0 | 4 | K | 3 |  |  |  | ROZPOCET | 0 | 0 | 0 | 0 | 0 | 1 | 0 | 4 | -1666980349
| PP |  | Výplň dilatačních spar mazanin silikonovým tmelem, šířka spáry do 5 mm | [15 empty] | PP | 3
| VV |  | "pavilon A - střecha" | [15 empty] | VV | 3 | 1 | True | 0 | ROZPOCET
| VV |  | 6*19,19+4*30,775 |  | 238.24 | [13 empty] | VV | 3 | 2 | True | 0 | ROZPOCET
| VV |  | "pavilon C - střecha" | [15 empty] | VV | 3 | 1 | True | 0 | ROZPOCET
| VV |  | 5*17,99+3*26,39 |  | 169.12 | [13 empty] | VV | 3 | 2 | True | 0 | ROZPOCET
59 | K | 634911112 | Řezání dilatačních spár š 5 mm hl do 20 mm v čerstvé betonové mazanině | m | 407.36 |  | 0 | CS ÚRS 2017 01 |  |  | základní |  | 0 | 0 | 0 | 0 | 0 | 4 | K | 3 |  |  |  | ROZPOCET | 0 | 0 | 0 | 0 | 0 | 1 | 0 | 4 | 23830885
| PP |  | Řezání dilatačních nebo smršťovacích spár v čerstvé betonové mazanině nebo potěru šířky do 5 mm, hloubky přes 10 do 20 mm | [15 empty] | PP | 3
| VV |  | "pavilon A - střecha" | [15 empty] | VV | 3 | 1 | True | 0 | ROZPOCET
| VV |  | 6*19,19+4*30,775 |  | 238.24 | [13 empty] | VV | 3 | 2 | True | 0 | ROZPOCET
| VV |  | "pavilon C - střecha" | [15 empty] | VV | 3 | 1 | True | 0 | ROZPOCET
| VV |  | 5*17,99+3*26,39 |  | 169.12 | [13 empty] | VV | 3 | 2 | True | 0 | ROZPOCET
60 | K | 637211121 | Okapový chodník z betonových dlaždic tl 40 mm kladených do písku se zalitím spár MC | m2 | 73.223 |  | 0 | CS ÚRS 2017 01 |  |  | základní |  | 0 | 0.24101 | 17.6475 | 0 | 0 | 4 | K | 3 |  |  |  | ROZPOCET | 0 | 0 | 0 | 0 | 0 | 1 | 0 | 4 | -1019688629
| PP |  | Okapový chodník z dlaždic betonových se zalitím spár cementovou maltou do písku, tl. dlaždic 40 mm | [15 empty] | PP | 3
| VV |  | 0,5*(1,1+4,1+1,03+14,8+(5,48-3,75)) |  | 11.38 | [13 empty] | VV | 3 | 2 | True | 0 | ROZPOCET
| VV |  | 0,5*(19,04+0,5+5,145+2,425+3,25+17,84+2*0,5) |  | 24.6 | [13 empty] | VV | 3 | 2 | True | 0 | ROZPOCET
| VV |  | 0,5*26,24 |  | 13.12 | [13 empty] | VV | 3 | 2 | True | 0 | ROZPOCET
| VV |  | 0,5*(17,84-10,7+12,4-(1,5+3,0)+5,81) |  | 10.425 | [13 empty] | VV | 3 | 2 | True | 0 | ROZPOCET
| VV |  | 0,5*(7,22+3,67) |  | 5.445 | [13 empty] | VV | 3 | 2 | True | 0 | ROZPOCET
| VV |  | 0,5*(6,575+2,64+7,29) |  | 8.253 | [13 empty] | VV | 3 | 2 | True | 0 | ROZPOCET
| D | 64 | Osazování výplní otvorů |  |  |  | 0 | [5 empty] | 0 |  | 0.00175 |  | 0 | 1 | D | 2 |  |  |  | ROZPOCET | [6 empty] | 0
61 | K | 644941112 | Osazování ventilačních mřížek velikosti do 300 x 300 mm | kus | 5 |  | 0 | CS ÚRS 2017 01 |  |  | základní |  | 0 | 0 | 0 | 0 | 0 | 4 | K | 3 |  |  |  | ROZPOCET | 0 | 0 | 0 | 0 | 0 | 1 | 0 | 4 | -2065914073
| PP |  | Montáž průvětrníků nebo mřížek odvětrávacích velikosti přes 150 x 200 do 300 x 300 mm | [15 empty] | PP | 3
| VV |  | "větrání ploché střechy" 5 |  | 5 | [13 empty] | VV | 3 | 2 | True | 0 | ROZPOCET
62 | M | 553414260 | mřížka větrací nerezová NVM 200 x 200 se síťovinou | kus | 5 |  | 0 | CS ÚRS 2017 01 |  |  | základní |  | 0 | 0.00035 | 0.00175 | 0 | 0 | 8 | M | 3 |  |  |  | ROZPOCET | 0 | 0 | 0 | 0 | 0 | 1 | 0 | 4 | 445424283
| PP |  | mřížka větrací nerezová 200 x 200 se síťovinou | [15 empty] | PP | 3
| D | 9 | Ostatní konstrukce a práce, bourání |  |  |  | 0 | [5 empty] | 0 |  | 20.3043 |  | 41.7796 | 1 | D | 1 |  |  |  | ROZPOCET | [6 empty] | 0
| D | 91 | Doplňující konstrukce a práce pozemních komunikací, letišť a ploch |  |  |  | 0 | [5 empty] | 0 |  | 20.2699 |  | 0 | 1 | D | 2 |  |  |  | ROZPOCET | [6 empty] | 0
63 | K | 916231213 | Osazení chodníkového obrubníku betonového stojatého s boční opěrou do lože z betonu prostého | m | 3.25 |  | 0 | CS ÚRS 2017 01 |  |  | základní |  | 0 | 0.1295 | 0.42087 | 0 | 0 | 4 | K | 3 |  |  |  | ROZPOCET | 0 | 0 | 0 | 0 | 0 | 1 | 0 | 4 | 1145195756
| PP |  | Osazení chodníkového obrubníku betonového se zřízením lože, s vyplněním a zatřením spár cementovou maltou stojatého s boční opěrou z betonu prostého tř. C 12/15, do lože z betonu prostého téže značky | [15 empty] | PP | 3
| P |  | Poznámka k položce: - zpětná montáž | [15 empty] | P | 3
| VV |  | 0,75+2,5 |  | 3.25 | [13 empty] | VV | 3 | 2 | True | 0 | ROZPOCET
64 | K | 916331112 | Osazení zahradního obrubníku betonového do lože z betonu s boční opěrou | m | 151.445 |  | 0 | CS ÚRS 2017 01 |  |  | základní |  | 0 | 0.10095 | 15.2884 | 0 | 0 | 4 | K | 3 |  |  |  | ROZPOCET | 0 | 0 | 0 | 0 | 0 | 1 | 0 | 4 | -377869048
| PP |  | Osazení zahradního obrubníku betonového s ložem tl. od 50 do 100 mm z betonu prostého tř. C 12/15 s boční opěrou z betonu prostého tř. C 12/15 | [15 empty] | PP | 3
| VV |  | 1,1+4,1+1,03+14,8+(5,48-3,75)+0,5 |  | 23.26 | [13 empty] | VV | 3 | 2 | True | 0 | ROZPOCET
| VV |  | 0,5+19,04+0,5+5,145+2,425+3,25+17,84+2*0,5 |  | 49.7 | [13 empty] | VV | 3 | 2 | True | 0 | ROZPOCET
| VV |  | 0,5+26,24+0,5 |  | 27.24 | [13 empty] | VV | 3 | 2 | True | 0 | ROZPOCET
| VV |  | 17,84-10,7+0,5+12,4-(1,5+3,0)+4*0,5+5,81 |  | 23.35 | [13 empty] | VV | 3 | 2 | True | 0 | ROZPOCET
| VV |  | 7,22+3,67 |  | 10.89 | [13 empty] | VV | 3 | 2 | True | 0 | ROZPOCET
| VV |  | 0,5+6,575+2,64+7,29 |  | 17.005 | [13 empty] | VV | 3 | 2 | True | 0 | ROZPOCET
65 | M | 592172100 | obrubník betonový zahradní ABO 014-19 šedý 100 x 5 x 25 cm | kus | 152 |  | 0 | CS ÚRS 2017 01 |  |  | základní |  | 0 | 0.03 | 4.56 | 0 | 0 | 8 | M | 3 |  |  |  | ROZPOCET | 0 | 0 | 0 | 0 | 0 | 1 | 0 | 4 | -2015724878
| PP |  | obrubník betonový zahradní šedý 100 x 5 x 25 cm | [15 empty] | PP | 3
66 | K | 919735123 | Řezání stávajícího betonového krytu hl do 150 mm | m | 21.59 |  | 0 | CS ÚRS 2017 01 |  |  | základní |  | 0 | 3e-05 | 0.0006477 | 0 | 0 | 4 | K | 3 |  |  |  | ROZPOCET | 0 | 0 | 0 | 0 | 0 | 1 | 0 | 4 | 1213788784
| PP |  | Řezání stávajícího betonového krytu nebo podkladu hloubky přes 100 do 150 mm | [15 empty] | PP | 3
| VV |  | "u ocelového schodiště" 3,75 |  | 3.75 | [13 empty] | VV | 3 | 2 | True | 0 | ROZPOCET
| VV |  | "u zadního vstupu" 17,84 |  | 17.84 | [13 empty] | VV | 3 | 2 | True | 0 | ROZPOCET
| D | 94 | Lešení a stavební výtahy |  |  |  | 0 | [5 empty] | 0 |  | 0.0037107 |  | 0 | 1 | D | 2 |  |  |  | ROZPOCET | [6 empty] | 0
67 | K | 941111121 | Montáž lešení řadového trubkového lehkého s podlahami zatížení do 200 kg/m2 š do 1,2 m v do 10 m | m2 | 634.485 |  | 0 | CS ÚRS 2017 01 |  |  | základní |  | 0 | 0 | 0 | 0 | 0 | 4 | K | 3 |  |  |  | ROZPOCET | 0 | 0 | 0 | 0 | 0 | 1 | 0 | 4 | 1842365582
| PP |  | Montáž lešení řadového trubkového lehkého pracovního s podlahami s provozním zatížením tř. 3 do 200 kg/m2 šířky tř. W09 přes 0,9 do 1,2 m, výšky do 10 m | [15 empty] | PP | 3
| VV |  | "pavilon A" | [15 empty] | VV | 3 | 1 | True | 0 | ROZPOCET
| VV |  | (8,0+5,0)/2*(31,645+3,25)+5,0*(19,24+7,29+17,87-2,425-3,25)+6,5*2,425+8,0*(12,4+5,81+6,575) |  | 634.485 | [13 empty] | VV | 3 | 2 | True | 0 | ROZPOCET
68 | K | 941111221 | Příplatek k lešení řadovému trubkovému lehkému s podlahami š 1,2 m v 10 m za první a ZKD den použití | m2 | 19034.55 |  | 0 | CS ÚRS 2017 01 |  |  | základní |  | 0 | 0 | 0 | 0 | 0 | 4 | K | 3 |  |  |  | ROZPOCET | 0 | 0 | 0 | 0 | 0 | 1 | 0 | 4 | 334596760
| PP |  | Montáž lešení řadového trubkového lehkého pracovního s podlahami s provozním zatížením tř. 3 do 200 kg/m2 Příplatek za první a každý další den použití lešení k ceně -1121 | [15 empty] | PP | 3
| P |  | Poznámka k položce: 30 dní | [15 empty] | P | 3
| VV |  | 634,485*30 'Přepočtené koeficientem množství |  | 19034.55 | [13 empty] | VV | 3 | 2 | False | 1 | ROZPOCET
69 | K | 941111821 | Demontáž lešení řadového trubkového lehkého s podlahami zatížení do 200 kg/m2 š do 1,2 m v do 10 m | m2 | 634.485 |  | 0 | CS ÚRS 2017 01 |  |  | základní |  | 0 | 0 | 0 | 0 | 0 | 4 | K | 3 |  |  |  | ROZPOCET | 0 | 0 | 0 | 0 | 0 | 1 | 0 | 4 | 11631299
| PP |  | Demontáž lešení řadového trubkového lehkého pracovního s podlahami s provozním zatížením tř. 3 do 200 kg/m2 šířky tř. W09 přes 0,9 do 1,2 m, výšky do 10 m | [15 empty] | PP | 3
70 | K | 941111122 | Montáž lešení řadového trubkového lehkého s podlahami zatížení do 200 kg/m2 š do 1,2 m v do 25 m | m2 | 832.04 |  | 0 | CS ÚRS 2017 01 |  |  | základní |  | 0 | 0 | 0 | 0 | 0 | 4 | K | 3 |  |  |  | ROZPOCET | 0 | 0 | 0 | 0 | 0 | 1 | 0 | 4 | -1818360245
| PP |  | Montáž lešení řadového trubkového lehkého pracovního s podlahami s provozním zatížením tř. 3 do 200 kg/m2 šířky tř. W09 přes 0,9 do 1,2 m, výšky přes 10 do 25 m | [15 empty] | PP | 3
| VV |  | "pavilon C" | [15 empty] | VV | 3 | 1 | True | 0 | ROZPOCET
| VV |  | 12,0*(2*18,04+28,14)+4,0*15,35 |  | 832.04 | [13 empty] | VV | 3 | 2 | True | 0 | ROZPOCET
71 | K | 941111222 | Příplatek k lešení řadovému trubkovému lehkému s podlahami š 1,2 m v 25 m za první a ZKD den použití | m2 | 24961.2 |  | 0 | CS ÚRS 2017 01 |  |  | základní |  | 0 | 0 | 0 | 0 | 0 | 4 | K | 3 |  |  |  | ROZPOCET | 0 | 0 | 0 | 0 | 0 | 1 | 0 | 4 | -997541999
| PP |  | Montáž lešení řadového trubkového lehkého pracovního s podlahami s provozním zatížením tř. 3 do 200 kg/m2 Příplatek za první a každý další den použití lešení k ceně -1122 | [15 empty] | PP | 3
| P |  | Poznámka k položce: 30 dní | [15 empty] | P | 3
| VV |  | 832,04*30 'Přepočtené koeficientem množství |  | 24961.2 | [13 empty] | VV | 3 | 2 | False | 1 | ROZPOCET
72 | K | 941111822 | Demontáž lešení řadového trubkového lehkého s podlahami zatížení do 200 kg/m2 š do 1,2 m v do 25 m | m2 | 832.04 |  | 0 | CS ÚRS 2017 01 |  |  | základní |  | 0 | 0 | 0 | 0 | 0 | 4 | K | 3 |  |  |  | ROZPOCET | 0 | 0 | 0 | 0 | 0 | 1 | 0 | 4 | -1512792791
| PP |  | Demontáž lešení řadového trubkového lehkého pracovního s podlahami s provozním zatížením tř. 3 do 200 kg/m2 šířky tř. W09 přes 0,9 do 1,2 m, výšky přes 10 do 25 m | [15 empty] | PP | 3
73 | K | 944511111 | Montáž ochranné sítě z textilie z umělých vláken | m2 | 1466.525 |  | 0 | CS ÚRS 2017 01 |  |  | základní |  | 0 | 0 | 0 | 0 | 0 | 4 | K | 3 |  |  |  | ROZPOCET | 0 | 0 | 0 | 0 | 0 | 1 | 0 | 4 | 216506211
| PP |  | Montáž ochranné sítě zavěšené na konstrukci lešení z textilie z umělých vláken | [15 empty] | PP | 3
| VV |  | "pavilon A" | [15 empty] | VV | 3 | 1 | True | 0 | ROZPOCET
| VV |  | (8,0+5,0)/2*(31,645+3,25)+5,0*(19,24+7,29+17,87-2,425-3,25)+6,5*2,425+8,0*(12,4+5,81+6,575) |  | 634.485 | [13 empty] | VV | 3 | 2 | True | 0 | ROZPOCET
| VV |  | "pavilon C" | [15 empty] | VV | 3 | 1 | True | 0 | ROZPOCET
| VV |  | 12,0*(2*18,04+28,14)+4,0*15,35 |  | 832.04 | [13 empty] | VV | 3 | 2 | True | 0 | ROZPOCET
74 | K | 944511211 | Příplatek k ochranné síti za první a ZKD den použití | m2 | 43995.75 |  | 0 | CS ÚRS 2017 01 |  |  | základní |  | 0 | 0 | 0 | 0 | 0 | 4 | K | 3 |  |  |  | ROZPOCET | 0 | 0 | 0 | 0 | 0 | 1 | 0 | 4 | -841710979
| PP |  | Montáž ochranné sítě Příplatek za první a každý další den použití sítě k ceně -1111 | [15 empty] | PP | 3
| P |  | Poznámka k položce: 30 dní | [15 empty] | P | 3
| VV |  | 1466,525*30 'Přepočtené koeficientem množství |  | 43995.75 | [13 empty] | VV | 3 | 2 | False | 1 | ROZPOCET
75 | K | 944511811 | Demontáž ochranné sítě z textilie z umělých vláken | m2 | 1466.525 |  | 0 | CS ÚRS 2017 01 |  |  | základní |  | 0 | 0 | 0 | 0 | 0 | 4 | K | 3 |  |  |  | ROZPOCET | 0 | 0 | 0 | 0 | 0 | 1 | 0 | 4 | 1490003807
| PP |  | Demontáž ochranné sítě zavěšené na konstrukci lešení z textilie z umělých vláken | [15 empty] | PP | 3
76 | K | 949101111 | Lešení pomocné pro objekty pozemních staveb s lešeňovou podlahou v do 1,9 m zatížení do 150 kg/m2 | m2 | 28.544 |  | 0 | CS ÚRS 2017 01 |  |  | základní |  | 0 | 0.00013 | 0.0037107 | 0 | 0 | 4 | K | 3 |  |  |  | ROZPOCET | 0 | 0 | 0 | 0 | 0 | 1 | 0 | 4 | 2021586422
| PP |  | Lešení pomocné pracovní pro objekty pozemních staveb pro zatížení do 150 kg/m2, o výšce lešeňové podlahy do 1,9 m | [15 empty] | PP | 3
| VV |  | "pavilon C - střecha nad vstupem do družiny - podhled" | [15 empty] | VV | 3 | 1 | True | 0 | ROZPOCET
| VV |  | 17,84*1,6 |  | 28.544 | [13 empty] | VV | 3 | 2 | True | 0 | ROZPOCET
| D | 95 | Různé dokončovací konstrukce a práce pozemních staveb |  |  |  | 0 | [5 empty] | 0 |  | 0.03067 |  | 0 | 1 | D | 2 |  |  |  | ROZPOCET | [6 empty] | 0
77 | K | 950960001R1 | Demontáž a zpětná montáž prvků na fasádě (kabely, ventilátory, klimatizační jednotky, aj.), vč. kotevního materiálu a prodloužení o KZS | soubor | 1 |  | 0 |  |  |  | základní |  | 0 | 0 | 0 | 0 | 0 | 4 | K | 3 |  |  |  | ROZPOCET | 0 | 0 | 0 | 0 | 0 | 1 | 0 | 4 | 1362371752
| PP |  | Demontáž a zpětná montáž prvků na fasádě (kabely, ventilátory, klimatizační jadnotky, aj.), vč. kotevního materiálu a prodloužení o KZS | [15 empty] | PP | 3
78 | K | 950960001R2 | Rozměrová úprava stávajících zábradlí vč. povrchové úpravy | soubor | 1 |  | 0 |  |  |  | základní |  | 0 | 0 | 0 | 0 | 0 | 4 | K | 3 |  |  |  | ROZPOCET | 0 | 0 | 0 | 0 | 0 | 1 | 0 | 4 | 2121881014
| PP |  | Rozměrová úprava stávajících zábradlí vč. povrchové úpravy | [15 empty] | PP | 3
79 | K | 952902501 | Čištění střešních nebo nadstřešních konstrukcí plochých střech budov | m2 | 1070.75 |  | 0 | CS ÚRS 2017 01 |  |  | základní |  | 0 | 0 | 0 | 0 | 0 | 4 | K | 3 |  |  |  | ROZPOCET | 0 | 0 | 0 | 0 | 0 | 1 | 0 | 4 | -1981404209
| PP |  | Čištění budov při provádění oprav a udržovacích prací střešních nebo nadstřešních konstrukcí, střech plochých | [15 empty] | PP | 3
| VV |  | "pavilon A - střecha" | [15 empty] | VV | 3 | 1 | True | 0 | ROZPOCET
| VV |  | 30,775*19,19+15,23*0,595-1,3*2,8 |  | 595.994 | [13 empty] | VV | 3 | 2 | True | 0 | ROZPOCET
| VV |  | "pavilon C - střecha" | [15 empty] | VV | 3 | 1 | True | 0 | ROZPOCET
| VV |  | 26,39*17,99 |  | 474.756 | [13 empty] | VV | 3 | 2 | True | 0 | ROZPOCET
80 | K | 952902601 | Čištění budov vysátí prachu z trámů | m2 | 1481.355 |  | 0 | CS ÚRS 2017 01 |  |  | základní |  | 0 | 0 | 0 | 0 | 0 | 4 | K | 3 |  |  |  | ROZPOCET | 0 | 0 | 0 | 0 | 0 | 1 | 0 | 4 | 409230522
| PP |  | Čištění budov při provádění oprav a udržovacích prací vysátím prachu z trámů, nosníků apod. | [15 empty] | PP | 3
| VV |  | "očištění stěn včetně trámů + 35%" | [15 empty] | VV | 3 | 1 | True | 0 | ROZPOCET
| VV |  | 1097,3*1,35 |  | 1481.355 | [13 empty] | VV | 3 | 2 | True | 0 | ROZPOCET
81 | K | 953732213 | Prodloužení ventilací troubami plastovými DN do 110 mm | m | 1 |  | 0 | CS ÚRS 2017 01 |  |  | základní |  | 0 | 0.00287 | 0.00287 | 0 | 0 | 4 | K | 3 |  |  |  | ROZPOCET | 0 | 0 | 0 | 0 | 0 | 1 | 0 | 4 | 1369112320
| PP |  | Prodloužení ventilací po vnějším líci zdiva nad střechu z plastových trub včetně dodání a osazení trub a objímek bez prorážení otvorů a prosekání říms, vnitřního průměru přes 80 do 110mm | [15 empty] | PP | 3
| VV |  | "větrání ploché střechy" 5*0,2 |  | 1 | [13 empty] | VV | 3 | 2 | True | 0 | ROZPOCET
82 | K | 953951122 | Dodání a osazení dřevěných špalíků do 100x100x50 mm do betonových konstrukcí | kus | 18 |  | 0 | CS ÚRS 2017 01 |  |  | základní |  | 0 | 0.00133 | 0.02394 | 0 | 0 | 4 | K | 3 |  |  |  | ROZPOCET | 0 | 0 | 0 | 0 | 0 | 1 | 0 | 4 | -234932508
| PP |  | Dodání a osazení jednotlivých dřevěných výrobků špalíků do vynechaných nebo vysekaných kapes na maltu cementovou nebo do betonu konstrukcí i do mazanin se zajištěním polohy velikosti od 70x70x50 mm do 100x100x50 mm | [15 empty] | PP | 3
| VV |  | "atika mezi pavilonem A a B" 18 |  | 18 | [13 empty] | VV | 3 | 2 | True | 0 | ROZPOCET
83 | K | 953961213 | Kotvy chemickou patronou M 12 hl 110 mm do betonu, ŽB nebo kamene s vyvrtáním otvoru | kus | 9 |  | 0 | CS ÚRS 2017 01 |  |  | základní |  | 0 | 4e-05 | 0.00036 | 0 | 0 | 4 | K | 3 |  |  |  | ROZPOCET | 0 | 0 | 0 | 0 | 0 | 1 | 0 | 4 | -1252419325
| PP |  | Kotvy chemické s vyvrtáním otvoru do betonu, železobetonu nebo tvrdého kamene chemická patrona, velikost M 12, hloubka 110 mm | [15 empty] | PP | 3
| VV |  | "pavilon C - stožár pro antény" 9 |  | 9 | [13 empty] | VV | 3 | 2 | True | 0 | ROZPOCET
84 | K | 953965122 | Kotevní šroub pro chemické kotvy M 12 dl 220 mm | kus | 9 |  | 0 | CS ÚRS 2017 01 |  |  | základní |  | 0 | 0.00022 | 0.00198 | 0 | 0 | 4 | K | 3 |  |  |  | ROZPOCET | 0 | 0 | 0 | 0 | 0 | 1 | 0 | 4 | 1968256113
| PP |  | Kotvy chemické s vyvrtáním otvoru kotevní šrouby pro chemické kotvy, velikost M 12, délka 220 mm | [15 empty] | PP | 3
85 | K | 953961115 | Kotvy chemickým tmelem M 20 hl 170 mm do betonu, ŽB nebo kamene s vyvrtáním otvoru | kus | 4 |  | 0 | CS ÚRS 2017 01 |  |  | základní |  | 0 | 5e-05 | 0.0002 | 0 | 0 | 4 | K | 3 |  |  |  | ROZPOCET | 0 | 0 | 0 | 0 | 0 | 1 | 0 | 4 | -846025266
| PP |  | Kotvy chemické s vyvrtáním otvoru do betonu, železobetonu nebo tvrdého kamene tmel, velikost M 20, hloubka 170 mm | [15 empty] | PP | 3
| VV |  | "žebřík Z2" 2*2 |  | 4 | [13 empty] | VV | 3 | 2 | True | 0 | ROZPOCET
86 | K | 953965141 | Kotevní šroub pro chemické kotvy M 20 dl 240 mm | kus | 4 |  | 0 | CS ÚRS 2017 01 |  |  | základní |  | 0 | 0.00033 | 0.00132 | 0 | 0 | 4 | K | 3 |  |  |  | ROZPOCET | 0 | 0 | 0 | 0 | 0 | 1 | 0 | 4 | -1771244358
| PP |  | Kotvy chemické s vyvrtáním otvoru kotevní šrouby pro chemické kotvy, velikost M 20, délka 240 mm | [15 empty] | PP | 3
| D | 96 | Bourání konstrukcí |  |  |  | 0 | [5 empty] | 0 |  | 0 |  | 31.5643 | 1 | D | 2 |  |  |  | ROZPOCET | [6 empty] | 0
87 | K | 962031133 | Bourání příček z cihel pálených na MVC tl do 150 mm | m2 | 83.098 |  | 0 | CS ÚRS 2017 01 |  |  | základní |  | 0 | 0 | 0 | 0.261 | 21.6886 | 4 | K | 3 |  |  |  | ROZPOCET | 0 | 0 | 0 | 0 | 0 | 1 | 0 | 4 | -764119632
| PP |  | Bourání příček z cihel, tvárnic nebo příčkovek z cihel pálených, plných nebo dutých na maltu vápennou nebo vápenocementovou, tl. do 150 mm | [15 empty] | PP | 3
| VV |  | "izolační přizdívka" | [15 empty] | VV | 3 | 1 | True | 0 | ROZPOCET
| VV |  | 0,5*(0,8+4,1+1,03+14,8+5,48+2,6) |  | 14.405 | [13 empty] | VV | 3 | 2 | True | 0 | ROZPOCET
| VV |  | 0,5*(19,04+5,145+2,425+3,25+17,84) |  | 23.85 | [13 empty] | VV | 3 | 2 | True | 0 | ROZPOCET
| VV |  | 0,5*26,24 |  | 13.12 | [13 empty] | VV | 3 | 2 | True | 0 | ROZPOCET
| VV |  | 0,5*(17,84+12,4+5,81) |  | 18.025 | [13 empty] | VV | 3 | 2 | True | 0 | ROZPOCET
| VV |  | 0,5*(7,22+3,67) |  | 5.445 | [13 empty] | VV | 3 | 2 | True | 0 | ROZPOCET
| VV |  | 0,5*(6,575+2,64+7,29) |  | 8.253 | [13 empty] | VV | 3 | 2 | True | 0 | ROZPOCET
88 | K | 966072122 | Demontáž opláštění stěn ocelových kcí z tvarovaných ocelových plechů budov v do 12 m | m2 | 1097.3 |  | 0 | CS ÚRS 2017 01 |  |  | základní |  | 0 | 0 | 0 | 0.009 | 9.8757 | 4 | K | 3 |  |  |  | ROZPOCET | 0 | 0 | 0 | 0 | 0 | 1 | 0 | 4 | -323523271
| PP |  | Demontáž opláštění stěn ocelové konstrukce z tvarovaných ocelových plechů, výšky budovy přes 6 do 12 m | [15 empty] | PP | 3
| D | 97 | Prorážení otvorů a ostatní bourací práce |  |  |  | 0 | [5 empty] | 0 |  | 0 |  | 10.2153 | 1 | D | 2 |  |  |  | ROZPOCET | [6 empty] | 0
89 | K | 978059641 | Odsekání a odebrání obkladů stěn z vnějších obkládaček plochy přes 1 m2 | m2 | 114.779 |  | 0 | CS ÚRS 2017 01 |  |  | základní |  | 0 | 0 | 0 | 0.089 | 10.2153 | 4 | K | 3 |  |  |  | ROZPOCET | 0 | 0 | 0 | 0 | 0 | 1 | 0 | 4 | 1718594887
| PP |  | Odsekání obkladů stěn včetně otlučení podkladní omítky až na zdivo z obkládaček vnějších, z jakýchkoliv materiálů, plochy přes 1 m2 | [15 empty] | PP | 3
| VV |  | "kabřinec na fasádě" | [15 empty] | VV | 3 | 1 | True | 0 | ROZPOCET
| VV |  | 3,9*(1,1+0,9+4,1+1,8+1,03)+(3,9+2,1)/2*14,8+(2,1+0,8)/2*(5,48-2,1)+0,8*2,6 |  | 86.208 | [13 empty] | VV | 3 | 2 | True | 0 | ROZPOCET
| VV |  | 0,8*(19,04+7,29+5,145)+2,25*2,425+4,1*3,25 |  | 43.961 | [13 empty] | VV | 3 | 2 | True | 0 | ROZPOCET
| VV |  | "odečet otvorů" | [15 empty] | VV | 3 | 1 | True | 0 | ROZPOCET
| VV |  | -(0,9*2,1+3*0,9*0,6+1,8*2,7+13*0,9*0,6) |  | -15.39 | [13 empty] | VV | 3 | 2 | True | 0 | ROZPOCET
90 | K | 979051121 | Očištění zámkových dlaždic se spárováním z kameniva těženého při překopech inženýrských sítí | m2 | 1.875 |  | 0 | CS ÚRS 2017 01 |  |  | základní |  | 0 | 0 | 0 | 0 | 0 | 4 | K | 3 |  |  |  | ROZPOCET | 0 | 0 | 0 | 0 | 0 | 1 | 0 | 4 | 1494493691
| PP |  | Očištění vybouraných prvků při překopech inženýrských sítí od spojovacího materiálu s odklizením a uložením očištěných hmot a spojovacího materiálu na skládku do vzdálenosti 10 m nebo naložením na dopravní prostředek zámkových dlaždic s vyplněním spár kamenivem | [15 empty] | PP | 3
| VV |  | 0,75*2,5 |  | 1.875 | [13 empty] | VV | 3 | 2 | True | 0 | ROZPOCET
| D | 997 | Přesun sutě |  |  |  | 0 | [5 empty] | 0 |  | 0 |  | 0 | 1 | D | 1 |  |  |  | ROZPOCET | [6 empty] | 0
91 | K | 997013113 | Vnitrostaveništní doprava suti a vybouraných hmot pro budovy v do 12 m s použitím mechanizace | t | 72.692 |  | 0 | CS ÚRS 2017 01 |  |  | základní |  | 0 | 0 | 0 | 0 | 0 | 4 | K | 2 |  |  |  | ROZPOCET | 0 | 0 | 0 | 0 | 0 | 1 | 0 | 4 | 1136817046
| PP |  | Vnitrostaveništní doprava suti a vybouraných hmot vodorovně do 50 m svisle s použitím mechanizace pro budovy a haly výšky přes 9 do 12 m | [15 empty] | PP | 2
92 | K | 997013501 | Odvoz suti a vybouraných hmot na skládku nebo meziskládku do 1 km se složením | t | 72.692 |  | 0 | CS ÚRS 2017 01 |  |  | základní |  | 0 | 0 | 0 | 0 | 0 | 4 | K | 2 |  |  |  | ROZPOCET | 0 | 0 | 0 | 0 | 0 | 1 | 0 | 4 | -1888499317
| PP |  | Odvoz suti a vybouraných hmot na skládku nebo meziskládku se složením, na vzdálenost do 1 km | [15 empty] | PP | 2
93 | K | 997013509 | Příplatek k odvozu suti a vybouraných hmot na skládku ZKD 1 km přes 1 km | t | 1017.688 |  | 0 | CS ÚRS 2017 01 |  |  | základní |  | 0 | 0 | 0 | 0 | 0 | 4 | K | 2 |  |  |  | ROZPOCET | 0 | 0 | 0 | 0 | 0 | 1 | 0 | 4 | -52234045
| PP |  | Odvoz suti a vybouraných hmot na skládku nebo meziskládku se složením, na vzdálenost Příplatek k ceně za každý další i započatý 1 km přes 1 km | [15 empty] | PP | 2
| P |  | Poznámka k položce: 15 km | [15 empty] | P | 2
| VV |  | 72,692*14 'Přepočtené koeficientem množství |  | 1017.688 | [13 empty] | VV | 2 | 2 | False | 1 | ROZPOCET
94 | K | 997013831R | Poplatek za uložení stavebního směsného odpadu na skládce (skládkovné) | t | 72.692 |  | 0 |  |  |  | základní |  | 0 | 0 | 0 | 0 | 0 | 4 | K | 2 |  |  |  | ROZPOCET | 0 | 0 | 0 | 0 | 0 | 1 | 0 | 4 | 703767631
| PP |  | Poplatek za uložení stavebního odpadu na skládce (skládkovné) směsného | [15 empty] | PP | 2
| D | 998 | Přesun hmot |  |  |  | 0 | [5 empty] | 0 |  | 0 |  | 0 | 1 | D | 1 |  |  |  | ROZPOCET | [6 empty] | 0
95 | K | 998011003 | Přesun hmot pro budovy zděné v do 24 m | t | 253.334 |  | 0 | CS ÚRS 2017 01 |  |  | základní |  | 0 | 0 | 0 | 0 | 0 | 4 | K | 2 |  |  |  | ROZPOCET | 0 | 0 | 0 | 0 | 0 | 1 | 0 | 4 | 718899124
| PP |  | Přesun hmot pro budovy občanské výstavby, bydlení, výrobu a služby s nosnou svislou konstrukcí zděnou z cihel, tvárnic nebo kamene vodorovná dopravní vzdálenost do 100 m pro budovy výšky přes 12 do 24 m | [15 empty] | PP | 2
| D | PSV | Práce a dodávky PSV |  |  |  | 0 | [5 empty] | 0 |  | 30.5634 |  | 18.7436 | 2 | D | 0 |  |  |  | ROZPOCET | [6 empty] | 0
| D | 711 | Izolace proti vodě, vlhkosti a plynům |  |  |  | 0 | [5 empty] | 0 |  | 0.66359 |  | 0.37394 | 2 | D | 1 |  |  |  | ROZPOCET | [6 empty] | 0
96 | K | 711131821 | Odstranění izolace proti zemní vlhkosti svislé | m2 | 83.098 |  | 0 | CS ÚRS 2017 01 |  |  | základní |  | 0 | 0 | 0 | 0.0045 | 0.37394 | 16 | K | 2 |  |  |  | ROZPOCET | 0 | 0 | 0 | 0 | 0 | 1 | 0 | 16 | 1044093461
| PP |  | Odstranění izolace proti zemní vlhkosti na ploše svislé S | [15 empty] | PP | 2
| VV |  | "spodní stavba" | [15 empty] | VV | 2 | 1 | True | 0 | ROZPOCET
| VV |  | 0,5*(0,8+4,1+1,03+14,8+5,48+2,6) |  | 14.405 | [13 empty] | VV | 2 | 2 | True | 0 | ROZPOCET
| VV |  | 0,5*(19,04+5,145+2,425+3,25+17,84) |  | 23.85 | [13 empty] | VV | 2 | 2 | True | 0 | ROZPOCET
| VV |  | 0,5*26,24 |  | 13.12 | [13 empty] | VV | 2 | 2 | True | 0 | ROZPOCET
| VV |  | 0,5*(17,84+12,4+5,81) |  | 18.025 | [13 empty] | VV | 2 | 2 | True | 0 | ROZPOCET
| VV |  | 0,5*(7,22+3,67) |  | 5.445 | [13 empty] | VV | 2 | 2 | True | 0 | ROZPOCET
| VV |  | 0,5*(6,575+2,64+7,29) |  | 8.253 | [13 empty] | VV | 2 | 2 | True | 0 | ROZPOCET
97 | K | 711112001 | Provedení izolace proti zemní vlhkosti svislé za studena nátěrem penetračním | m2 | 99.718 |  | 0 | CS ÚRS 2017 01 |  |  | základní |  | 0 | 0 | 0 | 0 | 0 | 16 | K | 2 |  |  |  | ROZPOCET | 0 | 0 | 0 | 0 | 0 | 1 | 0 | 16 | 1585578759
| PP |  | Provedení izolace proti zemní vlhkosti natěradly a tmely za studena na ploše svislé S nátěrem penetračním | [15 empty] | PP | 2
| VV |  | "sokl" | [15 empty] | VV | 2 | 1 | True | 0 | ROZPOCET
| VV |  | 0,1*(0,8+4,1+1,03+14,8+5,48+2,6) |  | 2.881 | [13 empty] | VV | 2 | 2 | True | 0 | ROZPOCET
| VV |  | 0,1*(19,04+5,145+2,425+3,25+17,84) |  | 4.77 | [13 empty] | VV | 2 | 2 | True | 0 | ROZPOCET
| VV |  | 0,1*26,24 |  | 2.624 | [13 empty] | VV | 2 | 2 | True | 0 | ROZPOCET
| VV |  | 0,1*(17,84+12,4+5,81) |  | 3.605 | [13 empty] | VV | 2 | 2 | True | 0 | ROZPOCET
| VV |  | 0,1*(7,22+3,67) |  | 1.089 | [13 empty] | VV | 2 | 2 | True | 0 | ROZPOCET
| VV |  | 0,1*(6,575+2,64+7,29) |  | 1.651 | [13 empty] | VV | 2 | 2 | True | 0 | ROZPOCET
| VV |  | "spodní stavba" | [15 empty] | VV | 2 | 1 | True | 0 | ROZPOCET
| VV |  | 0,5*(0,8+4,1+1,03+14,8+5,48+2,6) |  | 14.405 | [13 empty] | VV | 2 | 2 | True | 0 | ROZPOCET
| VV |  | 0,5*(19,04+5,145+2,425+3,25+17,84) |  | 23.85 | [13 empty] | VV | 2 | 2 | True | 0 | ROZPOCET
| VV |  | 0,5*26,24 |  | 13.12 | [13 empty] | VV | 2 | 2 | True | 0 | ROZPOCET
| VV |  | 0,5*(17,84+12,4+5,81) |  | 18.025 | [13 empty] | VV | 2 | 2 | True | 0 | ROZPOCET
| VV |  | 0,5*(7,22+3,67) |  | 5.445 | [13 empty] | VV | 2 | 2 | True | 0 | ROZPOCET
| VV |  | 0,5*(6,575+2,64+7,29) |  | 8.253 | [13 empty] | VV | 2 | 2 | True | 0 | ROZPOCET
98 | M | 111631500 | lak asfaltový ALP/9 (MJ t) bal 9 kg | t | 0.035 |  | 0 | CS ÚRS 2017 01 |  |  | základní |  | 0 | 1 | 0.035 | 0 | 0 | 32 | M | 2 |  |  |  | ROZPOCET | 0 | 0 | 0 | 0 | 0 | 1 | 0 | 16 | 877897088
| PP |  | lak asfaltový penetrační (MJ t) bal 9 kg | [15 empty] | PP | 2
| VV |  | 99,718*0,00035 'Přepočtené koeficientem množství |  | 0.035 | [13 empty] | VV | 2 | 2 | False | 1 | ROZPOCET
99 | K | 711142559 | Provedení izolace proti zemní vlhkosti pásy přitavením svislé NAIP | m2 | 199.436 |  | 0 | CS ÚRS 2017 01 |  |  | základní |  | 0 | 0.0004 | 0.079774 | 0 | 0 | 16 | K | 2 |  |  |  | ROZPOCET | 0 | 0 | 0 | 0 | 0 | 1 | 0 | 16 | 604476290
| PP |  | Provedení izolace proti zemní vlhkosti pásy přitavením NAIP na ploše svislé S | [15 empty] | PP | 2
| VV |  | "dvě vrstvy - sokl a spodní stavba" | [15 empty] | VV | 2 | 1 | True | 0 | ROZPOCET
| VV |  | 99,718*2 |  | 199.436 | [13 empty] | VV | 2 | 2 | True | 0 | ROZPOCET
100 | M | 1010101697 | Oxidovaný asfaltový pás s vložkou ze skelné rohože DEKBIT V60 S35 (role/10m2) | m2 | 114.676 |  | 0 |  |  |  | základní |  | 0 | 0 | 0 | 0 | 0 | 32 | M | 2 |  |  |  | ROZPOCET | 0 | 0 | 0 | 0 | 0 | 1 | 0 | 16 | -2135088548
| PP |  | Hydroizolace Asfaltové pásy Oxidované pásy Asfaltové pásy typu "S" Oxidovaný asfaltový pás s vložkou ze skelné rohože DEKBIT V60 S35 (role/10m2) | [15 empty] | PP | 2
| VV |  | 99,718*1,15 'Přepočtené koeficientem množství |  | 114.676 | [13 empty] | VV | 2 | 2 | False | 1 | ROZPOCET
101 | M | 628321320 | pás těžký asfaltovaný DEKBIT V 60 S 35 MINERÁL | m2 | 114.676 |  | 0 | CS ÚRS 2017 01 |  |  | základní |  | 0 | 0.00388 | 0.44494 | 0 | 0 | 32 | M | 2 |  |  |  | ROZPOCET | 0 | 0 | 0 | 0 | 0 | 1 | 0 | 16 | 785009213
| PP |  | pás těžký asfaltovaný V 60 S 35 | [15 empty] | PP | 2
| VV |  | 99,718*1,15 'Přepočtené koeficientem množství |  | 114.676 | [13 empty] | VV | 2 | 2 | False | 1 | ROZPOCET
102 | K | 711161307 | Izolace proti zemní vlhkosti stěn foliemi nopovými pro běžné podmínky tl. 0,5 mm šířky 1,5 m | m2 | 83.098 |  | 0 | CS ÚRS 2017 01 |  |  | základní |  | 0 | 0.00069 | 0.057338 | 0 | 0 | 16 | K | 2 |  |  |  | ROZPOCET | 0 | 0 | 0 | 0 | 0 | 1 | 0 | 16 | 301118125
| PP |  | Izolace proti zemní vlhkosti nopovými foliemi [FONDALINE] základů nebo stěn pro běžné podmínky tloušťky 0,5 mm, šířky 1,5 m | [15 empty] | PP | 2
| VV |  | "spodní stavba" | [15 empty] | VV | 2 | 1 | True | 0 | ROZPOCET
| VV |  | 0,5*(0,8+4,1+1,03+14,8+5,48+2,6) |  | 14.405 | [13 empty] | VV | 2 | 2 | True | 0 | ROZPOCET
| VV |  | 0,5*(19,04+5,145+2,425+3,25+17,84) |  | 23.85 | [13 empty] | VV | 2 | 2 | True | 0 | ROZPOCET
| VV |  | 0,5*26,24 |  | 13.12 | [13 empty] | VV | 2 | 2 | True | 0 | ROZPOCET
| VV |  | 0,5*(17,84+12,4+5,81) |  | 18.025 | [13 empty] | VV | 2 | 2 | True | 0 | ROZPOCET
| VV |  | 0,5*(7,22+3,67) |  | 5.445 | [13 empty] | VV | 2 | 2 | True | 0 | ROZPOCET
| VV |  | 0,5*(6,575+2,64+7,29) |  | 8.253 | [13 empty] | VV | 2 | 2 | True | 0 | ROZPOCET
103 | K | 711161381 | Izolace proti zemní vlhkosti foliemi nopovými ukončené horní lištou | m | 166.195 |  | 0 | CS ÚRS 2017 01 |  |  | základní |  | 0 | 0.00028 | 0.046535 | 0 | 0 | 16 | K | 2 |  |  |  | ROZPOCET | 0 | 0 | 0 | 0 | 0 | 1 | 0 | 16 | 698428133
| PP |  | Izolace proti zemní vlhkosti nopovými foliemi [FONDALINE] ukončení izolace lištou | [15 empty] | PP | 2
| VV |  | "spodní stavba" | [15 empty] | VV | 2 | 1 | True | 0 | ROZPOCET
| VV |  | 0,8+4,1+1,03+14,8+5,48+2,6 |  | 28.81 | [13 empty] | VV | 2 | 2 | True | 0 | ROZPOCET
| VV |  | 19,04+5,145+2,425+3,25+17,84 |  | 47.7 | [13 empty] | VV | 2 | 2 | True | 0 | ROZPOCET
| VV |  | 26,24 |  | 26.24 | [13 empty] | VV | 2 | 2 | True | 0 | ROZPOCET
| VV |  | 17,84+12,4+5,81 |  | 36.05 | [13 empty] | VV | 2 | 2 | True | 0 | ROZPOCET
| VV |  | 7,22+3,67 |  | 10.89 | [13 empty] | VV | 2 | 2 | True | 0 | ROZPOCET
| VV |  | 6,575+2,64+7,29 |  | 16.505 | [13 empty] | VV | 2 | 2 | True | 0 | ROZPOCET
104 | K | 998711103 | Přesun hmot tonážní pro izolace proti vodě, vlhkosti a plynům v objektech výšky do 60 m | t | 0.664 |  | 0 | CS ÚRS 2017 01 |  |  | základní |  | 0 | 0 | 0 | 0 | 0 | 16 | K | 2 |  |  |  | ROZPOCET | 0 | 0 | 0 | 0 | 0 | 1 | 0 | 16 | -143605044
| PP |  | Přesun hmot pro izolace proti vodě, vlhkosti a plynům stanovený z hmotnosti přesunovaného materiálu vodorovná dopravní vzdálenost do 50 m v objektech výšky přes 12 do 60 m | [15 empty] | PP | 2
| D | 712 | Povlakové krytiny |  |  |  | 0 | [5 empty] | 0 |  | 3.6073 |  | 15.5478 | 2 | D | 1 |  |  |  | ROZPOCET | [6 empty] | 0
105 | K | 712300833 | Odstranění povlakové krytiny střech do 10° třívrstvé | m2 | 1109.57 |  | 0 | CS ÚRS 2017 01 |  |  | základní |  | 0 | 0 | 0 | 0.014 | 15.534 | 16 | K | 2 |  |  |  | ROZPOCET | 0 | 0 | 0 | 0 | 0 | 1 | 0 | 16 | 1629036127
| PP |  | Odstranění ze střech plochých do 10 st. krytiny povlakové třívrstvé | [15 empty] | PP | 2
| VV |  | "pavilon A - střecha" | [15 empty] | VV | 2 | 1 | True | 0 | ROZPOCET
| VV |  | 30,775*19,19+15,23*0,595-1,3*2,8 |  | 595.994 | [13 empty] | VV | 2 | 2 | True | 0 | ROZPOCET
| VV |  | "pavilon C - střecha" | [15 empty] | VV | 2 | 1 | True | 0 | ROZPOCET
| VV |  | 26,39*17,99 |  | 474.756 | [13 empty] | VV | 2 | 2 | True | 0 | ROZPOCET
| VV |  | "pavilon C - střecha nad vstupem do družiny" | [15 empty] | VV | 2 | 1 | True | 0 | ROZPOCET
| VV |  | 17,84*1,75 |  | 31.22 | [13 empty] | VV | 2 | 2 | True | 0 | ROZPOCET
| VV |  | "atika mezi pavilonem A a B" 19,0*0,4 |  | 7.6 | [13 empty] | VV | 2 | 2 | True | 0 | ROZPOCET
106 | K | 712300845 | Demontáž ventilační hlavice na ploché střeše sklonu do 10° | kus | 46 |  | 0 | CS ÚRS 2017 01 |  |  | základní |  | 0 | 0 | 0 | 0.0003 | 0.0138 | 16 | K | 2 |  |  |  | ROZPOCET | 0 | 0 | 0 | 0 | 0 | 1 | 0 | 16 | 873189989
| PP |  | Odstranění ze střech plochých do 10 st. doplňků ventilační hlavice | [15 empty] | PP | 2
| VV |  | "pavilon A - střecha" 7*4+2 |  | 30 | [13 empty] | VV | 2 | 2 | True | 0 | ROZPOCET
| VV |  | "pavilon C - střecha" 4*3+4 |  | 16 | [13 empty] | VV | 2 | 2 | True | 0 | ROZPOCET
107 | K | 712311101 | Provedení povlakové krytiny střech do 10° za studena lakem penetračním nebo asfaltovým | m2 | 1123.495 |  | 0 | CS ÚRS 2017 01 |  |  | základní |  | 0 | 0 | 0 | 0 | 0 | 16 | K | 2 |  |  |  | ROZPOCET | 0 | 0 | 0 | 0 | 0 | 1 | 0 | 16 | 900961781
| PP |  | Provedení povlakové krytiny střech plochých do 10 st. natěradly a tmely za studena nátěrem lakem penetračním nebo asfaltovým | [15 empty] | PP | 2
| VV |  | "pavilon A - střecha" | [15 empty] | VV | 2 | 1 | True | 0 | ROZPOCET
| VV |  | 30,775*19,19+15,23*0,595-1,3*2,8 |  | 595.994 | [13 empty] | VV | 2 | 2 | True | 0 | ROZPOCET
| VV |  | "pavilon C - střecha" | [15 empty] | VV | 2 | 1 | True | 0 | ROZPOCET
| VV |  | 26,39*17,99 |  | 474.756 | [13 empty] | VV | 2 | 2 | True | 0 | ROZPOCET
| VV |  | "pavilon C - střecha nad vstupem do družiny" | [15 empty] | VV | 2 | 1 | True | 0 | ROZPOCET
| VV |  | 17,84*1,75 |  | 31.22 | [13 empty] | VV | 2 | 2 | True | 0 | ROZPOCET
| VV |  | "atika mezi pavilonem A a B" 19,0*(0,35+0,05+0,4+0,3) |  | 20.9 | [13 empty] | VV | 2 | 2 | True | 0 | ROZPOCET
| VV |  | "pavilon C - anténa" 0,25*2*(0,7+0,55) |  | 0.625 | [13 empty] | VV | 2 | 2 | True | 0 | ROZPOCET
108 | M | 3300002200 | Akrylátová penetrace DEKPRIMER BASIC, 5 kg | bal. | 429 |  | 0 |  |  |  | základní |  | 0 | 0 | 0 | 0 | 0 | 32 | M | 2 |  |  |  | ROZPOCET | 0 | 0 | 0 | 0 | 0 | 1 | 0 | 16 | -1926304241
| PP |  | Pojiva, malty, omítky Penetrace Penetrační nátěry Akrylátová penetrace DEKPRIMER BASIC, 5 kg | [15 empty] | PP | 2
| VV |  | "1123,495*2/5 = 428,3" 429 |  | 429 | [13 empty] | VV | 2 | 2 | True | 0 | ROZPOCET
109 | K | 712321132 | Provedení povlakové krytiny střech do 10° za horka nátěrem asfaltovým | m2 | 1070.75 |  | 0 | CS ÚRS 2017 01 |  |  | základní |  | 0 | 3e-05 | 0.032122 | 0 | 0 | 16 | K | 2 |  |  |  | ROZPOCET | 0 | 0 | 0 | 0 | 0 | 1 | 0 | 16 | -282678707
| PP |  | Provedení povlakové krytiny střech plochých do 10 st. natěradly a tmely za horka nátěrem asfaltovým | [15 empty] | PP | 2
| VV |  | "pavilon A - střecha" | [15 empty] | VV | 2 | 1 | True | 0 | ROZPOCET
| VV |  | 30,775*19,19+15,23*0,595-1,3*2,8 |  | 595.994 | [13 empty] | VV | 2 | 2 | True | 0 | ROZPOCET
| VV |  | "pavilon C - střecha" | [15 empty] | VV | 2 | 1 | True | 0 | ROZPOCET
| VV |  | 26,39*17,99 |  | 474.756 | [13 empty] | VV | 2 | 2 | True | 0 | ROZPOCET
110 | M | 111613460 | asfalt stavebně-izolační, AOSI 85/25 B2 bal.190 kg | t | 2.142 |  | 0 | CS ÚRS 2017 01 |  |  | základní |  | 0 | 1 | 2.142 | 0 | 0 | 32 | M | 2 |  |  |  | ROZPOCET | 0 | 0 | 0 | 0 | 0 | 1 | 0 | 16 | -2010942127
| PP |  | asfalt stavebně izolační | [15 empty] | PP | 2
| VV |  | 1070,75*0,002 'Přepočtené koeficientem množství |  | 2.142 | [13 empty] | VV | 2 | 2 | False | 1 | ROZPOCET
111 | K | 712841559 | Provedení povlakové krytiny vytažením na konstrukce pásy přitavením NAIP | m2 | 82.975 |  | 0 | CS ÚRS 2017 01 |  |  | základní |  | 0 | 0.00094 | 0.077996 | 0 | 0 | 16 | K | 2 |  |  |  | ROZPOCET | 0 | 0 | 0 | 0 | 0 | 1 | 0 | 16 | 1580928432
| PP |  | Provedení povlakové krytiny střech samostatným vytažením izolačního povlaku pásy přitavením na konstrukce převyšující úroveň střechy, NAIP | [15 empty] | PP | 2
| VV |  | "prostupy střechou" | [15 empty] | VV | 2 | 1 | True | 0 | ROZPOCET
| VV |  | "pavilon A" (4*0,5+1,0+0,5*2*(2,3+2,8))*3 |  | 24.3 | [13 empty] | VV | 2 | 2 | True | 0 | ROZPOCET
| VV |  | "pavilon C" (6*0,5+2*1,0)*3 |  | 15 | [13 empty] | VV | 2 | 2 | True | 0 | ROZPOCET
| VV |  | "atika mezi pavilonem A a B - dvě vrstvy" | [15 empty] | VV | 2 | 1 | True | 0 | ROZPOCET
| VV |  | 19,0*(0,35+0,05+0,4+0,3)*2 |  | 41.8 | [13 empty] | VV | 2 | 2 | True | 0 | ROZPOCET
| VV |  | "pavilon C - anténa - tři vrstvy" 0,25*2*(0,7+0,55)*3 |  | 1.875 | [13 empty] | VV | 2 | 2 | True | 0 | ROZPOCET
112 | K | 712331111 | Provedení povlakové krytiny střech do 10° podkladní vrstvy pásy na sucho samolepící | m2 | 1070.75 |  | 0 | CS ÚRS 2017 01 |  |  | základní |  | 0 | 0 | 0 | 0 | 0 | 16 | K | 2 |  |  |  | ROZPOCET | 0 | 0 | 0 | 0 | 0 | 1 | 0 | 16 | -1692573802
| PP |  | Provedení povlakové krytiny střech plochých do 10 st. pásy na sucho podkladní samolepící asfaltový pás | [15 empty] | PP | 2
| VV |  | "pavilon A - střecha" | [15 empty] | VV | 2 | 1 | True | 0 | ROZPOCET
| VV |  | 30,775*19,19+15,23*0,595-1,3*2,8 |  | 595.994 | [13 empty] | VV | 2 | 2 | True | 0 | ROZPOCET
| VV |  | "pavilon C - střecha" | [15 empty] | VV | 2 | 1 | True | 0 | ROZPOCET
| VV |  | 26,39*17,99 |  | 474.756 | [13 empty] | VV | 2 | 2 | True | 0 | ROZPOCET
113 | M | 1010410010 | Samolepicí asfaltový pás GLASTEK 30 STICKER PLUS KVK | m2 | 1247.146 |  | 0 |  |  |  | základní |  | 0 | 0 | 0 | 0 | 0 | 32 | M | 2 |  |  |  | ROZPOCET | 0 | 0 | 0 | 0 | 0 | 1 | 0 | 16 | 1234276743
| PP |  | Hydroizolace Asfaltové pásy Parozábrany Samolepicí asfaltový pás GLASTEK 30 STICKER PLUS KVK | [15 empty] | PP | 2
| VV |  | "pavilon A - střecha" | [15 empty] | VV | 2 | 1 | True | 0 | ROZPOCET
| VV |  | 30,775*19,19+15,23*0,595-1,3*2,8 |  | 595.994 | [13 empty] | VV | 2 | 2 | True | 0 | ROZPOCET
| VV |  | "pavilon C - střecha" | [15 empty] | VV | 2 | 1 | True | 0 | ROZPOCET
| VV |  | 26,39*17,99 |  | 474.756 | [13 empty] | VV | 2 | 2 | True | 0 | ROZPOCET
| VV |  | "prostupy střechou" | [15 empty] | VV | 2 | 1 | True | 0 | ROZPOCET
| VV |  | "pavilon A" 4*0,5+1,0+0,5*2*(2,3+2,8) |  | 8.1 | [13 empty] | VV | 2 | 2 | True | 0 | ROZPOCET
| VV |  | "pavilon C" 6*0,5+2*1,0 |  | 5 | [13 empty] | VV | 2 | 2 | True | 0 | ROZPOCET
| VV |  | "pavilon C - anténa" 0,25*2*(0,7+0,55) |  | 0.625 | [13 empty] | VV | 2 | 2 | True | 0 | ROZPOCET
| VV |  | 1084,475*1,15 'Přepočtené koeficientem množství |  | 1247.146 | [13 empty] | VV | 2 | 2 | False | 1 | ROZPOCET
114 | K | 712341559 | Provedení povlakové krytiny střech do 10° pásy NAIP přitavením v plné ploše | m2 | 1101.97 |  | 0 | CS ÚRS 2017 01 |  |  | základní |  | 0 | 0.00088 | 0.96973 | 0 | 0 | 16 | K | 2 |  |  |  | ROZPOCET | 0 | 0 | 0 | 0 | 0 | 1 | 0 | 16 | 1760303144
| PP |  | Provedení povlakové krytiny střech plochých do 10 st. pásy přitavením NAIP v plné ploše | [15 empty] | PP | 2
| VV |  | "pavilon A - střecha" | [15 empty] | VV | 2 | 1 | True | 0 | ROZPOCET
| VV |  | 30,775*19,19+15,23*0,595-1,3*2,8 |  | 595.994 | [13 empty] | VV | 2 | 2 | True | 0 | ROZPOCET
| VV |  | "pavilon C - střecha" | [15 empty] | VV | 2 | 1 | True | 0 | ROZPOCET
| VV |  | 26,39*17,99 |  | 474.756 | [13 empty] | VV | 2 | 2 | True | 0 | ROZPOCET
| VV |  | "pavilon C - střecha nad vstupem do družiny" | [15 empty] | VV | 2 | 1 | True | 0 | ROZPOCET
| VV |  | 17,84*1,75 |  | 31.22 | [13 empty] | VV | 2 | 2 | True | 0 | ROZPOCET
115 | M | 1010151190 | Hydroizolační asfaltový pás ELASTEK 40 FIRESTOP modrozelený | m2 | 1271.181 |  | 0 |  |  |  | základní |  | 0 | 0 | 0 | 0 | 0 | 32 | M | 2 |  |  |  | ROZPOCET | 0 | 0 | 0 | 0 | 0 | 1 | 0 | 16 | -242183363
| PP |  | Hydroizolace Asfaltové pásy Speciální pásy Hydroizolační asfaltový pás ELASTEK 40 FIRESTOP modrozelený | [15 empty] | PP | 2
| VV |  | "pavilon A - střecha" | [15 empty] | VV | 2 | 1 | True | 0 | ROZPOCET
| VV |  | 30,775*19,19+15,23*0,595-1,3*2,8 |  | 595.994 | [13 empty] | VV | 2 | 2 | True | 0 | ROZPOCET
| VV |  | "pavilon C - střecha" | [15 empty] | VV | 2 | 1 | True | 0 | ROZPOCET
| VV |  | 26,39*17,99 |  | 474.756 | [13 empty] | VV | 2 | 2 | True | 0 | ROZPOCET
| VV |  | "prostupy střechou" | [15 empty] | VV | 2 | 1 | True | 0 | ROZPOCET
| VV |  | "pavilon A" 4*0,5+1,0+0,5*2*(2,3+2,8) |  | 8.1 | [13 empty] | VV | 2 | 2 | True | 0 | ROZPOCET
| VV |  | "pavilon C" 6*0,5+2*1,0 |  | 5 | [13 empty] | VV | 2 | 2 | True | 0 | ROZPOCET
| VV |  | "atika mezi pavilonem A a B" 19,0*(0,35+0,05+0,4+0,3) |  | 20.9 | [13 empty] | VV | 2 | 2 | True | 0 | ROZPOCET
| VV |  | "pavilon C - anténa" 0,25*2*(0,7+0,55) |  | 0.625 | [13 empty] | VV | 2 | 2 | True | 0 | ROZPOCET
| VV |  | 1105,375*1,15 'Přepočtené koeficientem množství |  | 1271.181 | [13 empty] | VV | 2 | 2 | False | 1 | ROZPOCET
116 | K | 712341659 | Provedení povlakové krytiny střech do 10° pásy NAIP přitavením bodově | m2 | 1070.75 |  | 0 | CS ÚRS 2017 01 |  |  | základní |  | 0 | 0.00036 | 0.38547 | 0 | 0 | 16 | K | 2 |  |  |  | ROZPOCET | 0 | 0 | 0 | 0 | 0 | 1 | 0 | 16 | -1541210656
| PP |  | Provedení povlakové krytiny střech plochých do 10 st. pásy přitavením NAIP bodově | [15 empty] | PP | 2
| VV |  | "pavilon A - střecha" | [15 empty] | VV | 2 | 1 | True | 0 | ROZPOCET
| VV |  | 30,775*19,19+15,23*0,595-1,3*2,8 |  | 595.994 | [13 empty] | VV | 2 | 2 | True | 0 | ROZPOCET
| VV |  | "pavilon C - střecha" | [15 empty] | VV | 2 | 1 | True | 0 | ROZPOCET
| VV |  | 26,39*17,99 |  | 474.756 | [13 empty] | VV | 2 | 2 | True | 0 | ROZPOCET
117 | M | 1010151880 | Hydroizolační asfaltový pás GLASTEK 40 SPECIAL MINERAL | m2 | 1307.084 |  | 0 |  |  |  | základní |  | 0 | 0 | 0 | 0 | 0 | 32 | M | 2 |  |  |  | ROZPOCET | 0 | 0 | 0 | 0 | 0 | 1 | 0 | 16 | 1651961448
| PP |  | Hydroizolace Asfaltové pásy Parozábrany Hydroizolační asfaltový pás GLASTEK 40 SPECIAL MINERAL | [15 empty] | PP | 2
| VV |  | "pavilon A - střecha" | [15 empty] | VV | 2 | 1 | True | 0 | ROZPOCET
| VV |  | 30,775*19,19+15,23*0,595-1,3*2,8 |  | 595.994 | [13 empty] | VV | 2 | 2 | True | 0 | ROZPOCET
| VV |  | "pavilon C - střecha" | [15 empty] | VV | 2 | 1 | True | 0 | ROZPOCET
| VV |  | 26,39*17,99 |  | 474.756 | [13 empty] | VV | 2 | 2 | True | 0 | ROZPOCET
| VV |  | "pavilon C - střecha nad vstupem do družiny" | [15 empty] | VV | 2 | 1 | True | 0 | ROZPOCET
| VV |  | 17,84*1,75 |  | 31.22 | [13 empty] | VV | 2 | 2 | True | 0 | ROZPOCET
| VV |  | "prostupy střechou" | [15 empty] | VV | 2 | 1 | True | 0 | ROZPOCET
| VV |  | "pavilon A" 4*0,5+1,0+0,5*2*(2,3+2,8) |  | 8.1 | [13 empty] | VV | 2 | 2 | True | 0 | ROZPOCET
| VV |  | "pavilon C" 6*0,5+2*1,0 |  | 5 | [13 empty] | VV | 2 | 2 | True | 0 | ROZPOCET
| VV |  | "atika mezi pavilonem A a B" 19,0*(0,35+0,05+0,4+0,3) |  | 20.9 | [13 empty] | VV | 2 | 2 | True | 0 | ROZPOCET
| VV |  | "pavilon C - anténa" 0,25*2*(0,7+0,55) |  | 0.625 | [13 empty] | VV | 2 | 2 | True | 0 | ROZPOCET
| VV |  | 1136,595*1,15 'Přepočtené koeficientem množství |  | 1307.084 | [13 empty] | VV | 2 | 2 | False | 1 | ROZPOCET
118 | K | 998712103 | Přesun hmot tonážní tonážní pro krytiny povlakové v objektech v do 24 m | t | 3.607 |  | 0 | CS ÚRS 2017 01 |  |  | základní |  | 0 | 0 | 0 | 0 | 0 | 16 | K | 2 |  |  |  | ROZPOCET | 0 | 0 | 0 | 0 | 0 | 1 | 0 | 16 | 480209537
| PP |  | Přesun hmot pro povlakové krytiny stanovený z hmotnosti přesunovaného materiálu vodorovná dopravní vzdálenost do 50 m v objektech výšky přes 12 do 24 m | [15 empty] | PP | 2
| D | 713 | Izolace tepelné |  |  |  | 0 | [5 empty] | 0 |  | 18.5486 |  | 1.5362 | 2 | D | 1 |  |  |  | ROZPOCET | [6 empty] | 0
119 | K | 713130811 | Odstranění tepelné izolace stěn volně kladené z vláknitých materiálů tl do 100 mm | m2 | 1097.3 |  | 0 | CS ÚRS 2017 01 |  |  | základní |  | 0 | 0 | 0 | 0.0014 | 1.5362 | 16 | K | 2 |  |  |  | ROZPOCET | 0 | 0 | 0 | 0 | 0 | 1 | 0 | 16 | 629342615
| PP |  | Odstranění tepelné izolace běžných stavebních konstrukcí z rohoží, pásů, dílců, desek, bloků stěn a příček volně kladených z vláknitých materiálů, tloušťka izolace do 100 mm | [15 empty] | PP | 2
| P |  | Poznámka k položce: - minerální izolace v polyetylenovém | [15 empty] | P | 2
120 | K | 713131121 | Montáž izolace tepelné stěn přichycením dráty rohoží, pásů, dílců, desek | m2 | 1097.3 |  | 0 | CS ÚRS 2017 01 |  |  | základní |  | 0 | 0.0003 | 0.32919 | 0 | 0 | 16 | K | 2 |  |  |  | ROZPOCET | 0 | 0 | 0 | 0 | 0 | 1 | 0 | 16 | -451335691
| PP |  | Montáž tepelné izolace stěn rohožemi, pásy, deskami, dílci, bloky (izolační materiál ve specifikaci) přichycením úchytnými dráty a závlačkami | [15 empty] | PP | 2
| P |  | Poznámka k položce: - výměry dle cenové nabídky firmy | [15 empty] | P | 2
121 | M | 631481660 | deska minerální izolační ISOVER FASSIL 600x1200 mm tl. 200 mm | m2 | 1185.084 |  | 0 | CS ÚRS 2017 01 |  |  | základní |  | 0 | 0.01 | 11.8508 | 0 | 0 | 32 | M | 2 |  |  |  | ROZPOCET | 0 | 0 | 0 | 0 | 0 | 1 | 0 | 16 | 720971224
| PP |  | deska izolační minerální provětrávaných fasád λ-0.035 600x1200 mm tl. 200 mm | [15 empty] | PP | 2
| VV |  | 1097,3*1,08 'Přepočtené koeficientem množství |  | 1185.084 | [13 empty] | VV | 2 | 2 | False | 1 | ROZPOCET
122 | K | 713131141 | Montáž izolace tepelné stěn a základů lepením celoplošně rohoží, pásů, dílců, desek | m2 | 14.875 |  | 0 | CS ÚRS 2017 01 |  |  | základní |  | 0 | 0.006 | 0.08925 | 0 | 0 | 16 | K | 2 |  |  |  | ROZPOCET | 0 | 0 | 0 | 0 | 0 | 1 | 0 | 16 | 2104941707
| PP |  | Montáž tepelné izolace stěn rohožemi, pásy, deskami, dílci, bloky (izolační materiál ve specifikaci) lepením celoplošně | [15 empty] | PP | 2
| VV |  | "atika mezi pavilonem A a B" 19,0*(0,35+0,4) |  | 14.25 | [13 empty] | VV | 2 | 2 | True | 0 | ROZPOCET
| VV |  | "pavilon C - anténa" 0,25*2*(0,7+0,55) |  | 0.625 | [13 empty] | VV | 2 | 2 | True | 0 | ROZPOCET
123 | M | 631481580 | deska minerální izolační ISOVER FASSIL 600x1200 mm tl. 50 mm | m2 | 14.535 |  | 0 | CS ÚRS 2017 01 |  |  | základní |  | 0 | 0.0025 | 0.036338 | 0 | 0 | 32 | M | 2 |  |  |  | ROZPOCET | 0 | 0 | 0 | 0 | 0 | 1 | 0 | 16 | 919685459
| PP |  | deska izolační minerální provětrávaných fasád λ-0.035 600x1200 mm tl. 50 mm | [15 empty] | PP | 2
| VV |  | "atika mezi pavilonem A a B" 19,0*(0,35+0,4) |  | 14.25 | [13 empty] | VV | 2 | 2 | True | 0 | ROZPOCET
| VV |  | 14,25*1,02 'Přepočtené koeficientem množství |  | 14.535 | [13 empty] | VV | 2 | 2 | False | 1 | ROZPOCET
124 | M | 283723090 | deska z pěnového polystyrenu EPS 100 S 1000 x 500 x 100 mm | m2 | 0.638 |  | 0 | CS ÚRS 2017 01 |  |  | základní |  | 0 | 0.0025 | 0.001595 | 0 | 0 | 32 | M | 2 |  |  |  | ROZPOCET | 0 | 0 | 0 | 0 | 0 | 1 | 0 | 16 | -1474545884
| PP |  | deska z pěnového polystyrenu pro trvalé zatížení v tlaku (max. 2000 kg/m2) 1000 x 500 x 100 mm | [15 empty] | PP | 2
| VV |  | "pavilon C - anténa" 0,25*2*(0,7+0,55) |  | 0.625 | [13 empty] | VV | 2 | 2 | True | 0 | ROZPOCET
| VV |  | 0,625*1,02 'Přepočtené koeficientem množství |  | 0.638 | [13 empty] | VV | 2 | 2 | False | 1 | ROZPOCET
125 | K | 713131161 | Montáž izolace tepelné stěn připevněné sponkami parotěsné reflexní tl do 5 mm | m2 | 2194.6 |  | 0 | CS ÚRS 2017 01 |  |  | základní |  | 0 | 1e-05 | 0.021946 | 0 | 0 | 16 | K | 2 |  |  |  | ROZPOCET | 0 | 0 | 0 | 0 | 0 | 1 | 0 | 16 | 1952785038
| PP |  | Montáž tepelné izolace stěn připevněné sponkami parotěsná reflexní, tloušťka izolace do 5 mm | [15 empty] | PP | 2
| P |  | Poznámka k položce: - výměry dle cenové nabídky firmy | [15 empty] | P | 2
| VV |  | "parotěsná fólie" 1097,3 |  | 1097.3 | [13 empty] | VV | 2 | 2 | True | 0 | ROZPOCET
| VV |  | "difuzní fólie" 1097,3 |  | 1097.3 | [13 empty] | VV | 2 | 2 | True | 0 | ROZPOCET
126 | M | 2610101247 | Difúzně propustná fólie JUTADACH 95 A.P. (75m2/bal.) | m2 | 1261.895 |  | 0 |  |  |  | základní |  | 0 | 0 | 0 | 0 | 0 | 32 | M | 2 |  |  |  | ROZPOCET | 0 | 0 | 0 | 0 | 0 | 1 | 0 | 16 | -562173866
| PP |  | Šikmé střechy Fólie pro šikmé střechy Difuzně propustné fólie Difúzně propustná fólie JUTADACH 95 A.P. (75m2/bal.) | [15 empty] | PP | 2
| P |  | Poznámka k položce: - výměry dle cenové nabídky firmy | [15 empty] | P | 2
| VV |  | 1097,3*1,15 'Přepočtené koeficientem množství |  | 1261.895 | [13 empty] | VV | 2 | 2 | False | 1 | ROZPOCET
127 | M | 2600801149 | Oboustranná lepicí páska DEKTAPE PRO (38mm x 50m) pro slepení přesahů | ks | 11 |  | 0 |  |  |  | základní |  | 0 | 0 | 0 | 0 | 0 | 32 | M | 2 |  |  |  | ROZPOCET | 0 | 0 | 0 | 0 | 0 | 1 | 0 | 16 | 1103656613
| PP |  | Šikmé střechy Fólie pro šikmé střechy Těsnicí příslušenství fólií Oboustranná lepicí páska DEKTAPE PRO (38mm x 50m) pro slepení přesahů | [15 empty] | PP | 2
| VV |  | 550/50 |  | 11 | [13 empty] | VV | 2 | 2 | True | 0 | ROZPOCET
128 | M | 283292760 | folie nehořlavá parotěsná JUTAFOL N Speciál 140 g/m2 | m2 | 1261.895 |  | 0 | CS ÚRS 2017 01 |  |  | základní |  | 0 | 0.00014 | 0.17667 | 0 | 0 | 32 | M | 2 |  |  |  | ROZPOCET | 0 | 0 | 0 | 0 | 0 | 1 | 0 | 16 | -1682008678
| PP |  | folie nehořlavá parotěsná pro interiér (reakce na oheň - třída E) 140 g/m2 | [15 empty] | PP | 2
| P |  | Poznámka k položce: - výměry dle cenové nabídky firmy | [15 empty] | P | 2
| VV |  | 1097,3*1,15 'Přepočtené koeficientem množství |  | 1261.895 | [13 empty] | VV | 2 | 2 | False | 1 | ROZPOCET
129 | M | 283293090 | páska spojovací JUTADACH SP 38 mm x 50 m | m | 550 |  | 0 | CS ÚRS 2017 01 |  |  | základní |  | 0 | 1e-05 | 0.0055 | 0 | 0 | 32 | M | 2 |  |  |  | ROZPOCET | 0 | 0 | 0 | 0 | 0 | 1 | 0 | 16 | 229943358
| PP |  | páska spojovací oboustranně lepící podstřešní difúzní folie 38 mm x 50 m | [15 empty] | PP | 2
130 | K | 713141131 | Montáž izolace tepelné střech plochých lepené za studena 1 vrstva rohoží, pásů, dílců, desek | m2 | 49.337 |  | 0 | CS ÚRS 2017 01 |  |  | základní |  | 0 | 0.00116 | 0.057231 | 0 | 0 | 16 | K | 2 |  |  |  | ROZPOCET | 0 | 0 | 0 | 0 | 0 | 1 | 0 | 16 | -496123940
| PP |  | Montáž tepelné izolace střech plochých rohožemi, pásy, deskami, dílci, bloky (izolační materiál ve specifikaci) přilepenými za studena zplna, jednovrstvá | [15 empty] | PP | 2
| VV |  | "pavilon A - střecha - atika" | [15 empty] | VV | 2 | 1 | True | 0 | ROZPOCET
| VV |  | 0,32*(2*30,775+19,19-15,32) |  | 20.934 | [13 empty] | VV | 2 | 2 | True | 0 | ROZPOCET
| VV |  | "pavilon C - střecha - atika" | [15 empty] | VV | 2 | 1 | True | 0 | ROZPOCET
| VV |  | 0,32*2*(26,39+17,99) |  | 28.403 | [13 empty] | VV | 2 | 2 | True | 0 | ROZPOCET
131 | M | 283723050 | deska z pěnového polystyrenu EPS 100 S 1000 x 500 x 50 mm | m2 | 50.324 |  | 0 | CS ÚRS 2017 01 |  |  | základní |  | 0 | 0.00125 | 0.062905 | 0 | 0 | 32 | M | 2 |  |  |  | ROZPOCET | 0 | 0 | 0 | 0 | 0 | 1 | 0 | 16 | -995527600
| PP |  | deska z pěnového polystyrenu pro trvalé zatížení v tlaku (max. 2000 kg/m2) 1000 x 500 x 50 mm | [15 empty] | PP | 2
| VV |  | 49,337*1,02 'Přepočtené koeficientem množství |  | 50.324 | [13 empty] | VV | 2 | 2 | False | 1 | ROZPOCET
132 | K | 713141183 | Montáž izolace tepelné střech plochých tl přes 170 mm šrouby rohové pole, budova v do 20 m | m2 | 1070.75 |  | 0 | CS ÚRS 2017 01 |  |  | základní |  | 0 | 0.00041 | 0.43901 | 0 | 0 | 16 | K | 2 |  |  |  | ROZPOCET | 0 | 0 | 0 | 0 | 0 | 1 | 0 | 16 | -1539264472
| PP |  | Montáž tepelné izolace střech plochých rohožemi, pásy, deskami, dílci, bloky (izolační materiál ve specifikaci) přišroubovanými šrouby tl. izolace přes 170 mm budovy výšky do 20 m rohové pole | [15 empty] | PP | 2
| VV |  | "pavilon A" | [15 empty] | VV | 2 | 1 | True | 0 | ROZPOCET
| VV |  | 30,775*19,19+15,23*0,595-1,3*2,8 |  | 595.994 | [13 empty] | VV | 2 | 2 | True | 0 | ROZPOCET
| VV |  | "pavilon C" | [15 empty] | VV | 2 | 1 | True | 0 | ROZPOCET
| VV |  | 26,39*17,99 |  | 474.756 | [13 empty] | VV | 2 | 2 | True | 0 | ROZPOCET
133 | M | 283723210 | deska z pěnového polystyrenu EPS 100 S 1000 x 500 x 200 mm | m2 | 1092.165 |  | 0 | CS ÚRS 2017 01 |  |  | základní |  | 0 | 0.005 | 5.4608 | 0 | 0 | 32 | M | 2 |  |  |  | ROZPOCET | 0 | 0 | 0 | 0 | 0 | 1 | 0 | 16 | -1957274734
| PP |  | deska z pěnového polystyrenu pro trvalé zatížení v tlaku (max. 2000 kg/m2) 1000 x 500 x 200 mm | [15 empty] | PP | 2
| VV |  | 1070,75*1,02 'Přepočtené koeficientem množství |  | 1092.165 | [13 empty] | VV | 2 | 2 | False | 1 | ROZPOCET
134 | K | 713141211 | Montáž izolace tepelné střech plochých volně položené atikový klín | m | 17.8 |  | 0 | CS ÚRS 2017 01 |  |  | základní |  | 0 | 0 | 0 | 0 | 0 | 16 | K | 2 |  |  |  | ROZPOCET | 0 | 0 | 0 | 0 | 0 | 1 | 0 | 16 | -704902110
| PP |  | Montáž tepelné izolace střech plochých atikovými klíny kladenými volně | [15 empty] | PP | 2
| VV |  | "atika mezi pavilonem A a B" 17,8 |  | 17.8 | [13 empty] | VV | 2 | 2 | True | 0 | ROZPOCET
135 | M | 631529060 | klín atikový přechodný ISOVER AK tl.80 x 80 mm, délka 1000 mm | kus | 18 |  | 0 | CS ÚRS 2017 01 |  |  | základní |  | 0 | 0.00096 | 0.01728 | 0 | 0 | 32 | M | 2 |  |  |  | ROZPOCET | 0 | 0 | 0 | 0 | 0 | 1 | 0 | 16 | 955770188
| PP |  | klín atikový přechodný minerální plochých střech tl.80 x 80 mm | [15 empty] | PP | 2
136 | K | 998713103 | Přesun hmot tonážní pro izolace tepelné v objektech v do 24 m | t | 18.549 |  | 0 | CS ÚRS 2017 01 |  |  | základní |  | 0 | 0 | 0 | 0 | 0 | 16 | K | 2 |  |  |  | ROZPOCET | 0 | 0 | 0 | 0 | 0 | 1 | 0 | 16 | -1922773045
| PP |  | Přesun hmot pro izolace tepelné stanovený z hmotnosti přesunovaného materiálu vodorovná dopravní vzdálenost do 50 m v objektech výšky přes 12 m do 24 m | [15 empty] | PP | 2
| D | 721 | Zdravotechnika - vnitřní kanalizace |  |  |  | 0 | [5 empty] | 0 |  | 0.02341 |  | 0 | 2 | D | 1 |  |  |  | ROZPOCET | [6 empty] | 0
137 | K | 721173317 | Potrubí kanalizační plastové dešťové systém KG DN 160 | m | 2 |  | 0 | CS ÚRS 2017 01 |  |  | základní |  | 0 | 0.0035 | 0.007 | 0 | 0 | 16 | K | 2 |  |  |  | ROZPOCET | 0 | 0 | 0 | 0 | 0 | 1 | 0 | 16 | 865673742
| PP |  | Potrubí z plastových trub PVC [KG Systém] SN4 dešťové DN 160 | [15 empty] | PP | 2
| VV |  | "prodloužení potrubí k vpustím" | [15 empty] | VV | 2 | 1 | True | 0 | ROZPOCET
| VV |  | "pavilon A" 2*0,5 |  | 1 | [13 empty] | VV | 2 | 2 | True | 0 | ROZPOCET
| VV |  | "pavilon C" 2*0,5 |  | 1 | [13 empty] | VV | 2 | 2 | True | 0 | ROZPOCET
138 | K | 721174063 | Potrubí kanalizační z PP větrací systém HT DN 110 | m | 3 |  | 0 | CS ÚRS 2017 01 |  |  | základní |  | 0 | 0.00109 | 0.00327 | 0 | 0 | 16 | K | 2 |  |  |  | ROZPOCET | 0 | 0 | 0 | 0 | 0 | 1 | 0 | 16 | -559870759
| PP |  | Potrubí z plastových trub polypropylenové [HT systém] větrací DN 110 | [15 empty] | PP | 2
| VV |  | "prodloužení potrubí ZTI" | [15 empty] | VV | 2 | 1 | True | 0 | ROZPOCET
| VV |  | "pavilon A" 2*0,5 |  | 1 | [13 empty] | VV | 2 | 2 | True | 0 | ROZPOCET
| VV |  | "pavilon C" 4*0,5 |  | 2 | [13 empty] | VV | 2 | 2 | True | 0 | ROZPOCET
139 | K | 721233114 | Střešní vtok polypropylen PP pro ploché střechy svislý odtok DN 160 | kus | 4 |  | 0 | CS ÚRS 2017 01 |  |  | základní |  | 0 | 0.00285 | 0.0114 | 0 | 0 | 16 | K | 2 |  |  |  | ROZPOCET | 0 | 0 | 0 | 0 | 0 | 1 | 0 | 16 | 1404581317
| PP |  | Střešní vtoky (vpusti) polypropylenové (PP) pro ploché střechy s odtokem svislým DN 160 [HL 62] | [15 empty] | PP | 2
| VV |  | "prodloužení potrubí k vpustím" | [15 empty] | VV | 2 | 1 | True | 0 | ROZPOCET
| VV |  | "pavilon A" 2 |  | 2 | [13 empty] | VV | 2 | 2 | True | 0 | ROZPOCET
| VV |  | "pavilon C" 2 |  | 2 | [13 empty] | VV | 2 | 2 | True | 0 | ROZPOCET
140 | K | 721273153 | Hlavice ventilační polypropylen PP DN 110 | kus | 6 |  | 0 | CS ÚRS 2017 01 |  |  | základní |  | 0 | 0.00029 | 0.00174 | 0 | 0 | 16 | K | 2 |  |  |  | ROZPOCET | 0 | 0 | 0 | 0 | 0 | 1 | 0 | 16 | 747609673
| PP |  | Ventilační hlavice z polypropylenu (PP) DN 110 [HL 810] | [15 empty] | PP | 2
| VV |  | "prodloužení potrubí ZTI" | [15 empty] | VV | 2 | 1 | True | 0 | ROZPOCET
| VV |  | "pavilon A" 2 |  | 2 | [13 empty] | VV | 2 | 2 | True | 0 | ROZPOCET
| VV |  | "pavilon C" 4 |  | 4 | [13 empty] | VV | 2 | 2 | True | 0 | ROZPOCET
141 | K | 998721103 | Přesun hmot tonážní pro vnitřní kanalizace v objektech v do 24 m | t | 0.023 |  | 0 | CS ÚRS 2017 01 |  |  | základní |  | 0 | 0 | 0 | 0 | 0 | 16 | K | 2 |  |  |  | ROZPOCET | 0 | 0 | 0 | 0 | 0 | 1 | 0 | 16 | -211955610
| PP |  | Přesun hmot pro vnitřní kanalizace stanovený z hmotnosti přesunovaného materiálu vodorovná dopravní vzdálenost do 50 m v objektech výšky přes 12 do 24 m | [15 empty] | PP | 2
| D | 751 | Vzduchotechnika |  |  |  | 0 | [5 empty] | 0 |  | 0.012632 |  | 0 | 2 | D | 1 |  |  |  | ROZPOCET | [6 empty] | 0
142 | K | 751510014 | Vzduchotechnické potrubí pozink čtyřhranné průřezu do 0,28 m2 | m | 0.4 |  | 0 | CS ÚRS 2017 01 |  |  | základní |  | 0 | 0.01858 | 0.007432 | 0 | 0 | 16 | K | 2 |  |  |  | ROZPOCET | 0 | 0 | 0 | 0 | 0 | 1 | 0 | 16 | 1209923586
| PP |  | Vzduchotechnické potrubí z pozinkovaného plechu čtyřhranné s přírubou, průřezu přes 0,13 do 0,28 m2 | [15 empty] | PP | 2
| VV |  | "prodloužení stávajícího potrubí VZT" 2*0,2 |  | 0.4 | [13 empty] | VV | 2 | 2 | True | 0 | ROZPOCET
143 | K | 751398025 | Mtž větrací mřížky stěnové přes 0,200 m2 | kus | 2 |  | 0 | CS ÚRS 2017 01 |  |  | základní |  | 0 | 0 | 0 | 0 | 0 | 16 | K | 2 |  |  |  | ROZPOCET | 0 | 0 | 0 | 0 | 0 | 1 | 0 | 16 | -1175070121
| PP |  | Montáž ostatních zařízení větrací mřížky stěnové, průřezu přes 0,200 m2 | [15 empty] | PP | 2
144 | M | 553414130R | průvětrník mřížový s klapkami 140x15 cm | kus | 2 |  | 0 |  |  |  | základní |  | 0 | 0.0026 | 0.0052 | 0 | 0 | 32 | M | 2 |  |  |  | ROZPOCET | 0 | 0 | 0 | 0 | 0 | 1 | 0 | 16 | -1672301211
| PP |  | průvětrník mřížový s klapkami 140x45 cm | [15 empty] | PP | 2
145 | K | 998751102 | Přesun hmot tonážní pro vzduchotechniku v objektech v do 24 m | t | 0.013 |  | 0 | CS ÚRS 2017 01 |  |  | základní |  | 0 | 0 | 0 | 0 | 0 | 16 | K | 2 |  |  |  | ROZPOCET | 0 | 0 | 0 | 0 | 0 | 1 | 0 | 16 | -1620555952
| PP |  | Přesun hmot pro vzduchotechniku stanovený z hmotnosti přesunovaného materiálu vodorovná dopravní vzdálenost do 100 m v objektech výšky přes 12 do 24 m | [15 empty] | PP | 2
| D | 762 | Konstrukce tesařské |  |  |  | 0 | [5 empty] | 0 |  | 4.937 |  | 0 | 2 | D | 1 |  |  |  | ROZPOCET | [6 empty] | 0
146 | K | 762341037 | Bednění střech rovných z desek OSB tl 25 mm na sraz šroubovaných na rošt | m2 | 240.715 |  | 0 | CS ÚRS 2017 01 |  |  | základní |  | 0 | 0.01621 | 3.902 | 0 | 0 | 16 | K | 2 |  |  |  | ROZPOCET | 0 | 0 | 0 | 0 | 0 | 1 | 0 | 16 | -530620517
| PP |  | Bednění a laťování bednění střech rovných sklonu do 60 st. s vyřezáním otvorů z dřevoštěpkových desek [OSB] šroubovaných na rošt 25 mm na sraz, tloušťky desky | [15 empty] | PP | 2
| VV |  | "pavilon A - střecha" | [15 empty] | VV | 2 | 1 | True | 0 | ROZPOCET
| VV |  | (0,625+0,25+0,26+0,1)*(2*30,775+19,19-15,32) |  | 80.794 | [13 empty] | VV | 2 | 2 | True | 0 | ROZPOCET
| VV |  | "žebra" (31+19+9+11)*0,315*0,225 |  | 4.961 | [13 empty] | VV | 2 | 2 | True | 0 | ROZPOCET
| VV |  | "pavilon C - střecha" | [15 empty] | VV | 2 | 1 | True | 0 | ROZPOCET
| VV |  | (0,625+0,25+0,26+0,1)*2*(26,39+17,99) |  | 109.619 | [13 empty] | VV | 2 | 2 | True | 0 | ROZPOCET
| VV |  | "žebra" 2*(19+27)*0,315*0,225 |  | 6.521 | [13 empty] | VV | 2 | 2 | True | 0 | ROZPOCET
| VV |  | "pavilon C - střecha nad vstupem do družiny" | [15 empty] | VV | 2 | 1 | True | 0 | ROZPOCET
| VV |  | 17,84*1,75 |  | 31.22 | [13 empty] | VV | 2 | 2 | True | 0 | ROZPOCET
| VV |  | "atika mezi pavilonem A a B" 19,0*0,4 |  | 7.6 | [13 empty] | VV | 2 | 2 | True | 0 | ROZPOCET
147 | K | 762342441 | Montáž lišt trojúhelníkových nebo kontralatí na střechách sklonu do 60° | m | 453.74 |  | 0 | CS ÚRS 2017 01 |  |  | základní |  | 0 | 0 | 0 | 0 | 0 | 16 | K | 2 |  |  |  | ROZPOCET | 0 | 0 | 0 | 0 | 0 | 1 | 0 | 16 | 1603711550
| PP |  | Bednění a laťování montáž lišt trojúhelníkových nebo kontralatí | [15 empty] | PP | 2
| VV |  | "pavilon A - střecha" | [15 empty] | VV | 2 | 1 | True | 0 | ROZPOCET
| VV |  | (2*30,775+19,19)-15,32 |  | 65.42 | [13 empty] | VV | 2 | 2 | True | 0 | ROZPOCET
| VV |  | "žebra" 2*(31+19+9+11)*0,5 |  | 70 | [13 empty] | VV | 2 | 2 | True | 0 | ROZPOCET
| VV |  | "pavilon C - střecha" | [15 empty] | VV | 2 | 1 | True | 0 | ROZPOCET
| VV |  | 2*(26,39+17,99) |  | 88.76 | [13 empty] | VV | 2 | 2 | True | 0 | ROZPOCET
| VV |  | "žebra" 2*2*(19+27)*0,5 |  | 92 | [13 empty] | VV | 2 | 2 | True | 0 | ROZPOCET
| VV |  | "pavilon C - střecha nad vstupem do družiny" | [15 empty] | VV | 2 | 1 | True | 0 | ROZPOCET
| VV |  | 19,0/0,5*(2*1,75+0,12) |  | 137.56 | [13 empty] | VV | 2 | 2 | True | 0 | ROZPOCET
148 | M | 605141140 | řezivo jehličnaté, střešní latě impregnované dl 4 m | m3 | 1.48 |  | 0 | CS ÚRS 2017 01 |  |  | základní |  | 0 | 0.55 | 0.814 | 0 | 0 | 32 | M | 2 |  |  |  | ROZPOCET | 0 | 0 | 0 | 0 | 0 | 1 | 0 | 16 | -1639165824
| PP |  | řezivo jehličnaté latě střešní impregnované dl 4 m | [15 empty] | PP | 2
| VV |  | "pavilon A - střecha" | [15 empty] | VV | 2 | 1 | True | 0 | ROZPOCET
| VV |  | ((2*30,775+19,19)-15,32)*0,06*0,06 |  | 0.236 | [13 empty] | VV | 2 | 2 | True | 0 | ROZPOCET
| VV |  | "žebra" 2*(31+19+9+11)*0,5*0,06*0,06 |  | 0.252 | [13 empty] | VV | 2 | 2 | True | 0 | ROZPOCET
| VV |  | "pavilon C - střecha" | [15 empty] | VV | 2 | 1 | True | 0 | ROZPOCET
| VV |  | 2*(26,39+17,99)*0,06*0,06 |  | 0.32 | [13 empty] | VV | 2 | 2 | True | 0 | ROZPOCET
| VV |  | "žebra" 2*2*(19+27)*0,5*0,06*0,06 |  | 0.331 | [13 empty] | VV | 2 | 2 | True | 0 | ROZPOCET
| VV |  | "pavilon C - střecha nad vstupem do družiny" | [15 empty] | VV | 2 | 1 | True | 0 | ROZPOCET
| VV |  | 19,0/0,5*(2*1,75+0,12)*0,05*0,03 |  | 0.206 | [13 empty] | VV | 2 | 2 | True | 0 | ROZPOCET
| VV |  | 1,345*1,1 'Přepočtené koeficientem množství |  | 1.48 | [13 empty] | VV | 2 | 2 | False | 1 | ROZPOCET
149 | K | 762591140 | Montáž dočasného zakrytí prostupů a otvorů deskami volně kladenými | m2 | 30.7 |  | 0 | CS ÚRS 2017 01 |  |  | základní |  | 0 | 0 | 0 | 0 | 0 | 16 | K | 2 |  |  |  | ROZPOCET | 0 | 0 | 0 | 0 | 0 | 1 | 0 | 16 | -158220961
| PP |  | Montáž dočasného zakrytí prostupů, otvorů z měkkého nebo tvrdého dřeva, volně kladenými deskami | [15 empty] | PP | 2
| VV |  | "pavilon A - na střechu pod lešení pro fasádu pavilonu C" | [15 empty] | VV | 2 | 1 | True | 0 | ROZPOCET
| VV |  | 2,0*15,35 |  | 30.7 | [13 empty] | VV | 2 | 2 | True | 0 | ROZPOCET
150 | M | 607262700 | deska dřevoštěpková OSB 3 PD4 2500x675x12 mm | m2 | 30.7 |  | 0 | CS ÚRS 2017 01 |  |  | základní |  | 0 | 0.0072 | 0.22104 | 0 | 0 | 32 | M | 2 |  |  |  | ROZPOCET | 0 | 0 | 0 | 0 | 0 | 1 | 0 | 16 | 628780600
| PP |  | deska dřevoštěpková OSB perodrážka nebroušená 2500x675x12 mm | [15 empty] | PP | 2
151 | K | 998762103 | Přesun hmot tonážní pro kce tesařské v objektech v do 24 m | t | 4.937 |  | 0 | CS ÚRS 2017 01 |  |  | základní |  | 0 | 0 | 0 | 0 | 0 | 16 | K | 2 |  |  |  | ROZPOCET | 0 | 0 | 0 | 0 | 0 | 1 | 0 | 16 | 518525539
| PP |  | Přesun hmot pro konstrukce tesařské stanovený z hmotnosti přesunovaného materiálu vodorovná dopravní vzdálenost do 50 m v objektech výšky přes 12 do 24 m | [15 empty] | PP | 2
| D | 764 | Konstrukce klempířské |  |  |  | 0 | [5 empty] | 0 |  | 2.6716 |  | 0.99292 | 2 | D | 1 |  |  |  | ROZPOCET | [6 empty] | 0
152 | K | 764001821 | Demontáž krytiny ze svitků nebo tabulí do suti | m2 | 6.96 |  | 0 | CS ÚRS 2017 01 |  |  | základní |  | 0 | 0 | 0 | 0.00594 | 0.041342 | 16 | K | 2 |  |  |  | ROZPOCET | 0 | 0 | 0 | 0 | 0 | 1 | 0 | 16 | 480025645
| PP |  | Demontáž klempířských konstrukcí krytiny ze svitků nebo tabulí do suti | [15 empty] | PP | 2
| VV |  | "tlumící komory na střeše pavilon A" 6,96 |  | 6.96 | [13 empty] | VV | 2 | 2 | True | 0 | ROZPOCET
153 | K | 764002801 | Demontáž závětrné lišty do suti | m | 3.5 |  | 0 | CS ÚRS 2017 01 |  |  | základní |  | 0 | 0 | 0 | 0.0017 | 0.00595 | 16 | K | 2 |  |  |  | ROZPOCET | 0 | 0 | 0 | 0 | 0 | 1 | 0 | 16 | -439856785
| PP |  | Demontáž klempířských konstrukcí závětrné lišty do suti | [15 empty] | PP | 2
| VV |  | "K/11 - lemovací plech střechy" 3,5 |  | 3.5 | [13 empty] | VV | 2 | 2 | True | 0 | ROZPOCET
154 | K | 764002811 | Demontáž okapového plechu do suti v krytině povlakové | m | 17.85 |  | 0 | CS ÚRS 2017 01 |  |  | základní |  | 0 | 0 | 0 | 0.00177 | 0.031594 | 16 | K | 2 |  |  |  | ROZPOCET | 0 | 0 | 0 | 0 | 0 | 1 | 0 | 16 | -1220195163
| PP |  | Demontáž klempířských konstrukcí okapového plechu do suti, v krytině povlakové | [15 empty] | PP | 2
| VV |  | "K/9" 17,85 |  | 17.85 | [13 empty] | VV | 2 | 2 | True | 0 | ROZPOCET
155 | K | 764002841 | Demontáž oplechování horních ploch zdí a nadezdívek do suti | m | 284.3 |  | 0 | CS ÚRS 2017 01 |  |  | základní |  | 0 | 0 | 0 | 0.00191 | 0.54301 | 16 | K | 2 |  |  |  | ROZPOCET | 0 | 0 | 0 | 0 | 0 | 1 | 0 | 16 | -1928603004
| PP |  | Demontáž klempířských konstrukcí oplechování horních ploch zdí a nadezdívek do suti | [15 empty] | PP | 2
| VV |  | "K/1 - oplechování atiky nad systémovým opláštěním - atypický prvek" | [15 empty] | VV | 2 | 1 | True | 0 | ROZPOCET
| VV |  | 158,04 |  | 158.04 | [13 empty] | VV | 2 | 2 | True | 0 | ROZPOCET
| VV |  | "K/4 - oplechování atiky pavilon A - výměna plechu" | [15 empty] | VV | 2 | 1 | True | 0 | ROZPOCET
| VV |  | 49,76 |  | 49.76 | [13 empty] | VV | 2 | 2 | True | 0 | ROZPOCET
| VV |  | "K/3 - oplechování atiky mezi pavilonem A a B" | [15 empty] | VV | 2 | 1 | True | 0 | ROZPOCET
| VV |  | 19,0 |  | 19 | [13 empty] | VV | 2 | 2 | True | 0 | ROZPOCET
| VV |  | "K/12 - oplechování navazujících kcí ke skladbě S04" 57,5 |  | 57.5 | [13 empty] | VV | 2 | 2 | True | 0 | ROZPOCET
156 | K | 764002851 | Demontáž oplechování parapetů do suti | m | 203.46 |  | 0 | CS ÚRS 2017 01 |  |  | základní |  | 0 | 0 | 0 | 0.00167 | 0.33978 | 16 | K | 2 |  |  |  | ROZPOCET | 0 | 0 | 0 | 0 | 0 | 1 | 0 | 16 | 958508790
| PP |  | Demontáž klempířských konstrukcí oplechování parapetů do suti | [15 empty] | PP | 2
| VV |  | "pavilon C" | [15 empty] | VV | 2 | 1 | True | 0 | ROZPOCET
| VV |  | 3*3*1,2+2*2*1,5 |  | 16.8 | [13 empty] | VV | 2 | 2 | True | 0 | ROZPOCET
| VV |  | (4*3+2*2)*1,2+2*2*1,2+2*3*1,2 |  | 31.2 | [13 empty] | VV | 2 | 2 | True | 0 | ROZPOCET
| VV |  | 3*2*1,5 |  | 9 | [13 empty] | VV | 2 | 2 | True | 0 | ROZPOCET
| VV |  | 7*3*3*1,2 |  | 75.6 | [13 empty] | VV | 2 | 2 | True | 0 | ROZPOCET
| VV |  | "pavilon A" | [15 empty] | VV | 2 | 1 | True | 0 | ROZPOCET
| VV |  | 3*0,9+(4*3+1)*0,9+17*1,2 |  | 34.8 | [13 empty] | VV | 2 | 2 | True | 0 | ROZPOCET
| VV |  | 2*1,2 |  | 2.4 | [13 empty] | VV | 2 | 2 | True | 0 | ROZPOCET
| VV |  | 4*1,5+1,36+2,9+2,4+0,9+11*1,5+3*1,2 |  | 33.66 | [13 empty] | VV | 2 | 2 | True | 0 | ROZPOCET
157 | K | 764002871 | Demontáž lemování zdí do suti | m | 17.85 |  | 0 | CS ÚRS 2017 01 |  |  | základní |  | 0 | 0 | 0 | 0.00175 | 0.031238 | 16 | K | 2 |  |  |  | ROZPOCET | 0 | 0 | 0 | 0 | 0 | 1 | 0 | 16 | 536761928
| PP |  | Demontáž klempířských konstrukcí lemování zdí do suti | [15 empty] | PP | 2
| VV |  | "K/10" 17,85 |  | 17.85 | [13 empty] | VV | 2 | 2 | True | 0 | ROZPOCET
158 | K | 764111401 | Krytina střechy rovné drážkováním ze svitků z Pz plechu rš 500 mm sklonu do 30° | m2 | 38.18 |  | 0 | CS ÚRS 2017 01 |  |  | základní |  | 0 | 0.00601 | 0.22946 | 0 | 0 | 16 | K | 2 |  |  |  | ROZPOCET | 0 | 0 | 0 | 0 | 0 | 1 | 0 | 16 | 763785801
| PP |  | Krytina ze svitků nebo tabulí z pozinkovaného plechu s úpravou u okapů, prostupů a výčnělků střechy rovné drážkováním ze svitků rš 500 mm, sklon střechy do 30 st. | [15 empty] | PP | 2
| VV |  | "tlumící komory na střeše pavilon A" 6,96 |  | 6.96 | [13 empty] | VV | 2 | 2 | True | 0 | ROZPOCET
| VV |  | "pavilon C - střecha nad vstupem do družiny" | [15 empty] | VV | 2 | 1 | True | 0 | ROZPOCET
| VV |  | 17,84*1,75 |  | 31.22 | [13 empty] | VV | 2 | 2 | True | 0 | ROZPOCET
159 | K | 764212403 | Oplechování štítu závětrnou lištou z Pz plechu rš 250 mm | m | 3.5 |  | 0 | CS ÚRS 2017 01 |  |  | základní |  | 0 | 0.00134 | 0.00469 | 0 | 0 | 16 | K | 2 |  |  |  | ROZPOCET | 0 | 0 | 0 | 0 | 0 | 1 | 0 | 16 | 750393165
| PP |  | Oplechování střešních prvků z pozinkovaného plechu štítu závětrnou lištou rš 250 mm | [15 empty] | PP | 2
| VV |  | "K/11 - lemovací plech střechy" 3,5 |  | 3.5 | [13 empty] | VV | 2 | 2 | True | 0 | ROZPOCET
160 | K | 764212434 | Oplechování rovné okapové hrany z Pz plechu rš 330 mm | m | 17.85 |  | 0 | CS ÚRS 2017 01 |  |  | základní |  | 0 | 0.0018 | 0.03213 | 0 | 0 | 16 | K | 2 |  |  |  | ROZPOCET | 0 | 0 | 0 | 0 | 0 | 1 | 0 | 16 | 964450452
| PP |  | Oplechování střešních prvků z pozinkovaného plechu okapu okapovým plechem střechy rovné rš 330 mm | [15 empty] | PP | 2
| VV |  | "K/9" 17,85 |  | 17.85 | [13 empty] | VV | 2 | 2 | True | 0 | ROZPOCET
161 | K | 764215607 | Oplechování horních ploch a atik bez rohů z Pz plechu s povrch úpravou celoplošně lepené rš 670 mm | m | 27.35 |  | 0 | CS ÚRS 2017 01 |  |  | základní |  | 0 | 0.00712 | 0.19473 | 0 | 0 | 16 | K | 2 |  |  |  | ROZPOCET | 0 | 0 | 0 | 0 | 0 | 1 | 0 | 16 | 231162092
| PP |  | Oplechování horních ploch zdí a nadezdívek (atik) z pozinkovaného plechu s povrchovou úpravou celoplošně lepené rš 670 mm | [15 empty] | PP | 2
| VV |  | "K/3 - oplechování atiky mezi pavilonem A a B" | [15 empty] | VV | 2 | 1 | True | 0 | ROZPOCET
| VV |  | 19,0 |  | 19 | [13 empty] | VV | 2 | 2 | True | 0 | ROZPOCET
| VV |  | "K/5 - oplechování atiky pavilon A" | [15 empty] | VV | 2 | 1 | True | 0 | ROZPOCET
| VV |  | 8,35 |  | 8.35 | [13 empty] | VV | 2 | 2 | True | 0 | ROZPOCET
162 | K | 764215611 | Oplechování horních ploch a atik bez rohů z Pz s povrch úpravou celoplošně lepené rš přes 800 mm | m2 | 188.835 |  | 0 | CS ÚRS 2017 01 |  |  | základní |  | 0 | 0.00976 | 1.843 | 0 | 0 | 16 | K | 2 |  |  |  | ROZPOCET | 0 | 0 | 0 | 0 | 0 | 1 | 0 | 16 | -1306383044
| PP |  | Oplechování horních ploch zdí a nadezdívek (atik) z pozinkovaného plechu s povrchovou úpravou celoplošně lepené přes rš 800 mm | [15 empty] | PP | 2
| VV |  | "K/1 - oplechování atiky nad systémovým opláštěním - atypický prvek" | [15 empty] | VV | 2 | 1 | True | 0 | ROZPOCET
| VV |  | 158,04*0,88 |  | 139.075 | [13 empty] | VV | 2 | 2 | True | 0 | ROZPOCET
| VV |  | "K/4 - oplechování atiky pavilon A - výměna plechu" | [15 empty] | VV | 2 | 1 | True | 0 | ROZPOCET
| VV |  | 49,76*1,0 |  | 49.76 | [13 empty] | VV | 2 | 2 | True | 0 | ROZPOCET
163 | K | 764216644 | Oplechování rovných parapetů celoplošně lepené z Pz s povrchovou úpravou rš 330 mm | m | 20.6 |  | 0 | CS ÚRS 2017 01 |  |  | základní |  | 0 | 0.00358 | 0.073748 | 0 | 0 | 16 | K | 2 |  |  |  | ROZPOCET | 0 | 0 | 0 | 0 | 0 | 1 | 0 | 16 | 1881009865
| PP |  | Oplechování parapetů z pozinkovaného plechu s povrchovou úpravou rovných celoplošně lepené, bez rohů rš 330 mm | [15 empty] | PP | 2
| VV |  | 3*0,9+13*0,9 |  | 14.4 | [13 empty] | VV | 2 | 2 | True | 0 | ROZPOCET
| VV |  | 2,9+2,4+0,9 |  | 6.2 | [13 empty] | VV | 2 | 2 | True | 0 | ROZPOCET
164 | M | 611444150 | koncovka k parapetu plastovému vnitřnímu 1 pár | kus | 19 |  | 0 | CS ÚRS 2017 01 |  |  | základní |  | 0 | 0.0002 | 0.0038 | 0 | 0 | 32 | M | 2 |  |  |  | ROZPOCET | 0 | 0 | 0 | 0 | 0 | 1 | 0 | 16 | -864549436
| PP |  | koncovka k parapetu plastovému vnitřnímu 1 pár | [15 empty] | PP | 2
| VV |  | "k venkovním parapetům" | [15 empty] | VV | 2 | 1 | True | 0 | ROZPOCET
| VV |  | 3+13+3 |  | 19 | [13 empty] | VV | 2 | 2 | True | 0 | ROZPOCET
165 | K | 764311603 | Lemování rovných zdí střech s krytinou prejzovou nebo vlnitou z Pz s povrchovou úpravou rš 250 mm | m | 17.85 |  | 0 | CS ÚRS 2017 01 |  |  | základní |  | 0 | 0.0022 | 0.03927 | 0 | 0 | 16 | K | 2 |  |  |  | ROZPOCET | 0 | 0 | 0 | 0 | 0 | 1 | 0 | 16 | -1131837852
| PP |  | Lemování zdí z pozinkovaného plechu s povrchovou úpravou boční nebo horní rovné, střech s krytinou prejzovou nebo vlnitou rš 250 mm | [15 empty] | PP | 2
| VV |  | "K/10" 17,85 |  | 17.85 | [13 empty] | VV | 2 | 2 | True | 0 | ROZPOCET
166 | K | 764311606 | Lemování rovných zdí střech s krytinou prejzovou nebo vlnitou z Pz s povrchovou úpravou rš 500 mm | m | 57.5 |  | 0 | CS ÚRS 2017 01 |  |  | základní |  | 0 | 0.00436 | 0.2507 | 0 | 0 | 16 | K | 2 |  |  |  | ROZPOCET | 0 | 0 | 0 | 0 | 0 | 1 | 0 | 16 | -1837500685
| PP |  | Lemování zdí z pozinkovaného plechu s povrchovou úpravou boční nebo horní rovné, střech s krytinou prejzovou nebo vlnitou rš 500 mm | [15 empty] | PP | 2
| VV |  | "K/12 - oplechování navazujících kcí ke skladbě S04" 57,5 |  | 57.5 | [13 empty] | VV | 2 | 2 | True | 0 | ROZPOCET
167 | K | 998764103 | Přesun hmot tonážní pro konstrukce klempířské v objektech v do 24 m | t | 2.672 |  | 0 | CS ÚRS 2017 01 |  |  | základní |  | 0 | 0 | 0 | 0 | 0 | 16 | K | 2 |  |  |  | ROZPOCET | 0 | 0 | 0 | 0 | 0 | 1 | 0 | 16 | -689739035
| PP |  | Přesun hmot pro konstrukce klempířské stanovený z hmotnosti přesunovaného materiálu vodorovná dopravní vzdálenost do 50 m v objektech výšky přes 12 do 24 m | [15 empty] | PP | 2
| D | 767 | Konstrukce zámečnické |  |  |  | 0 | [5 empty] | 0 |  | 0.087553 |  | 0.29279 | 2 | D | 1 |  |  |  | ROZPOCET | [6 empty] | 0
168 | K | 767415291R | Demontáž distančního pozinkovaného profilu tvaru "OMEGA" | m | 1138.95 |  | 0 |  |  |  | základní |  | 0 | 0 | 0 | 0 | 0 | 16 | K | 2 |  |  |  | ROZPOCET | 0 | 0 | 0 | 0 | 0 | 1 | 0 | 16 | -1360240056
| PP |  | Demontáž distančního pozinkovaného profilu tvaru "OMEGA" | [15 empty] | PP | 2
| VV |  | "pavilon C" | [15 empty] | VV | 2 | 1 | True | 0 | ROZPOCET
| VV |  | 12,2*(15+22+15+6+3)+4,2*12 |  | 794.6 | [13 empty] | VV | 2 | 2 | True | 0 | ROZPOCET
| VV |  | "pavilon A" | [15 empty] | VV | 2 | 1 | True | 0 | ROZPOCET
| VV |  | 4,2*(27+10+7+8)+8,0*9+4,15*(4+9) |  | 344.35 | [13 empty] | VV | 2 | 2 | True | 0 | ROZPOCET
169 | K | 767996701 | Demontáž atypických zámečnických konstrukcí řezáním hmotnosti jednotlivých dílů do 50 kg | kg | 132.29 |  | 0 | CS ÚRS 2017 01 |  |  | základní |  | 0 | 0 | 0 | 0.001 | 0.13229 | 16 | K | 2 |  |  |  | ROZPOCET | 0 | 0 | 0 | 0 | 0 | 1 | 0 | 16 | -1239207975
| PP |  | Demontáž ostatních zámečnických konstrukcí o hmotnosti jednotlivých dílů řezáním do 50 kg | [15 empty] | PP | 2
| VV |  | "původní žebřík Z2" 82,29 |  | 82.29 | [13 empty] | VV | 2 | 2 | True | 0 | ROZPOCET
| VV |  | "demontáž případných úchytů a výztuh" 50,0 |  | 50 | [13 empty] | VV | 2 | 2 | True | 0 | ROZPOCET
170 | K | 767996702 | Demontáž atypických zámečnických konstrukcí řezáním hmotnosti jednotlivých dílů do 100 kg | kg | 85 |  | 0 | CS ÚRS 2017 01 |  |  | základní |  | 0 | 0 | 0 | 0.001 | 0.085 | 16 | K | 2 |  |  |  | ROZPOCET | 0 | 0 | 0 | 0 | 0 | 1 | 0 | 16 | 2020280533
| PP |  | Demontáž ostatních zámečnických konstrukcí o hmotnosti jednotlivých dílů řezáním přes 50 do 100 kg | [15 empty] | PP | 2
| VV |  | "ocelové schodiště" 85,0 |  | 85 | [13 empty] | VV | 2 | 2 | True | 0 | ROZPOCET
171 | K | 767996801 | Demontáž atypických zámečnických konstrukcí rozebráním hmotnosti jednotlivých dílů do 50 kg | kg | 75.5 |  | 0 | CS ÚRS 2017 01 |  |  | základní |  | 0 | 0 | 0 | 0.001 | 0.0755 | 16 | K | 2 |  |  |  | ROZPOCET | 0 | 0 | 0 | 0 | 0 | 1 | 0 | 16 | -656470847
| PP |  | Demontáž ostatních zámečnických konstrukcí o hmotnosti jednotlivých dílů rozebráním do 50 kg | [15 empty] | PP | 2
| VV |  | "větrací mřížky 150x150 mm ploché střechy" 5*0,1 |  | 0.5 | [13 empty] | VV | 2 | 2 | True | 0 | ROZPOCET
| VV |  | "stožár pro antény" 75,0 |  | 75 | [13 empty] | VV | 2 | 2 | True | 0 | ROZPOCET
172 | K | 767833100 | Montáž žebříků do zdi s bočnicemi s profilové oceli | m | 5.25 |  | 0 | CS ÚRS 2017 01 |  |  | základní |  | 0 | 5e-05 | 0.0002625 | 0 | 0 | 16 | K | 2 |  |  |  | ROZPOCET | 0 | 0 | 0 | 0 | 0 | 1 | 0 | 16 | 1165931873
| PP |  | Montáž žebříků do zdiva s bočnicemi z profilové oceli, z trubek nebo tenkostěnných profilů | [15 empty] | PP | 2
| P |  | Poznámka k položce: - prvek Z2 | [15 empty] | P | 2
173 | M | 553970000R | atypické kovové výrobky pozinkované | kg | 82.29 |  | 0 |  |  |  | základní |  | 0 | 0.001 | 0.08229 | 0 | 0 | 32 | M | 2 |  |  |  | ROZPOCET | 0 | 0 | 0 | 0 | 0 | 1 | 0 | 16 | -379685667
| PP |  | Atypické kovové výrobky pozinkované | [15 empty] | PP | 2
| VV |  | "žebřík Z2" 82,29 |  | 82.29 | [13 empty] | VV | 2 | 2 | True | 0 | ROZPOCET
174 | K | 767995115 | Montáž atypických zámečnických konstrukcí hmotnosti do 100 kg | kg | 100 |  | 0 | CS ÚRS 2017 01 |  |  | základní |  | 0 | 5e-05 | 0.005 | 0 | 0 | 16 | K | 2 |  |  |  | ROZPOCET | 0 | 0 | 0 | 0 | 0 | 1 | 0 | 16 | -554162865
| PP |  | Montáž ostatních atypických zámečnických konstrukcí hmotnosti přes 50 do 100 kg | [15 empty] | PP | 2
| VV |  | "ocelové schodiště - zpětná montáž vč. kotvení " 85,0+15,0 |  | 100 | [13 empty] | VV | 2 | 2 | True | 0 | ROZPOCET
175 | K | 998767103 | Přesun hmot tonážní pro zámečnické konstrukce v objektech v do 24 m | t | 0.088 |  | 0 | CS ÚRS 2017 01 |  |  | základní |  | 0 | 0 | 0 | 0 | 0 | 16 | K | 2 |  |  |  | ROZPOCET | 0 | 0 | 0 | 0 | 0 | 1 | 0 | 16 | 529597219
| PP |  | Přesun hmot pro zámečnické konstrukce stanovený z hmotnosti přesunovaného materiálu vodorovná dopravní vzdálenost do 50 m v objektech výšky přes 12 do 24 m | [15 empty] | PP | 2
| D | 783 | Dokončovací práce - nátěry |  |  |  | 0 | [5 empty] | 0 |  | 0.011703 |  | 0 | 2 | D | 1 |  |  |  | ROZPOCET | [6 empty] | 0
176 | K | 783401303 | Bezoplachové odrezivění klempířských konstrukcí před provedením nátěru | m2 | 28.544 |  | 0 | CS ÚRS 2017 01 |  |  | základní |  | 0 | 7e-05 | 0.0019981 | 0 | 0 | 16 | K | 2 |  |  |  | ROZPOCET | 0 | 0 | 0 | 0 | 0 | 1 | 0 | 16 | -594187657
| PP |  | Příprava podkladu klempířských konstrukcí před provedením nátěru odrezivěním odrezovačem bezoplachovým | [15 empty] | PP | 2
| VV |  | "pavilon C - střecha nad vstupem do družiny - podhled" | [15 empty] | VV | 2 | 1 | True | 0 | ROZPOCET
| VV |  | 17,84*1,6 |  | 28.544 | [13 empty] | VV | 2 | 2 | True | 0 | ROZPOCET
177 | K | 783401313 | Odmaštění klempířských konstrukcí ředidlovým odmašťovačem před provedením nátěru | m2 | 28.544 |  | 0 | CS ÚRS 2017 01 |  |  | základní |  | 0 | 7e-05 | 0.0019981 | 0 | 0 | 16 | K | 2 |  |  |  | ROZPOCET | 0 | 0 | 0 | 0 | 0 | 1 | 0 | 16 | -745186229
| PP |  | Příprava podkladu klempířských konstrukcí před provedením nátěru odmaštěním odmašťovačem ředidlovým | [15 empty] | PP | 2
| VV |  | "pavilon C - střecha nad vstupem do družiny - podhled" | [15 empty] | VV | 2 | 1 | True | 0 | ROZPOCET
| VV |  | 17,84*1,6 |  | 28.544 | [13 empty] | VV | 2 | 2 | True | 0 | ROZPOCET
178 | K | 783414101 | Základní jednonásobný syntetický nátěr klempířských konstrukcí | m2 | 28.544 |  | 0 | CS ÚRS 2017 01 |  |  | základní |  | 0 | 0.00014 | 0.0039962 | 0 | 0 | 16 | K | 2 |  |  |  | ROZPOCET | 0 | 0 | 0 | 0 | 0 | 1 | 0 | 16 | -1026773406
| PP |  | Základní nátěr klempířských konstrukcí jednonásobný syntetický | [15 empty] | PP | 2
| VV |  | "pavilon C - střecha nad vstupem do družiny - podhled" | [15 empty] | VV | 2 | 1 | True | 0 | ROZPOCET
| VV |  | 17,84*1,6 |  | 28.544 | [13 empty] | VV | 2 | 2 | True | 0 | ROZPOCET
179 | K | 783417101 | Krycí jednonásobný syntetický nátěr klempířských konstrukcí | m2 | 28.544 |  | 0 | CS ÚRS 2017 01 |  |  | základní |  | 0 | 0.00013 | 0.0037107 | 0 | 0 | 16 | K | 2 |  |  |  | ROZPOCET | 0 | 0 | 0 | 0 | 0 | 1 | 0 | 16 | 571323485
| PP |  | Krycí nátěr (email) klempířských konstrukcí jednonásobný syntetický standardní | [15 empty] | PP | 2
| VV |  | "pavilon C - střecha nad vstupem do družiny - podhled" | [15 empty] | VV | 2 | 1 | True | 0 | ROZPOCET
| VV |  | 17,84*1,6 |  | 28.544 | [13 empty] | VV | 2 | 2 | True | 0 | ROZPOCET
| D | M | Práce a dodávky M |  |  |  | 0 | [5 empty] | 0 |  | 0 |  | 0 | 3 | D | 0 |  |  |  | ROZPOCET | [6 empty] | 0
| D | 21-M | Elektromontáže |  |  |  | 0 | [5 empty] | 0 |  | 0 |  | 0 | 3 | D | 1 |  |  |  | ROZPOCET | [6 empty] | 0
180 | K | 210220101-D | Demontáž hromosvodného vedení svodových vodičů s podpěrami průměru do 10 mm | m | 460.375 |  | 0 | CS ÚRS 2017 01 |  |  | základní |  | 0 | 0 | 0 | 0 | 0 | 64 | K | 2 |  |  |  | ROZPOCET | 0 | 0 | 0 | 0 | 0 | 1 | 0 | 64 | -66869293
| PP |  | Demontáž hromosvodného vedení svodových vodičů s podpěrami, průměru do 10 mm | [15 empty] | PP | 2
| VV |  | "pavilon A" | [15 empty] | VV | 2 | 1 | True | 0 | ROZPOCET
| VV |  | "fasáda" | [15 empty] | VV | 2 | 1 | True | 0 | ROZPOCET
| VV |  | (4,6+0,8)*2+(4,6+4,0)*3 |  | 36.6 | [13 empty] | VV | 2 | 2 | True | 0 | ROZPOCET
| VV |  | "střecha" | [15 empty] | VV | 2 | 1 | True | 0 | ROZPOCET
| VV |  | 2*17,2+2*(22,53-15,23)+2*(19,19+0,595)+30,775+30,775-15,23+2*(17,2+0,595)+1,0+2*19,19+30,775 |  | 240.635 | [13 empty] | VV | 2 | 2 | True | 0 | ROZPOCET
| VV |  | "pavilon C" | [15 empty] | VV | 2 | 1 | True | 0 | ROZPOCET
| VV |  | "fasáda" | [15 empty] | VV | 2 | 1 | True | 0 | ROZPOCET
| VV |  | (8,5+4,0)*4 |  | 50 | [13 empty] | VV | 2 | 2 | True | 0 | ROZPOCET
| VV |  | "střecha" | [15 empty] | VV | 2 | 1 | True | 0 | ROZPOCET
| VV |  | 2*(26,39+17,99)+17,99+26,39 |  | 133.14 | [13 empty] | VV | 2 | 2 | True | 0 | ROZPOCET
181 | K | 210220361-D | Demontáž tyčí zemnicích délky do 2 m | kus | 9 |  | 0 | CS ÚRS 2017 01 |  |  | základní |  | 0 | 0 | 0 | 0 | 0 | 64 | K | 2 |  |  |  | ROZPOCET | 0 | 0 | 0 | 0 | 0 | 1 | 0 | 64 | -1965323891
| PP |  | Demontáž hromosvodného vedení zemnících desek a tyčí s připojením na svodové nebo uzemňovací vedení bez příslušenství tyčí, délky do 2 m | [15 empty] | PP | 2
| VV |  | 2+3+4 |  | 9 | [13 empty] | VV | 2 | 2 | True | 0 | ROZPOCET
182 | K | 210220101 | Montáž hromosvodného vedení svodových vodičů s podpěrami průměru do 10 mm | m | 460.375 |  | 0 | CS ÚRS 2017 01 |  |  | základní |  | 0 | 0 | 0 | 0 | 0 | 64 | K | 2 |  |  |  | ROZPOCET | 0 | 0 | 0 | 0 | 0 | 1 | 0 | 64 | -1597359441
| PP |  | Montáž hromosvodného vedení svodových vodičů s podpěrami, průměru do 10 mm | [15 empty] | PP | 2
| P |  | Poznámka k položce: - zpětná montáž vč. drobného materiálu | [15 empty] | P | 2
| VV |  | "pavilon A" | [15 empty] | VV | 2 | 1 | True | 0 | ROZPOCET
| VV |  | "fasáda" | [15 empty] | VV | 2 | 1 | True | 0 | ROZPOCET
| VV |  | (4,6+0,8)*2+(4,6+4,0)*3 |  | 36.6 | [13 empty] | VV | 2 | 2 | True | 0 | ROZPOCET
| VV |  | "střecha" | [15 empty] | VV | 2 | 1 | True | 0 | ROZPOCET
| VV |  | 2*17,2+2*(22,53-15,23)+2*(19,19+0,595)+30,775+30,775-15,23+2*(17,2+0,595)+1,0+2*19,19+30,775 |  | 240.635 | [13 empty] | VV | 2 | 2 | True | 0 | ROZPOCET
| VV |  | "pavilon C" | [15 empty] | VV | 2 | 1 | True | 0 | ROZPOCET
| VV |  | "fasáda" | [15 empty] | VV | 2 | 1 | True | 0 | ROZPOCET
| VV |  | (8,5+4,0)*4 |  | 50 | [13 empty] | VV | 2 | 2 | True | 0 | ROZPOCET
| VV |  | "střecha" | [15 empty] | VV | 2 | 1 | True | 0 | ROZPOCET
| VV |  | 2*(26,39+17,99)+17,99+26,39 |  | 133.14 | [13 empty] | VV | 2 | 2 | True | 0 | ROZPOCET
183 | K | 210220361 | Montáž tyčí zemnicích délky do 2 m | kus | 9 |  | 0 | CS ÚRS 2017 01 |  |  | základní |  | 0 | 0 | 0 | 0 | 0 | 64 | K | 2 |  |  |  | ROZPOCET | 0 | 0 | 0 | 0 | 0 | 1 | 0 | 64 | -391477749
| PP |  | Montáž hromosvodného vedení zemnících desek a tyčí s připojením na svodové nebo uzemňovací vedení bez příslušenství tyčí, délky do 2 m | [15 empty] | PP | 2
| P |  | Poznámka k položce: - zpětná montáž vč. drobného materiálu | [15 empty] | P | 2
| VV |  | 2+3+4 |  | 9 | [13 empty] | VV | 2 | 2 | True | 0 | ROZPOCET

## Pavilon B - architektonic...
| List obsahuje: |  | 1) Krycí list soupisu | 2) Rekapitulace |  |  | 3) Soupis prací | Zpět na list: | Rekapitulace stavby
{7c568a8b-311d-41d2-a141-131dcbfe5323}
2
| KRYCÍ LIST SOUPISU | [8 empty] | v --- níže se nacházejí doplnkové a pomocné údaje k sestavám --- v | [8 empty] | False
Stavba:
Zateplení budovy ŠJ Sládkova - Děčín
Objekt:
Pavilon B - architektonicko stavební část
| KSO: |  |  |  |  | CC-CZ:
| Místo: |  | Děčín |  |  | Datum: | 4.9.2017
| Zadavatel: |  |  |  |  | IČ: | 00261238
|  | Statutární město Děčín, Mírové nám.1175/5, 405 38 |  |  |  | DIČ:
| Uchazeč: |  |  |  |  | IČ:
DIČ:
| Projektant: |  |  |  |  | IČ:
|  | Oto Szakos, Bří Čapků 550, 36221 Nejdek |  |  |  | DIČ:
Poznámka:
| Cena bez DPH | [5 empty] | 0
|  |  | Základ daně |  |  | Sazba daně | Výše daně
| DPH | základní | 0 |  |  | 21% | 0
|  | snížená | 0 |  |  | 15% | 0
|  | zákl. přenesená | 0 |  |  | 21% | 0
|  | sníž. přenesená | 0 |  |  | 15% | 0
|  | nulová | 0 |  |  | 0% | 0
| Cena s DPH |  |  | v | CZK |  | 0
REKAPITULACE ČLENĚNÍ SOUPISU PRACÍ
Stavba:
Zateplení budovy ŠJ Sládkova - Děčín
Objekt:
Pavilon B - architektonicko stavební část
Místo: |  |  | Děčín |  |  | Datum: | 4.9.2017
Zadavatel: |  |  | Statutární město Děčín, Mírové nám.1175/5, 405 38 |  |  | Projektant: | Oto Szakos, Bří Čapků 550, 36221 Nejdek
Uchazeč:
Kód dílu - Popis | [6 empty] | Cena celkem [CZK]
Náklady soupisu celkem | [6 empty] | 0 | [12 empty] | -1
| HSV - Práce a dodávky HSV | [5 empty] | 0
| 1 - Zemní práce | [5 empty] | 0
| 2 - Zakládání | [5 empty] | 0
| 3 - Svislé a kompletní konstrukce | [5 empty] | 0
| 6 - Úpravy povrchů, podlahy a osazování výplní | [5 empty] | 0
| 8 - Trubní vedení | [5 empty] | 0
| 9 - Ostatní konstrukce a práce, bourání | [5 empty] | 0
| 91 - Doplňující konstrukce a práce pozemních komunikací, letišť a ploch | [5 empty] | 0
| 93 - Různé dokončovací konstrukce a práce inženýrských staveb | [5 empty] | 0
| 94 - Lešení a stavební výtahy | [5 empty] | 0
| 95 - Různé dokončovací konstrukce a práce pozemních staveb | [5 empty] | 0
| 96 - Bourání konstrukcí | [5 empty] | 0
| 97 - Prorážení otvorů a ostatní bourací práce | [5 empty] | 0
| 997 - Přesun sutě | [5 empty] | 0
| 998 - Přesun hmot | [5 empty] | 0
| PSV - Práce a dodávky PSV | [5 empty] | 0
| 711 - Izolace proti vodě, vlhkosti a plynům | [5 empty] | 0
| 741 - Elektroinstalace - silnoproud | [5 empty] | 0
| 751 - Vzduchotechnika | [5 empty] | 0
| 761 - Konstrukce prosvětlovací | [5 empty] | 0
| 764 - Konstrukce klempířské | [5 empty] | 0
| 767 - Konstrukce zámečnické | [5 empty] | 0
| M - Práce a dodávky M | [5 empty] | 0
| 21-M - Elektromontáže | [5 empty] | 0
SOUPIS PRACÍ
Stavba:
Zateplení budovy ŠJ Sládkova - Děčín
Objekt:
Pavilon B - architektonicko stavební část
Místo: |  |  | Děčín |  |  | Datum: | 4.9.2017
Zadavatel: |  |  | Statutární město Děčín, Mírové nám.1175/5, 405 38 |  |  | Projektant: | Oto Szakos, Bří Čapků 550, 36221 Nejdek
Uchazeč:
PČ | Typ | Kód | Popis | MJ | Množství | J.cena [CZK] | Cena celkem [CZK] | Cenová soustava |  | Poznámka | DPH | J. Nh [h] | Nh celkem [h] | J. hmotnost [t] | Hmotnost celkem [t] | J. suť [t] | Suť Celkem [t]
Náklady soupisu celkem | [6 empty] | 0 | [5 empty] | 0 |  | 148.8916 |  | 78.5738 |  | D | -1 | [10 empty] | 0
| D | HSV | Práce a dodávky HSV |  |  |  | 0 | [5 empty] | 0 |  | 147.2509 |  | 77.9027 | 1 | D | 0 |  |  |  | ROZPOCET | [6 empty] | 0
| D | 1 | Zemní práce |  |  |  | 0 | [5 empty] | 0 |  | 83.706 |  | 0 | 1 | D | 1 |  |  |  | ROZPOCET | [6 empty] | 0
1 | K | 120001101 | Příplatek za ztížení vykopávky v blízkosti podzemního vedení | m3 | 8.253 |  | 0 | CS ÚRS 2017 01 |  |  | základní |  | 0 | 0 | 0 | 0 | 0 | 4 | K | 2 |  |  |  | ROZPOCET | 0 | 0 | 0 | 0 | 0 | 1 | 0 | 4 | -449553921
| PP |  | Příplatek k cenám vykopávek za ztížení vykopávky v blízkosti podzemního vedení nebo výbušnin v horninách jakékoliv třídy | [15 empty] | PP | 2
2 | K | 132201101 | Hloubení rýh š do 600 mm v hornině tř. 3 objemu do 100 m3 | m3 | 8.253 |  | 0 | CS ÚRS 2017 01 |  |  | základní |  | 0 | 0 | 0 | 0 | 0 | 4 | K | 2 |  |  |  | ROZPOCET | 0 | 0 | 0 | 0 | 0 | 1 | 0 | 4 | 89726728
| PP |  | Hloubení zapažených i nezapažených rýh šířky do 600 mm s urovnáním dna do předepsaného profilu a spádu v hornině tř. 3 do 100 m3 | [15 empty] | PP | 2
| VV |  | 0,5*0,6*(14,0+9,0+2,81+0,2) |  | 7.803 | [13 empty] | VV | 2 | 2 | True | 0 | ROZPOCET
| VV |  | "opěrná zeď" | [15 empty] | VV | 2 | 1 | True | 0 | ROZPOCET
| VV |  | 0,5*0,9*1,0 |  | 0.45 | [13 empty] | VV | 2 | 2 | True | 0 | ROZPOCET
3 | K | 132201109 | Příplatek za lepivost k hloubení rýh š do 600 mm v hornině tř. 3 | m3 | 8.253 |  | 0 | CS ÚRS 2017 01 |  |  | základní |  | 0 | 0 | 0 | 0 | 0 | 4 | K | 2 |  |  |  | ROZPOCET | 0 | 0 | 0 | 0 | 0 | 1 | 0 | 4 | 733991743
| PP |  | Hloubení zapažených i nezapažených rýh šířky do 600 mm s urovnáním dna do předepsaného profilu a spádu v hornině tř. 3 Příplatek k cenám za lepivost horniny tř. 3 | [15 empty] | PP | 2
4 | K | 174101101 | Zásyp jam, šachet rýh nebo kolem objektů sypaninou se zhutněním | m3 | 28.91 |  | 0 | CS ÚRS 2017 01 |  |  | základní |  | 0 | 0 | 0 | 0 | 0 | 4 | K | 2 |  |  |  | ROZPOCET | 0 | 0 | 0 | 0 | 0 | 1 | 0 | 4 | -957392652
| PP |  | Zásyp sypaninou z jakékoliv horniny s uložením výkopku ve vrstvách se zhutněním jam, šachet, rýh nebo kolem objektů v těchto vykopávkách | [15 empty] | PP | 2
| VV |  | "pod okapový chodníček" | [15 empty] | VV | 2 | 1 | True | 0 | ROZPOCET
| VV |  | 0,5*0,6*(9,0+2,81+0,2) |  | 3.603 | [13 empty] | VV | 2 | 2 | True | 0 | ROZPOCET
| VV |  | "pod okapový žlab" | [15 empty] | VV | 2 | 1 | True | 0 | ROZPOCET
| VV |  | 0,5*0,6*14,0 |  | 4.2 | [13 empty] | VV | 2 | 2 | True | 0 | ROZPOCET
| VV |  | "v místě původní struktury" | [15 empty] | VV | 2 | 1 | True | 0 | ROZPOCET
| VV |  | 1,5*1,0*13,15 |  | 19.725 | [13 empty] | VV | 2 | 2 | True | 0 | ROZPOCET
| VV |  | 0,5*0,4*(2*1,0+13,35) |  | 3.07 | [13 empty] | VV | 2 | 2 | True | 0 | ROZPOCET
| VV |  | "odečet podsypu" | [15 empty] | VV | 2 | 1 | True | 0 | ROZPOCET
| VV |  | "pod okapový chodníček" | [15 empty] | VV | 2 | 1 | True | 0 | ROZPOCET
| VV |  | -0,1*0,5*(9,0+13,15+2,81+0,2) |  | -1.258 | [13 empty] | VV | 2 | 2 | True | 0 | ROZPOCET
| VV |  | "pod okapový žlab" | [15 empty] | VV | 2 | 1 | True | 0 | ROZPOCET
| VV |  | -0,1*0,5*14,0 |  | -0.7 | [13 empty] | VV | 2 | 2 | True | 0 | ROZPOCET
| VV |  | "opěrná zeď" | [15 empty] | VV | 2 | 1 | True | 0 | ROZPOCET
| VV |  | 0,5*0,9*1,0-(0,2*0,9*1,0) |  | 0.27 | [13 empty] | VV | 2 | 2 | True | 0 | ROZPOCET
5 | K | 174102102 | Zásyp v uzavřených prostorech do 30 m3 sypaninou se zhutněním při překopech inženýrských sítí | m3 | 24.016 |  | 0 | CS ÚRS 2017 01 |  |  | základní |  | 0 | 0 | 0 | 0 | 0 | 4 | K | 2 |  |  |  | ROZPOCET | 0 | 0 | 0 | 0 | 0 | 1 | 0 | 4 | 249824548
| PP |  | Zásyp sypaninou z jakékoliv horniny při překopech inženýrských sítí objemu do 30 m3 s uložením výkopku ve vrstvách se zhutněním v uzavřených prostorách s urovnáním povrchu zásypu | [15 empty] | PP | 2
| VV |  | "anglický dvorek" | [15 empty] | VV | 2 | 1 | True | 0 | ROZPOCET
| VV |  | 1,7*1,3*(10,45+0,3+0,35) |  | 24.531 | [13 empty] | VV | 2 | 2 | True | 0 | ROZPOCET
| VV |  | "odečet podsypu pod okapový chodníček" | [15 empty] | VV | 2 | 1 | True | 0 | ROZPOCET
| VV |  | -0,1*0,5*(10,09+0,2) |  | -0.515 | [13 empty] | VV | 2 | 2 | True | 0 | ROZPOCET
6 | M | 583312000 | štěrkopísek (Bratčice) netříděný zásypový materiál | t | 83.706 |  | 0 | CS ÚRS 2017 01 |  |  | základní |  | 0 | 1 | 83.706 | 0 | 0 | 8 | M | 2 |  |  |  | ROZPOCET | 0 | 0 | 0 | 0 | 0 | 1 | 0 | 4 | 2108027607
| PP |  | štěrkopísek netříděný zásypový materiál | [15 empty] | PP | 2
| P |  | Poznámka k položce: - chybějící zásypový materiál | [15 empty] | P | 2
| VV |  | (28,91+24,016-8,253)*1,67*1,02*1,1 |  | 83.706 | [13 empty] | VV | 2 | 2 | True | 0 | ROZPOCET
| D | 2 | Zakládání |  |  |  | 0 | [5 empty] | 0 |  | 5.2143 |  | 0 | 1 | D | 1 |  |  |  | ROZPOCET | [6 empty] | 0
7 | K | 271572211 | Podsyp pod základové konstrukce se zhutněním z netříděného štěrkopísku | m3 | 2.548 |  | 0 | CS ÚRS 2017 01 |  |  | základní |  | 0 | 1.98 | 5.045 | 0 | 0 | 4 | K | 2 |  |  |  | ROZPOCET | 0 | 0 | 0 | 0 | 0 | 1 | 0 | 4 | 1174237149
| PP |  | Podsyp pod základové konstrukce se zhutněním a urovnáním povrchu ze štěrkopísku netříděného | [15 empty] | PP | 2
| P |  | Poznámka k položce: - frakce 4-8 mm | [15 empty] | P | 2
| VV |  | "pod okapový chodníček v místě anglických dvorků" | [15 empty] | VV | 2 | 1 | True | 0 | ROZPOCET
| VV |  | 0,1*0,5*(10,09+0,2) |  | 0.515 | [13 empty] | VV | 2 | 2 | True | 0 | ROZPOCET
| VV |  | "pod okapový chodníček" | [15 empty] | VV | 2 | 1 | True | 0 | ROZPOCET
| VV |  | 0,1*0,5*(9,0+13,15+2,81+0,2) |  | 1.258 | [13 empty] | VV | 2 | 2 | True | 0 | ROZPOCET
| VV |  | "pod okapový žlab" | [15 empty] | VV | 2 | 1 | True | 0 | ROZPOCET
| VV |  | 0,1*0,5*14,0 |  | 0.7 | [13 empty] | VV | 2 | 2 | True | 0 | ROZPOCET
| VV |  | "základ pod opěrnou zeď" | [15 empty] | VV | 2 | 1 | True | 0 | ROZPOCET
| VV |  | 0,1*0,5*1,5 |  | 0.075 | [13 empty] | VV | 2 | 2 | True | 0 | ROZPOCET
8 | K | 273313611 | Základové desky z betonu tř. C 16/20 | m3 | 0.075 |  | 0 | CS ÚRS 2017 01 |  |  | základní |  | 0 | 2.2563 | 0.16923 | 0 | 0 | 4 | K | 2 |  |  |  | ROZPOCET | 0 | 0 | 0 | 0 | 0 | 1 | 0 | 4 | -2006172599
| PP |  | Základy z betonu prostého desky z betonu kamenem neprokládaného tř. C 16/20 | [15 empty] | PP | 2
| VV |  | "základ pod opěrnou zeď" | [15 empty] | VV | 2 | 1 | True | 0 | ROZPOCET
| VV |  | 0,1*0,5*1,5 |  | 0.075 | [13 empty] | VV | 2 | 2 | True | 0 | ROZPOCET
| D | 3 | Svislé a kompletní konstrukce |  |  |  | 0 | [5 empty] | 0 |  | 22.4915 |  | 0 | 1 | D | 1 |  |  |  | ROZPOCET | [6 empty] | 0
9 | K | 310279842 | Zazdívka otvorů pl do 4 m2 ve zdivu nadzákladovém z nepálených tvárnic tl do 300 mm | m3 | 1.398 |  | 0 | CS ÚRS 2017 01 |  |  | základní |  | 0 | 1.0796 | 1.5094 | 0 | 0 | 4 | K | 2 |  |  |  | ROZPOCET | 0 | 0 | 0 | 0 | 0 | 1 | 0 | 4 | 979979064
| PP |  | Zazdívka otvorů ve zdivu nadzákladovém nepálenými tvárnicemi plochy přes 1 m2 do 4 m2 , ve zdi tl. do 300 mm | [15 empty] | PP | 2
| VV |  | "po luxferech" | [15 empty] | VV | 2 | 1 | True | 0 | ROZPOCET
| VV |  | 0,4*11,65*0,3 |  | 1.398 | [13 empty] | VV | 2 | 2 | True | 0 | ROZPOCET
10 | K | 311113212 | Nosná zeď tl 200 mm ze štípaných tvárnic ztraceného bednění přírodních včetně výplně z betonu | m2 | 2.625 |  | 0 | CS ÚRS 2017 01 |  |  | základní |  | 0 | 0.43939 | 1.1534 | 0 | 0 | 4 | K | 2 |  |  |  | ROZPOCET | 0 | 0 | 0 | 0 | 0 | 1 | 0 | 4 | -246062380
| PP |  | Nadzákladové zdi z tvárnic ztraceného bednění štípaných, včetně výplně z betonu třídy C 16/20 přírodních, tloušťky zdiva 200 mm | [15 empty] | PP | 2
| VV |  | 1,75*1,5 |  | 2.625 | [13 empty] | VV | 2 | 2 | True | 0 | ROZPOCET
11 | K | 348272513 | Plotová stříška pro zeď tl 195 mm z tvarovek hladkých nebo štípaných přírodních | m | 1.5 |  | 0 | CS ÚRS 2017 01 |  |  | základní |  | 0 | 0.0364 | 0.0546 | 0 | 0 | 4 | K | 2 |  |  |  | ROZPOCET | 0 | 0 | 0 | 0 | 0 | 1 | 0 | 4 | 265197616
| PP |  | Ploty z tvárnic betonových plotová stříška lepená mrazuvzdorným lepidlem z tvarovek hladkých nebo štípaných, sedlového tvaru přírodních, tloušťka zdiva 195 mm | [15 empty] | PP | 2
12 | K | 319201321 | Vyrovnání nerovného povrchu zdiva tl do 30 mm maltou | m2 | 692.069 |  | 0 | CS ÚRS 2017 01 |  |  | základní |  | 0 | 0.02857 | 19.7724 | 0 | 0 | 4 | K | 2 |  |  |  | ROZPOCET | 0 | 0 | 0 | 0 | 0 | 1 | 0 | 4 | 719905495
| PP |  | Vyrovnání nerovného povrchu vnitřního i vnějšího zdiva bez odsekání vadných cihel, maltou (s dodáním hmot) tl. do 30 mm | [15 empty] | PP | 2
| VV |  | "stěny horní stavby - brizolit" | [15 empty] | VV | 2 | 1 | True | 0 | ROZPOCET
| VV |  | 7,65*(25,39-14,0)+11,09*14,0+11,13*18,68+10,83*9,0+(10,83+9,03)/2*13,15+8,38*(0,3+2,81) |  | 704.413 | [13 empty] | VV | 2 | 2 | True | 0 | ROZPOCET
| VV |  | "rampa" | [15 empty] | VV | 2 | 1 | True | 0 | ROZPOCET
| VV |  | 3,05*(11,37+2*2,2+2*0,25) |  | 49.624 | [13 empty] | VV | 2 | 2 | True | 0 | ROZPOCET
| VV |  | "odečet otvorů" | [15 empty] | VV | 2 | 1 | True | 0 | ROZPOCET
| VV |  | -(4*0,9*0,9+2,0*0,9+1,65*2,15+3*1,0*2,15+1,0*0,9+0,6*0,9+1,2*0,9+5*1,2*0,9+0,6*0,9+0,9*0,9) |  | -24.308 | [13 empty] | VV | 2 | 2 | True | 0 | ROZPOCET
| VV |  | -(3*2,0*0,9+1,0*0,9+2*0,6*0,9+1,0*2,1+4*0,9*0,9+1,2*2,1+3*1,75*2,1+3*2,0*0,9+1,0*0,9+2,0*2,1+1,2*2,1+1,75*2,1+1,9*2,05) |  | -46.855 | [13 empty] | VV | 2 | 2 | True | 0 | ROZPOCET
| VV |  | -(2*1,75*1,5+3*1,75*2,1+0,6*0,9+3*0,9*0,9+1,2*2,1+3*1,75*2,1+8*1,75*2,1) |  | -62.19 | [13 empty] | VV | 2 | 2 | True | 0 | ROZPOCET
| VV |  | "ostění, nadpraží, parapet" | [15 empty] | VV | 2 | 1 | True | 0 | ROZPOCET
| VV |  | 0,04*(4*4*0,9+2*(2,0+0,9)+2*(1,0+0,9)+2*(0,6+0,9)+2*(1,2+0,9)+5*2*(1,2+0,9)+2*(0,6+0,9)+4*0,9) |  | 2.352 | [13 empty] | VV | 2 | 2 | True | 0 | ROZPOCET
| VV |  | 0,04*((1,65+2*2,15)+3*(1,0+2*2,15)) |  | 0.874 | [13 empty] | VV | 2 | 2 | True | 0 | ROZPOCET
| VV |  | 0,04*(3*2*(2,0+0,9)+2*(1,0+0,9)+2*2*(0,6+0,9)+4*4*0,9+2*(1,2+2,1)+3*2*(1,75+2,1)+3*2*(2,0+0,9)+2*(1,0+0,9)+2*(2,0+2,1)+2*(1,2+2,1)+2*(1,75+2,1)) |  | 4.6 | [13 empty] | VV | 2 | 2 | True | 0 | ROZPOCET
| VV |  | 0,04*((1,0+2*2,1)+(1,9+2*2,05)) |  | 0.448 | [13 empty] | VV | 2 | 2 | True | 0 | ROZPOCET
| VV |  | 0,04*(2*2*(1,75+1,5)+3*2*(1,75+2,1)+2*(0,6+0,9)+3*4*0,9+2*(1,2+2,1)+3*2*(1,75+2,1)+8*2*(1,75+2,1)) |  | 5.648 | [13 empty] | VV | 2 | 2 | True | 0 | ROZPOCET
| VV |  | "sokl - vyrovnávka z 20%" | [15 empty] | VV | 2 | 1 | True | 0 | ROZPOCET
| VV |  | (0,1*11,05+1,1*(6,68+0,63)+0,1*(9,0+13,15+2,81))*0,2 |  | 2.328 | [13 empty] | VV | 2 | 2 | True | 0 | ROZPOCET
| VV |  | "spodní stavba - vyrovnávka ze 100%" | [15 empty] | VV | 2 | 1 | True | 0 | ROZPOCET
| VV |  | 0,5*(14,0+9,0+13,15+2,81) |  | 19.48 | [13 empty] | VV | 2 | 2 | True | 0 | ROZPOCET
| VV |  | "anglický dvorek - vyrovnávka ze 100%" | [15 empty] | VV | 2 | 1 | True | 0 | ROZPOCET
| VV |  | (11,05*2,0-2*1,2*0,9) |  | 19.94 | [13 empty] | VV | 2 | 2 | True | 0 | ROZPOCET
| VV |  | "angl. dvorek - ostění, nadpraží, parapet" | [15 empty] | VV | 2 | 1 | True | 0 | ROZPOCET
| VV |  | 0,04*2*2*(1,2+0,9) |  | 0.336 | [13 empty] | VV | 2 | 2 | True | 0 | ROZPOCET
| VV |  | "kabřinec - vyrovnávka ze 100%" | [15 empty] | VV | 2 | 1 | True | 0 | ROZPOCET
| VV |  | 0,45/2*14,0+1,2*(2*0,3+1,8)-1,4*0,55+1,2*1,8 |  | 7.42 | [13 empty] | VV | 2 | 2 | True | 0 | ROZPOCET
| VV |  | "oprava omítky nakládací rampa - vyrovnávka z 20%" | [15 empty] | VV | 2 | 1 | True | 0 | ROZPOCET
| VV |  | (11,37+0,9)*1,1*0,2 |  | 2.699 | [13 empty] | VV | 2 | 2 | True | 0 | ROZPOCET
| VV |  | "elektro-rozvaděč" | [15 empty] | VV | 2 | 1 | True | 0 | ROZPOCET
| VV |  | 0,45/2*14,0+1,2*(2*0,3+1,8)-1,4*0,55 |  | 5.26 | [13 empty] | VV | 2 | 2 | True | 0 | ROZPOCET
13 | K | 342291121 | Ukotvení příček k cihelným konstrukcím plochými kotvami | m | 12.45 |  | 0 | CS ÚRS 2017 01 |  |  | základní |  | 0 | 0.00014 | 0.001743 | 0 | 0 | 4 | K | 2 |  |  |  | ROZPOCET | 0 | 0 | 0 | 0 | 0 | 1 | 0 | 4 | -332297629
| PP |  | Ukotvení příček plochými kotvami, do konstrukce cihelné | [15 empty] | PP | 2
| VV |  | "po luxferech" 11,65+2*0,4 |  | 12.45 | [13 empty] | VV | 2 | 2 | True | 0 | ROZPOCET
| D | 6 | Úpravy povrchů, podlahy a osazování výplní |  |  |  | 0 | [5 empty] | 0 |  | 27.5807 |  | 0 | 1 | D | 1 |  |  |  | ROZPOCET | [6 empty] | 0
14 | K | 612142001 | Potažení vnitřních stěn sklovláknitým pletivem vtlačeným do tenkovrstvé hmoty | m2 | 4.66 |  | 0 | CS ÚRS 2017 01 |  |  | základní |  | 0 | 0.00489 | 0.022787 | 0 | 0 | 4 | K | 2 |  |  |  | ROZPOCET | 0 | 0 | 0 | 0 | 0 | 1 | 0 | 4 | 1556753114
| PP |  | Potažení vnitřních ploch pletivem v ploše nebo pruzích, na plném podkladu sklovláknitým vtlačením do tmelu stěn | [15 empty] | PP | 2
| VV |  | "po luxferech" | [15 empty] | VV | 2 | 1 | True | 0 | ROZPOCET
| VV |  | 0,4*11,65 |  | 4.66 | [13 empty] | VV | 2 | 2 | True | 0 | ROZPOCET
15 | K | 612311131 | Potažení vnitřních stěn vápenným štukem tloušťky do 3 mm | m2 | 7.573 |  | 0 | CS ÚRS 2017 01 |  |  | základní |  | 0 | 0.003 | 0.022719 | 0 | 0 | 4 | K | 2 |  |  |  | ROZPOCET | 0 | 0 | 0 | 0 | 0 | 1 | 0 | 4 | 315188598
| PP |  | Potažení vnitřních ploch štukem tloušťky do 3 mm svislých konstrukcí stěn | [15 empty] | PP | 2
| VV |  | "po luxferech" | [15 empty] | VV | 2 | 1 | True | 0 | ROZPOCET
| VV |  | (0,4+0,25)*11,65 |  | 7.573 | [13 empty] | VV | 2 | 2 | True | 0 | ROZPOCET
16 | K | 621541021 | Tenkovrstvá silikonsilikátová zrnitá omítka tl. 2,0 mm včetně penetrace vnějších podhledů | m2 | 25.014 |  | 0 | CS ÚRS 2017 01 |  |  | základní |  | 0 | 0.00348 | 0.087049 | 0 | 0 | 4 | K | 2 |  |  |  | ROZPOCET | 0 | 0 | 0 | 0 | 0 | 1 | 0 | 4 | 629431055
| PP |  | Omítka tenkovrstvá silikonsilikátová vnějších ploch hydrofobní, se samočistícím účinkem probarvená, včetně penetrace podkladu zrnitá, tloušťky 2,0 mm podhledů | [15 empty] | PP | 2
| P |  | Poznámka k položce: - srovnatelené pro silikonově pryskyřičnou omítku | [15 empty] | P | 2
| VV |  | "rampa" | [15 empty] | VV | 2 | 1 | True | 0 | ROZPOCET
| VV |  | 11,37*2,2 |  | 25.014 | [13 empty] | VV | 2 | 2 | True | 0 | ROZPOCET
17 | K | 622131121 | Penetrace akrylát-silikon vnějších stěn nanášená ručně | m2 | 712.215 |  | 0 | CS ÚRS 2017 01 |  |  | základní |  | 0 | 0.00026 | 0.18518 | 0 | 0 | 4 | K | 2 |  |  |  | ROZPOCET | 0 | 0 | 0 | 0 | 0 | 1 | 0 | 4 | -1031174590
| PP |  | Podkladní a spojovací vrstva vnějších omítaných ploch penetrace akrylát-silikonová nanášená ručně stěn | [15 empty] | PP | 2
| VV |  | "stěny horní stavby - brizolit" | [15 empty] | VV | 2 | 1 | True | 0 | ROZPOCET
| VV |  | 7,65*(25,39-14,0)+11,09*14,0+11,13*18,68+10,83*9,0+(10,83+9,03)/2*13,15+8,38*(0,3+2,81) |  | 704.413 | [13 empty] | VV | 2 | 2 | True | 0 | ROZPOCET
| VV |  | "rampa" | [15 empty] | VV | 2 | 1 | True | 0 | ROZPOCET
| VV |  | 3,05*(11,37+2*2,2+2*0,25) |  | 49.624 | [13 empty] | VV | 2 | 2 | True | 0 | ROZPOCET
| VV |  | "odečet otvorů" | [15 empty] | VV | 2 | 1 | True | 0 | ROZPOCET
| VV |  | -(4*0,9*0,9+2,0*0,9+1,65*2,15+3*1,0*2,15+1,0*0,9+0,6*0,9+1,2*0,9+5*1,2*0,9+0,6*0,9+0,9*0,9) |  | -24.308 | [13 empty] | VV | 2 | 2 | True | 0 | ROZPOCET
| VV |  | -(3*2,0*0,9+1,0*0,9+2*0,6*0,9+1,0*2,1+4*0,9*0,9+1,2*2,1+3*1,75*2,1+3*2,0*0,9+1,0*0,9+2,0*2,1+1,2*2,1+1,75*2,1+1,9*2,05) |  | -46.855 | [13 empty] | VV | 2 | 2 | True | 0 | ROZPOCET
| VV |  | -(2*1,75*1,5+3*1,75*2,1+0,6*0,9+3*0,9*0,9+1,2*2,1+3*1,75*2,1+8*1,75*2,1) |  | -62.19 | [13 empty] | VV | 2 | 2 | True | 0 | ROZPOCET
| VV |  | "ostění, nadpraží, parapet" | [15 empty] | VV | 2 | 1 | True | 0 | ROZPOCET
| VV |  | 0,04*(4*4*0,9+2*(2,0+0,9)+2*(1,0+0,9)+2*(0,6+0,9)+2*(1,2+0,9)+5*2*(1,2+0,9)+2*(0,6+0,9)+4*0,9) |  | 2.352 | [13 empty] | VV | 2 | 2 | True | 0 | ROZPOCET
| VV |  | 0,04*((1,65+2*2,15)+3*(1,0+2*2,15)) |  | 0.874 | [13 empty] | VV | 2 | 2 | True | 0 | ROZPOCET
| VV |  | 0,04*(3*2*(2,0+0,9)+2*(1,0+0,9)+2*2*(0,6+0,9)+4*4*0,9+2*(1,2+2,1)+3*2*(1,75+2,1)+3*2*(2,0+0,9)+2*(1,0+0,9)+2*(2,0+2,1)+2*(1,2+2,1)+2*(1,75+2,1)) |  | 4.6 | [13 empty] | VV | 2 | 2 | True | 0 | ROZPOCET
| VV |  | 0,04*((1,0+2*2,1)+(1,9+2*2,05)) |  | 0.448 | [13 empty] | VV | 2 | 2 | True | 0 | ROZPOCET
| VV |  | 0,04*(2*2*(1,75+1,5)+3*2*(1,75+2,1)+2*(0,6+0,9)+3*4*0,9+2*(1,2+2,1)+3*2*(1,75+2,1)+8*2*(1,75+2,1)) |  | 5.648 | [13 empty] | VV | 2 | 2 | True | 0 | ROZPOCET
| VV |  | "sokl" | [15 empty] | VV | 2 | 1 | True | 0 | ROZPOCET
| VV |  | 0,1*(25,39-14,0)+1,1*(6,68+0,63)+0,1*(9,0+13,15+2,81) |  | 11.676 | [13 empty] | VV | 2 | 2 | True | 0 | ROZPOCET
| VV |  | "spodní stavba" | [15 empty] | VV | 2 | 1 | True | 0 | ROZPOCET
| VV |  | 0,5*(14,0+9,0+13,15+2,81) |  | 19.48 | [13 empty] | VV | 2 | 2 | True | 0 | ROZPOCET
| VV |  | "anglický dvorek" | [15 empty] | VV | 2 | 1 | True | 0 | ROZPOCET
| VV |  | (11,05*2,0-2*1,2*0,9) |  | 19.94 | [13 empty] | VV | 2 | 2 | True | 0 | ROZPOCET
| VV |  | "angl. dvorek - ostění, nadpraží, parapet" | [15 empty] | VV | 2 | 1 | True | 0 | ROZPOCET
| VV |  | 0,04*2*2*(1,2+0,9) |  | 0.336 | [13 empty] | VV | 2 | 2 | True | 0 | ROZPOCET
| VV |  | "kabřinec" | [15 empty] | VV | 2 | 1 | True | 0 | ROZPOCET
| VV |  | 0,45/2*14,0+1,2*(2*0,3+1,8)-1,4*0,55+1,2*1,8 |  | 7.42 | [13 empty] | VV | 2 | 2 | True | 0 | ROZPOCET
| VV |  | "oprava omítky nakládací rampa" | [15 empty] | VV | 2 | 1 | True | 0 | ROZPOCET
| VV |  | (11,37+0,9)*1,1 |  | 13.497 | [13 empty] | VV | 2 | 2 | True | 0 | ROZPOCET
| VV |  | "elektro-rozvaděč" | [15 empty] | VV | 2 | 1 | True | 0 | ROZPOCET
| VV |  | 0,45/2*14,0+1,2*(2*0,3+1,8)-1,4*0,55 |  | 5.26 | [13 empty] | VV | 2 | 2 | True | 0 | ROZPOCET
18 | K | 622142001 | Potažení vnějších stěn sklovláknitým pletivem vtlačeným do tenkovrstvé hmoty | m2 | 4.66 |  | 0 | CS ÚRS 2017 01 |  |  | základní |  | 0 | 0.00489 | 0.022787 | 0 | 0 | 4 | K | 2 |  |  |  | ROZPOCET | 0 | 0 | 0 | 0 | 0 | 1 | 0 | 4 | 907403094
| PP |  | Potažení vnějších ploch pletivem v ploše nebo pruzích, na plném podkladu sklovláknitým vtlačením do tmelu stěn | [15 empty] | PP | 2
| VV |  | "po luxferech" | [15 empty] | VV | 2 | 1 | True | 0 | ROZPOCET
| VV |  | 0,4*11,65 |  | 4.66 | [13 empty] | VV | 2 | 2 | True | 0 | ROZPOCET
19 | K | 622143004 | Montáž omítkových samolepících začišťovacích profilů (APU lišt) | m | 275.45 |  | 0 | CS ÚRS 2017 01 |  |  | základní |  | 0 | 0 | 0 | 0 | 0 | 4 | K | 2 |  |  |  | ROZPOCET | 0 | 0 | 0 | 0 | 0 | 1 | 0 | 4 | -36401646
| PP |  | Montáž omítkových profilů plastových nebo pozinkovaných, upevněných vtlačením do podkladní vrstvy nebo přibitím začišťovacích samolepících [APU lišty] | [15 empty] | PP | 2
| VV |  | 4*3*0,9+(2,0+2*0,9)+(1,0+2*0,9)+(0,6+2*0,9)+(1,2+2*0,9)+5*(1,2+2*0,9)+(0,6+2*0,9)+3*0,9 |  | 42.9 | [13 empty] | VV | 2 | 2 | True | 0 | ROZPOCET
| VV |  | (1,65+2*2,15)+3*(1,0+2*2,15) |  | 21.85 | [13 empty] | VV | 2 | 2 | True | 0 | ROZPOCET
| VV |  | 3*(2,0+2*0,9)+(1,0+2*0,9)+2*(0,6+2*0,9)+4*3*0,9+(1,2+2*2,1)+3*(1,75+2*2,1)+3*(2,0+2*0,9)+(1,0+2*0,9)+(2,0+2*2,1)+(1,2+2*2,1)+(1,75+2*2,1) |  | 84.8 | [13 empty] | VV | 2 | 2 | True | 0 | ROZPOCET
| VV |  | (1,0+2*2,1)+(1,9+2*2,05) |  | 11.2 | [13 empty] | VV | 2 | 2 | True | 0 | ROZPOCET
| VV |  | 2*(1,75+2*1,5)+3*(1,75+2*2,1)+(0,6+2*0,9)+3*3*0,9+(1,2+2*2,1)+3*(1,75+2*2,1)+8*(1,75+2*2,1) |  | 108.7 | [13 empty] | VV | 2 | 2 | True | 0 | ROZPOCET
| VV |  | 2*(1,2+2*0,9) |  | 6 | [13 empty] | VV | 2 | 2 | True | 0 | ROZPOCET
20 | M | 590514760 | profil okenní začišťovací s tkaninou -Thermospoj 9 mm/2,4 m | m | 289.223 |  | 0 | CS ÚRS 2017 01 |  |  | základní |  | 0 | 4e-05 | 0.011569 | 0 | 0 | 8 | M | 2 |  |  |  | ROZPOCET | 0 | 0 | 0 | 0 | 0 | 1 | 0 | 4 | 1061302661
| PP |  | profil okenní začišťovací se sklovláknitou armovací tkaninou 9 mm/2,4 m | [15 empty] | PP | 2
| VV |  | 275,45*1,05 'Přepočtené koeficientem množství |  | 289.223 | [13 empty] | VV | 2 | 2 | False | 1 | ROZPOCET
21 | K | 622211021 | Montáž kontaktního zateplení vnějších stěn z polystyrénových desek tl do 120 mm | m2 | 52.462 |  | 0 | CS ÚRS 2017 01 |  |  | základní |  | 0 | 0.00832 | 0.43648 | 0 | 0 | 4 | K | 2 |  |  |  | ROZPOCET | 0 | 0 | 0 | 0 | 0 | 1 | 0 | 4 | 14685931
| PP |  | Montáž kontaktního zateplení z polystyrenových desek nebo z kombinovaných desek na vnější stěny, tloušťky desek přes 80 do 120 mm | [15 empty] | PP | 2
| VV |  | "sokl" | [15 empty] | VV | 2 | 1 | True | 0 | ROZPOCET
| VV |  | 0,1*(11,05+14,0)+1,1*(6,68+0,63)+0,1*(9,0+13,15+2,81) |  | 13.042 | [13 empty] | VV | 2 | 2 | True | 0 | ROZPOCET
| VV |  | "spodní stavba" | [15 empty] | VV | 2 | 1 | True | 0 | ROZPOCET
| VV |  | 0,5*14,0+0,5*(9,0+13,15+2,81) |  | 19.48 | [13 empty] | VV | 2 | 2 | True | 0 | ROZPOCET
| VV |  | "anglický dvorek" | [15 empty] | VV | 2 | 1 | True | 0 | ROZPOCET
| VV |  | 11,05*2,0-2*1,2*0,9 |  | 19.94 | [13 empty] | VV | 2 | 2 | True | 0 | ROZPOCET
22 | M | 283763540 | deska fasádní polystyrénová izolační Perimeter N PER 30 (EPS P) 1250 x 600 x 100 mm | m2 | 52.491 |  | 0 | CS ÚRS 2017 01 |  |  | základní |  | 0 | 0.0035 | 0.18372 | 0 | 0 | 8 | M | 2 |  |  |  | ROZPOCET | 0 | 0 | 0 | 0 | 0 | 1 | 0 | 4 | -395962639
| PP |  | deska fasádní polystyrénová pro tepelné izolace spodní stavby 1250 x 600 x 100 mm | [15 empty] | PP | 2
| VV |  | 51,462*1,02 'Přepočtené koeficientem množství |  | 52.491 | [13 empty] | VV | 2 | 2 | False | 1 | ROZPOCET
23 | K | 621221031 | Montáž kontaktního zateplení vnějších podhledů z minerální vlny s podélnou orientací tl do 160 mm | m2 | 25.014 |  | 0 | CS ÚRS 2017 01 |  |  | základní |  | 0 | 0.00956 | 0.23913 | 0 | 0 | 4 | K | 2 |  |  |  | ROZPOCET | 0 | 0 | 0 | 0 | 0 | 1 | 0 | 4 | 779978540
| PP |  | Montáž kontaktního zateplení z desek z minerální vlny s podélnou orientací vláken na vnější podhledy, tloušťky desek přes 120 do 160 mm | [15 empty] | PP | 2
| VV |  | "rampa" | [15 empty] | VV | 2 | 1 | True | 0 | ROZPOCET
| VV |  | 11,37*2,2 |  | 25.014 | [13 empty] | VV | 2 | 2 | True | 0 | ROZPOCET
24 | K | 622221031 | Montáž kontaktního zateplení vnějších stěn z minerální vlny s podélnou orientací vláken tl do 160 mm | m2 | 620.684 |  | 0 | CS ÚRS 2017 01 |  |  | základní |  | 0 | 0.00944 | 5.8593 | 0 | 0 | 4 | K | 2 |  |  |  | ROZPOCET | 0 | 0 | 0 | 0 | 0 | 1 | 0 | 4 | 759686194
| PP |  | Montáž kontaktního zateplení z desek z minerální vlny s podélnou orientací vláken na vnější stěny, tloušťky desek přes 120 do 160 mm | [15 empty] | PP | 2
| VV |  | "stěny horní stavby - brizolit" | [15 empty] | VV | 2 | 1 | True | 0 | ROZPOCET
| VV |  | 7,65*(25,39-14,0)+11,09*14,0+11,13*18,68+10,83*9,0+(10,83+9,03)/2*13,15+8,38*(0,3+2,81) |  | 704.413 | [13 empty] | VV | 2 | 2 | True | 0 | ROZPOCET
| VV |  | "rampa" | [15 empty] | VV | 2 | 1 | True | 0 | ROZPOCET
| VV |  | 3,05*(11,37+2*2,2+2*0,25) |  | 49.624 | [13 empty] | VV | 2 | 2 | True | 0 | ROZPOCET
| VV |  | "odečet otvorů" | [15 empty] | VV | 2 | 1 | True | 0 | ROZPOCET
| VV |  | -(4*0,9*0,9+2,0*0,9+1,65*2,15+3*1,0*2,15+1,0*0,9+0,6*0,9+1,2*0,9+5*1,2*0,9+0,6*0,9+0,9*0,9) |  | -24.308 | [13 empty] | VV | 2 | 2 | True | 0 | ROZPOCET
| VV |  | -(3*2,0*0,9+1,0*0,9+2*0,6*0,9+1,0*2,1+4*0,9*0,9+1,2*2,1+3*1,75*2,1+3*2,0*0,9+1,0*0,9+2,0*2,1+1,2*2,1+1,75*2,1+1,9*2,05) |  | -46.855 | [13 empty] | VV | 2 | 2 | True | 0 | ROZPOCET
| VV |  | -(2*1,75*1,5+3*1,75*2,1+0,6*0,9+3*0,9*0,9+1,2*2,1+3*1,75*2,1+8*1,75*2,1) |  | -62.19 | [13 empty] | VV | 2 | 2 | True | 0 | ROZPOCET
25 | M | 631515380 | deska minerální izolační ISOVER TF PROFI tl. 160 mm | m2 | 677.983 |  | 0 | CS ÚRS 2017 01 |  |  | základní |  | 0 | 0.018 | 12.2037 | 0 | 0 | 8 | M | 2 |  |  |  | ROZPOCET | 0 | 0 | 0 | 0 | 0 | 1 | 0 | 4 | -1726086198
| PP |  | deska izolační minerální kontaktních fasád podélné vlákno λ-0.036 tl. 160 mm | [15 empty] | PP | 2
| VV |  | 25,014+620,684 |  | 645.698 | [13 empty] | VV | 2 | 2 | True | 0 | ROZPOCET
| VV |  | 645,698*1,05 'Přepočtené koeficientem množství |  | 677.983 | [13 empty] | VV | 2 | 2 | False | 1 | ROZPOCET
26 | K | 622251105 | Příplatek k cenám kontaktního zateplení stěn za použití tepelněizolačních zátek z minerální vlny | m2 | 620.684 |  | 0 | CS ÚRS 2017 01 |  |  | základní |  | 0 | 6e-05 | 0.037241 | 0 | 0 | 4 | K | 2 |  |  |  | ROZPOCET | 0 | 0 | 0 | 0 | 0 | 1 | 0 | 4 | 1061766787
| PP |  | Montáž kontaktního zateplení Příplatek k cenám za zápustnou montáž kotev s použitím tepelněizolačních zátek na vnější stěny z minerální vlny | [15 empty] | PP | 2
27 | K | 622222001 | Montáž kontaktního zateplení vnějšího ostění hl. špalety do 200 mm z minerální vlny tl do 40 mm | m | 348.05 |  | 0 | CS ÚRS 2017 01 |  |  | základní |  | 0 | 0.00168 | 0.58472 | 0 | 0 | 4 | K | 2 |  |  |  | ROZPOCET | 0 | 0 | 0 | 0 | 0 | 1 | 0 | 4 | -1141310081
| PP |  | Montáž kontaktního zateplení vnějšího ostění, nadpraží nebo parapetu z desek z minerální vlny s podélnou nebo kolmou orientací vláken hloubky špalet do 200 mm, tloušťky desek do 40 mm | [15 empty] | PP | 2
| VV |  | 4*4*0,9+2*(2,0+0,9)+2*(1,0+0,9)+2*(0,6+0,9)+2*(1,2+0,9)+5*2*(1,2+0,9)+2*(0,6+0,9)+4*0,9 |  | 58.8 | [13 empty] | VV | 2 | 2 | True | 0 | ROZPOCET
| VV |  | (1,65+2*2,15)+3*(1,0+2*2,15) |  | 21.85 | [13 empty] | VV | 2 | 2 | True | 0 | ROZPOCET
| VV |  | 3*2*(2,0+0,9)+2*(1,0+0,9)+2*2*(0,6+0,9)+4*4*0,9+2*(1,2+2,1)+3*2*(1,75+2,1)+3*2*(2,0+0,9)+2*(1,0+0,9)+2*(2,0+2,1)+2*(1,2+2,1)+2*(1,75+2,1) |  | 115 | [13 empty] | VV | 2 | 2 | True | 0 | ROZPOCET
| VV |  | (1,0+2*2,1)+(1,9+2*2,05) |  | 11.2 | [13 empty] | VV | 2 | 2 | True | 0 | ROZPOCET
| VV |  | 2*2*(1,75+1,5)+3*2*(1,75+2,1)+2*(0,6+0,9)+3*4*0,9+2*(1,2+2,1)+3*2*(1,75+2,1)+8*2*(1,75+2,1) |  | 141.2 | [13 empty] | VV | 2 | 2 | True | 0 | ROZPOCET
28 | M | 631515180 | deska minerální izolační ISOVER TF PROFI tl. 40 mm | m2 | 88.832 |  | 0 | CS ÚRS 2017 01 |  |  | základní |  | 0 | 0.006 | 0.53299 | 0 | 0 | 8 | M | 2 |  |  |  | ROZPOCET | 0 | 0 | 0 | 0 | 0 | 1 | 0 | 4 | -1501597874
| PP |  | deska izolační minerální kontaktních fasád podélné vlákno λ-0.036 tl. 40 mm | [15 empty] | PP | 2
| VV |  | 0,2*(4*4*0,9+2*(2,0+0,9)+2*(1,0+0,9)+2*(0,6+0,9)+2*(1,2+0,9)+5*2*(1,2+0,9)+2*(0,6+0,9)+4*0,9) |  | 11.76 | [13 empty] | VV | 2 | 2 | True | 0 | ROZPOCET
| VV |  | (1,65+2*2,15)+3*(1,0+2*2,15) |  | 21.85 | [13 empty] | VV | 2 | 2 | True | 0 | ROZPOCET
| VV |  | 0,2*(3*2*(2,0+0,9)+2*(1,0+0,9)+2*2*(0,6+0,9)+4*4*0,9+2*(1,2+2,1)+3*2*(1,75+2,1)+3*2*(2,0+0,9)+2*(1,0+0,9)+2*(2,0+2,1)+2*(1,2+2,1)+2*(1,75+2,1)) |  | 23 | [13 empty] | VV | 2 | 2 | True | 0 | ROZPOCET
| VV |  | 0,2*((1,0+2*2,1)+(1,9+2*2,05)) |  | 2.24 | [13 empty] | VV | 2 | 2 | True | 0 | ROZPOCET
| VV |  | 0,2*(2*2*(1,75+1,5)+3*2*(1,75+2,1)+2*(0,6+0,9)+3*4*0,9+2*(1,2+2,1)+3*2*(1,75+2,1)+8*2*(1,75+2,1)) |  | 28.24 | [13 empty] | VV | 2 | 2 | True | 0 | ROZPOCET
| VV |  | 87,09*1,02 'Přepočtené koeficientem množství |  | 88.832 | [13 empty] | VV | 2 | 2 | False | 1 | ROZPOCET
29 | K | 622252001 | Montáž zakládacích soklových lišt kontaktního zateplení | m | 73.81 |  | 0 | CS ÚRS 2017 01 |  |  | základní |  | 0 | 6e-05 | 0.0044286 | 0 | 0 | 4 | K | 2 |  |  |  | ROZPOCET | 0 | 0 | 0 | 0 | 0 | 1 | 0 | 4 | -1636720459
| PP |  | Montáž lišt kontaktního zateplení zakládacích soklových připevněných hmoždinkami | [15 empty] | PP | 2
| VV |  | 25,39+18,68+25,34+2*2,2 |  | 73.81 | [13 empty] | VV | 2 | 2 | True | 0 | ROZPOCET
30 | M | 590516530 | lišta soklová Al s okapničkou, zakládací U 16 cm, 0,95/200 cm | m | 77.501 |  | 0 | CS ÚRS 2017 01 |  |  | základní |  | 0 | 0.0006 | 0.046501 | 0 | 0 | 8 | M | 2 |  |  |  | ROZPOCET | 0 | 0 | 0 | 0 | 0 | 1 | 0 | 4 | 2094014033
| PP |  | lišta soklová Al s okapničkou, zakládací U 16 cm, 0,95/200 cm | [15 empty] | PP | 2
| VV |  | 73,81*1,05 'Přepočtené koeficientem množství |  | 77.501 | [13 empty] | VV | 2 | 2 | False | 1 | ROZPOCET
31 | K | 622252002 | Montáž ostatních lišt kontaktního zateplení | m | 394.68 |  | 0 | CS ÚRS 2017 01 |  |  | základní |  | 0 | 0.00025 | 0.09867 | 0 | 0 | 4 | K | 2 |  |  |  | ROZPOCET | 0 | 0 | 0 | 0 | 0 | 1 | 0 | 4 | -1248038704
| PP |  | Montáž lišt kontaktního zateplení ostatních stěnových, dilatačních apod. lepených do tmelu | [15 empty] | PP | 2
| VV |  | 218,56+97,52+78,6 |  | 394.68 | [13 empty] | VV | 2 | 2 | True | 0 | ROZPOCET
32 | M | 590514860 | lišta rohová PVC 10/15 cm s tkaninou 2,5 m | m | 229.488 |  | 0 | CS ÚRS 2017 01 |  |  | základní |  | 0 | 3e-05 | 0.0068846 | 0 | 0 | 8 | M | 2 |  |  |  | ROZPOCET | 0 | 0 | 0 | 0 | 0 | 1 | 0 | 4 | 520746491
| PP |  | lišta rohová PVC 10/15 cm s tkaninou 2,5 m | [15 empty] | PP | 2
| VV |  | "otvory ve fasádě" | [15 empty] | VV | 2 | 1 | True | 0 | ROZPOCET
| VV |  | 4*2*0,9+2*0,9+2*0,9+2*0,9+2*0,9+5*2*0,9+2*0,9+2*0,9 |  | 27 | [13 empty] | VV | 2 | 2 | True | 0 | ROZPOCET
| VV |  | 2*2,15+3*2*2,15 |  | 17.2 | [13 empty] | VV | 2 | 2 | True | 0 | ROZPOCET
| VV |  | 3*2*0,9+2*0,9+2*2*0,9+4*2*0,9+2*2,1+3*2*2,1+3*2*0,9+2*0,9+2*2,1+2*2,1+2*2,1 |  | 54.6 | [13 empty] | VV | 2 | 2 | True | 0 | ROZPOCET
| VV |  | 2*2,1+2*2,05 |  | 8.3 | [13 empty] | VV | 2 | 2 | True | 0 | ROZPOCET
| VV |  | 2*2*1,5+3*2*2,1+2*0,9+3*2*0,9+2*2,1+3*2*2,1+8*2*2,1 |  | 76.2 | [13 empty] | VV | 2 | 2 | True | 0 | ROZPOCET
| VV |  | "rohy domu" | [15 empty] | VV | 2 | 1 | True | 0 | ROZPOCET
| VV |  | (4,23+8,0)+4*3,05+(4,23+6,6) |  | 35.26 | [13 empty] | VV | 2 | 2 | True | 0 | ROZPOCET
| VV |  | 218,56*1,05 'Přepočtené koeficientem množství |  | 229.488 | [13 empty] | VV | 2 | 2 | False | 1 | ROZPOCET
33 | M | 590515100 | profil okenní s nepřiznanou okapnicí LTU plast 2,0 m | m | 102.396 |  | 0 | CS ÚRS 2017 01 |  |  | základní |  | 0 | 0.0003 | 0.030719 | 0 | 0 | 8 | M | 2 |  |  |  | ROZPOCET | 0 | 0 | 0 | 0 | 0 | 1 | 0 | 4 | -144851199
| PP |  | profil okenní s nepřiznanou podomítkovou okapnicí PVC 2,0 m | [15 empty] | PP | 2
| VV |  | "otvory ve fasádě" | [15 empty] | VV | 2 | 1 | True | 0 | ROZPOCET
| VV |  | 4*0,9+2,0+1,0+0,6+1,2+5*1,2+0,6+0,9 |  | 15.9 | [13 empty] | VV | 2 | 2 | True | 0 | ROZPOCET
| VV |  | 1,65+3*1,0 |  | 4.65 | [13 empty] | VV | 2 | 2 | True | 0 | ROZPOCET
| VV |  | 3*2,0+1,0+2*0,6+4*0,9+1,2+3*1,75+3*2,0+1,0+2,0+1,2+1,75 |  | 30.2 | [13 empty] | VV | 2 | 2 | True | 0 | ROZPOCET
| VV |  | 1,0+1,9 |  | 2.9 | [13 empty] | VV | 2 | 2 | True | 0 | ROZPOCET
| VV |  | 2*1,75+3*1,75+0,6+3*0,9+1,2+3*1,75+8*1,75 |  | 32.5 | [13 empty] | VV | 2 | 2 | True | 0 | ROZPOCET
| VV |  | "rohy domu - rampa" | [15 empty] | VV | 2 | 1 | True | 0 | ROZPOCET
| VV |  | 11,37 |  | 11.37 | [13 empty] | VV | 2 | 2 | True | 0 | ROZPOCET
| VV |  | 97,52*1,05 'Přepočtené koeficientem množství |  | 102.396 | [13 empty] | VV | 2 | 2 | False | 1 | ROZPOCET
34 | M | 590515120 | profil parapetní - Thermospoj LPE plast 2 m | m | 82.53 |  | 0 | CS ÚRS 2017 01 |  |  | základní |  | 0 | 0.0002 | 0.016506 | 0 | 0 | 8 | M | 2 |  |  |  | ROZPOCET | 0 | 0 | 0 | 0 | 0 | 1 | 0 | 4 | -1154945222
| PP |  | profil parapetní se sklovláknitou armovací tkaninou PVC 2 m | [15 empty] | PP | 2
| VV |  | 4*0,9+2,0+1,0+0,6+1,2+5*1,2+0,6+0,9 |  | 15.9 | [13 empty] | VV | 2 | 2 | True | 0 | ROZPOCET
| VV |  | 3*2,0+1,0+2*0,6+4*0,9+1,2+3*1,75+3*2,0+1,0+2,0+1,2+1,75 |  | 30.2 | [13 empty] | VV | 2 | 2 | True | 0 | ROZPOCET
| VV |  | 2*1,75+3*1,75+0,6+3*0,9+1,2+3*1,75+8*1,75 |  | 32.5 | [13 empty] | VV | 2 | 2 | True | 0 | ROZPOCET
| VV |  | 78,6*1,05 'Přepočtené koeficientem množství |  | 82.53 | [13 empty] | VV | 2 | 2 | False | 1 | ROZPOCET
35 | K | 622511111 | Tenkovrstvá akrylátová mozaiková střednězrnná omítka včetně penetrace vnějších stěn | m2 | 26.539 |  | 0 | CS ÚRS 2017 01 |  |  | základní |  | 0 | 0.00628 | 0.16666 | 0 | 0 | 4 | K | 2 |  |  |  | ROZPOCET | 0 | 0 | 0 | 0 | 0 | 1 | 0 | 4 | 70105732
| PP |  | Omítka tenkovrstvá akrylátová vnějších ploch probarvená, včetně penetrace podkladu mozaiková střednězrnná stěn | [15 empty] | PP | 2
| VV |  | "sokl" | [15 empty] | VV | 2 | 1 | True | 0 | ROZPOCET
| VV |  | 0,1*(11,05+14,0)+1,1*(6,68+0,63)+0,1*(9,0+13,15+2,81) |  | 13.042 | [13 empty] | VV | 2 | 2 | True | 0 | ROZPOCET
| VV |  | "oprava omítky nakládací rampa" | [15 empty] | VV | 2 | 1 | True | 0 | ROZPOCET
| VV |  | (11,37+0,9)*1,1 |  | 13.497 | [13 empty] | VV | 2 | 2 | True | 0 | ROZPOCET
36 | K | 622541021 | Tenkovrstvá silikonsilikátová zrnitá omítka tl. 2,0 mm včetně penetrace vnějších stěn | m2 | 713.034 |  | 0 | CS ÚRS 2017 01 |  |  | základní |  | 0 | 0.00348 | 2.4814 | 0 | 0 | 4 | K | 2 |  |  |  | ROZPOCET | 0 | 0 | 0 | 0 | 0 | 1 | 0 | 4 | 2041115316
| PP |  | Omítka tenkovrstvá silikonsilikátová vnějších ploch hydrofobní, se samočistícím účinkem probarvená, včetně penetrace podkladu zrnitá, tloušťky 2,0 mm stěn | [15 empty] | PP | 2
| P |  | Poznámka k položce: - srovnatelené pro silikonově pryskyřičnou omítku | [15 empty] | P | 2
| VV |  | "stěny horní stavby - brizolit" | [15 empty] | VV | 2 | 1 | True | 0 | ROZPOCET
| VV |  | 7,65*(25,39-14,0)+11,09*14,0+11,13*18,68+10,83*9,0+(10,83+9,03)/2*13,15+8,38*(0,3+2,81) |  | 704.413 | [13 empty] | VV | 2 | 2 | True | 0 | ROZPOCET
| VV |  | "rampa" | [15 empty] | VV | 2 | 1 | True | 0 | ROZPOCET
| VV |  | 3,05*(11,37+2*2,2+2*0,25) |  | 49.624 | [13 empty] | VV | 2 | 2 | True | 0 | ROZPOCET
| VV |  | "odečet otvorů" | [15 empty] | VV | 2 | 1 | True | 0 | ROZPOCET
| VV |  | -(4*0,9*0,9+2,0*0,9+1,65*2,15+3*1,0*2,15+1,0*0,9+0,6*0,9+1,2*0,9+5*1,2*0,9+0,6*0,9+0,9*0,9) |  | -24.308 | [13 empty] | VV | 2 | 2 | True | 0 | ROZPOCET
| VV |  | -(3*2,0*0,9+1,0*0,9+2*0,6*0,9+1,0*2,1+4*0,9*0,9+1,2*2,1+3*1,75*2,1+3*2,0*0,9+1,0*0,9+2,0*2,1+1,2*2,1+1,75*2,1+1,9*2,05) |  | -46.855 | [13 empty] | VV | 2 | 2 | True | 0 | ROZPOCET
| VV |  | -(2*1,75*1,5+3*1,75*2,1+0,6*0,9+3*0,9*0,9+1,2*2,1+3*1,75*2,1+8*1,75*2,1) |  | -62.19 | [13 empty] | VV | 2 | 2 | True | 0 | ROZPOCET
| VV |  | "ostění a nadpraží" | [15 empty] | VV | 2 | 1 | True | 0 | ROZPOCET
| VV |  | 0,2*(4*4*0,9+2*(2,0+0,9)+2*(1,0+0,9)+2*(0,6+0,9)+2*(1,2+0,9)+5*2*(1,2+0,9)+2*(0,6+0,9)+4*0,9) |  | 11.76 | [13 empty] | VV | 2 | 2 | True | 0 | ROZPOCET
| VV |  | (1,65+2*2,15)+3*(1,0+2*2,15) |  | 21.85 | [13 empty] | VV | 2 | 2 | True | 0 | ROZPOCET
| VV |  | 0,2*(3*2*(2,0+0,9)+2*(1,0+0,9)+2*2*(0,6+0,9)+4*4*0,9+2*(1,2+2,1)+3*2*(1,75+2,1)+3*2*(2,0+0,9)+2*(1,0+0,9)+2*(2,0+2,1)+2*(1,2+2,1)+2*(1,75+2,1)) |  | 23 | [13 empty] | VV | 2 | 2 | True | 0 | ROZPOCET
| VV |  | 0,2*((1,0+2*2,1)+(1,9+2*2,05)) |  | 2.24 | [13 empty] | VV | 2 | 2 | True | 0 | ROZPOCET
| VV |  | 0,2*(2*2*(1,75+1,5)+3*2*(1,75+2,1)+2*(0,6+0,9)+3*4*0,9+2*(1,2+2,1)+3*2*(1,75+2,1)+8*2*(1,75+2,1)) |  | 28.24 | [13 empty] | VV | 2 | 2 | True | 0 | ROZPOCET
| VV |  | "elektro-rozvaděč" | [15 empty] | VV | 2 | 1 | True | 0 | ROZPOCET
| VV |  | 0,45/2*14,0+1,2*(2*0,3+1,8)-1,4*0,55 |  | 5.26 | [13 empty] | VV | 2 | 2 | True | 0 | ROZPOCET
37 | K | 629995101 | Očištění vnějších ploch tlakovou vodou | m2 | 731.969 |  | 0 | CS ÚRS 2017 01 |  |  | základní |  | 0 | 0 | 0 | 0 | 0 | 4 | K | 2 |  |  |  | ROZPOCET | 0 | 0 | 0 | 0 | 0 | 1 | 0 | 4 | -1082868137
| PP |  | Očištění vnějších ploch tlakovou vodou omytím | [15 empty] | PP | 2
| VV |  | "stěny horní stavby - brizolit" | [15 empty] | VV | 2 | 1 | True | 0 | ROZPOCET
| VV |  | 7,65*(25,39-14,0)+11,09*14,0+11,13*18,68+10,83*9,0+(10,83+9,03)/2*13,15+8,38*(0,3+2,81) |  | 704.413 | [13 empty] | VV | 2 | 2 | True | 0 | ROZPOCET
| VV |  | "rampa" | [15 empty] | VV | 2 | 1 | True | 0 | ROZPOCET
| VV |  | 3,05*(11,37+2*2,2+2*0,25) |  | 49.624 | [13 empty] | VV | 2 | 2 | True | 0 | ROZPOCET
| VV |  | "rampa strop" | [15 empty] | VV | 2 | 1 | True | 0 | ROZPOCET
| VV |  | 11,37*2,2 |  | 25.014 | [13 empty] | VV | 2 | 2 | True | 0 | ROZPOCET
| VV |  | "odečet otvorů" | [15 empty] | VV | 2 | 1 | True | 0 | ROZPOCET
| VV |  | -(4*0,9*0,9+2,0*0,9+1,65*2,15+3*1,0*2,15+1,0*0,9+0,6*0,9+1,2*0,9+5*1,2*0,9+0,6*0,9+0,9*0,9) |  | -24.308 | [13 empty] | VV | 2 | 2 | True | 0 | ROZPOCET
| VV |  | -(3*2,0*0,9+1,0*0,9+2*0,6*0,9+1,0*2,1+4*0,9*0,9+1,2*2,1+3*1,75*2,1+3*2,0*0,9+1,0*0,9+2,0*2,1+1,2*2,1+1,75*2,1+1,9*2,05) |  | -46.855 | [13 empty] | VV | 2 | 2 | True | 0 | ROZPOCET
| VV |  | -(2*1,75*1,5+3*1,75*2,1+0,6*0,9+3*0,9*0,9+1,2*2,1+3*1,75*2,1+8*1,75*2,1) |  | -62.19 | [13 empty] | VV | 2 | 2 | True | 0 | ROZPOCET
| VV |  | "ostění, nadpraží, parapet" | [15 empty] | VV | 2 | 1 | True | 0 | ROZPOCET
| VV |  | 0,04*(4*4*0,9+2*(2,0+0,9)+2*(1,0+0,9)+2*(0,6+0,9)+2*(1,2+0,9)+5*2*(1,2+0,9)+2*(0,6+0,9)+4*0,9) |  | 2.352 | [13 empty] | VV | 2 | 2 | True | 0 | ROZPOCET
| VV |  | 0,04*((1,65+2*2,15)+3*(1,0+2*2,15)) |  | 0.874 | [13 empty] | VV | 2 | 2 | True | 0 | ROZPOCET
| VV |  | 0,04*(3*2*(2,0+0,9)+2*(1,0+0,9)+2*2*(0,6+0,9)+4*4*0,9+2*(1,2+2,1)+3*2*(1,75+2,1)+3*2*(2,0+0,9)+2*(1,0+0,9)+2*(2,0+2,1)+2*(1,2+2,1)+2*(1,75+2,1)) |  | 4.6 | [13 empty] | VV | 2 | 2 | True | 0 | ROZPOCET
| VV |  | 0,04*((1,0+2*2,1)+(1,9+2*2,05)) |  | 0.448 | [13 empty] | VV | 2 | 2 | True | 0 | ROZPOCET
| VV |  | 0,04*(2*2*(1,75+1,5)+3*2*(1,75+2,1)+2*(0,6+0,9)+3*4*0,9+2*(1,2+2,1)+3*2*(1,75+2,1)+8*2*(1,75+2,1)) |  | 5.648 | [13 empty] | VV | 2 | 2 | True | 0 | ROZPOCET
| VV |  | "sokl" | [15 empty] | VV | 2 | 1 | True | 0 | ROZPOCET
| VV |  | 0,1*(25,39-14,0)+1,1*(6,68+0,63)+0,1*(9,0+13,15+2,81) |  | 11.676 | [13 empty] | VV | 2 | 2 | True | 0 | ROZPOCET
| VV |  | "spodní stavba" | [15 empty] | VV | 2 | 1 | True | 0 | ROZPOCET
| VV |  | 0,5*(14,0+9,0+13,15+2,81) |  | 19.48 | [13 empty] | VV | 2 | 2 | True | 0 | ROZPOCET
| VV |  | "anglický dvorek" | [15 empty] | VV | 2 | 1 | True | 0 | ROZPOCET
| VV |  | (11,05*2,0-2*1,2*0,9) |  | 19.94 | [13 empty] | VV | 2 | 2 | True | 0 | ROZPOCET
| VV |  | "angl. dvorek - ostění, nadpraží, parapet" | [15 empty] | VV | 2 | 1 | True | 0 | ROZPOCET
| VV |  | 0,04*2*2*(1,2+0,9) |  | 0.336 | [13 empty] | VV | 2 | 2 | True | 0 | ROZPOCET
| VV |  | "kabřinec" | [15 empty] | VV | 2 | 1 | True | 0 | ROZPOCET
| VV |  | 0,45/2*14,0+1,2*(2*0,3+1,8)-1,4*0,55+1,2*1,8 |  | 7.42 | [13 empty] | VV | 2 | 2 | True | 0 | ROZPOCET
| VV |  | "oprava omítky nakládací rampa" | [15 empty] | VV | 2 | 1 | True | 0 | ROZPOCET
| VV |  | (11,37+0,9)*1,1 |  | 13.497 | [13 empty] | VV | 2 | 2 | True | 0 | ROZPOCET
38 | K | 637211121 | Okapový chodník z betonových dlaždic tl 40 mm kladených do písku se zalitím spár MC | m2 | 17.725 |  | 0 | CS ÚRS 2017 01 |  |  | základní |  | 0 | 0.24101 | 4.2719 | 0 | 0 | 4 | K | 2 |  |  |  | ROZPOCET | 0 | 0 | 0 | 0 | 0 | 1 | 0 | 4 | -1019688629
| PP |  | Okapový chodník z dlaždic betonových se zalitím spár cementovou maltou do písku, tl. dlaždic 40 mm | [15 empty] | PP | 2
| VV |  | 0,5*(10,09+0,2+9,0+13,15+2,81+0,2) |  | 17.725 | [13 empty] | VV | 2 | 2 | True | 0 | ROZPOCET
39 | K | 644941112 | Osazování ventilačních mřížek velikosti do 300 x 300 mm | kus | 47 |  | 0 | CS ÚRS 2017 01 |  |  | základní |  | 0 | 0 | 0 | 0 | 0 | 4 | K | 2 |  |  |  | ROZPOCET | 0 | 0 | 0 | 0 | 0 | 1 | 0 | 4 | 1787670790
| PP |  | Montáž průvětrníků nebo mřížek odvětrávacích velikosti přes 150 x 200 do 300 x 300 mm | [15 empty] | PP | 2
| VV |  | "větrání ploché střechy" | [15 empty] | VV | 2 | 1 | True | 0 | ROZPOCET
| VV |  | 15+12+15 |  | 42 | [13 empty] | VV | 2 | 2 | True | 0 | ROZPOCET
| VV |  | "mřížky na fasádě" | [15 empty] | VV | 2 | 1 | True | 0 | ROZPOCET
| VV |  | 3+2 |  | 5 | [13 empty] | VV | 2 | 2 | True | 0 | ROZPOCET
40 | M | 553414260 | mřížka větrací nerezová NVM 200 x 200 se síťovinou | kus | 42 |  | 0 | CS ÚRS 2017 01 |  |  | základní |  | 0 | 0.00035 | 0.0147 | 0 | 0 | 8 | M | 2 |  |  |  | ROZPOCET | 0 | 0 | 0 | 0 | 0 | 1 | 0 | 4 | -605046057
| PP |  | mřížka větrací nerezová 200 x 200 se síťovinou | [15 empty] | PP | 2
| VV |  | "větrání ploché střechy" | [15 empty] | VV | 2 | 1 | True | 0 | ROZPOCET
| VV |  | 15+12+15 |  | 42 | [13 empty] | VV | 2 | 2 | True | 0 | ROZPOCET
41 | M | 553414130 | průvětrník mřížový s klapkami 30x30 cm | kus | 5 |  | 0 | CS ÚRS 2017 01 |  |  | základní |  | 0 | 0.0026 | 0.013 | 0 | 0 | 8 | M | 2 |  |  |  | ROZPOCET | 0 | 0 | 0 | 0 | 0 | 1 | 0 | 4 | 256885484
| PP |  | průvětrník mřížový s klapkami 30x30 cm | [15 empty] | PP | 2
| D | 8 | Trubní vedení |  |  |  | 0 | [5 empty] | 0 |  | 0 |  | 0.05 | 1 | D | 1 |  |  |  | ROZPOCET | [6 empty] | 0
42 | K | 899201211 | Demontáž mříží litinových včetně rámů hmotnosti do 50 kg | kus | 1 |  | 0 | CS ÚRS 2017 01 |  |  | základní |  | 0 | 0 | 0 | 0.05 | 0.05 | 4 | K | 2 |  |  |  | ROZPOCET | 0 | 0 | 0 | 0 | 0 | 1 | 0 | 4 | -1024056857
| PP |  | Demontáž mříží litinových včetně rámů, hmotnosti jednotlivě do 50 kg | [15 empty] | PP | 2
| VV |  | "anglický dvorek" 1 |  | 1 | [13 empty] | VV | 2 | 2 | True | 0 | ROZPOCET
| D | 9 | Ostatní konstrukce a práce, bourání |  |  |  | 0 | [5 empty] | 0 |  | 8.2585 |  | 77.8527 | 1 | D | 1 |  |  |  | ROZPOCET | [6 empty] | 0
| D | 91 | Doplňující konstrukce a práce pozemních komunikací, letišť a ploch |  |  |  | 0 | [5 empty] | 0 |  | 4.7092 |  | 0 | 1 | D | 2 |  |  |  | ROZPOCET | [6 empty] | 0
43 | K | 916331112 | Osazení zahradního obrubníku betonového do lože z betonu s boční opěrou | m | 35.95 |  | 0 | CS ÚRS 2017 01 |  |  | základní |  | 0 | 0.10095 | 3.6292 | 0 | 0 | 4 | K | 3 |  |  |  | ROZPOCET | 0 | 0 | 0 | 0 | 0 | 1 | 0 | 4 | -377869048
| PP |  | Osazení zahradního obrubníku betonového s ložem tl. od 50 do 100 mm z betonu prostého tř. C 12/15 s boční opěrou z betonu prostého tř. C 12/15 | [15 empty] | PP | 3
| VV |  | 10,09+0,2+0,5+9,0+13,15+2,81+0,2 |  | 35.95 | [13 empty] | VV | 3 | 2 | True | 0 | ROZPOCET
44 | M | 592172100 | obrubník betonový zahradní ABO 014-19 šedý 100 x 5 x 25 cm | kus | 36 |  | 0 | CS ÚRS 2017 01 |  |  | základní |  | 0 | 0.03 | 1.08 | 0 | 0 | 8 | M | 3 |  |  |  | ROZPOCET | 0 | 0 | 0 | 0 | 0 | 1 | 0 | 4 | -2015724878
| PP |  | obrubník betonový zahradní šedý 100 x 5 x 25 cm | [15 empty] | PP | 3
| D | 93 | Různé dokončovací konstrukce a práce inženýrských staveb |  |  |  | 0 | [5 empty] | 0 |  | 3.5021 |  | 0 | 1 | D | 2 |  |  |  | ROZPOCET | [6 empty] | 0
45 | K | 935111111 | Osazení příkopového žlabu do štěrkopísku tl 100 mm z betonových tvárnic š 500 mm | m | 14 |  | 0 | CS ÚRS 2017 01 |  |  | základní |  | 0 | 0.11808 | 1.6531 | 0 | 0 | 4 | K | 3 |  |  |  | ROZPOCET | 0 | 0 | 0 | 0 | 0 | 1 | 0 | 4 | -1065896624
| PP |  | Osazení betonového příkopového žlabu s vyplněním a zatřením spár cementovou maltou s ložem tl. 100 mm z kameniva těženého nebo štěrkopísku z betonových příkopových tvárnic šířky do 500 mm | [15 empty] | PP | 3
46 | M | 592275130 | tvárnice betonová příkopová 33x59x8 cm | kus | 43 |  | 0 | CS ÚRS 2017 01 |  |  | základní |  | 0 | 0.043 | 1.849 | 0 | 0 | 8 | M | 3 |  |  |  | ROZPOCET | 0 | 0 | 0 | 0 | 0 | 1 | 0 | 4 | 1946211161
| PP |  | tvárnice betonová příkopová 33x59x8 cm | [15 empty] | PP | 3
| D | 94 | Lešení a stavební výtahy |  |  |  | 0 | [5 empty] | 0 |  | 0.0032518 |  | 0 | 1 | D | 2 |  |  |  | ROZPOCET | [6 empty] | 0
47 | K | 941111122 | Montáž lešení řadového trubkového lehkého s podlahami zatížení do 200 kg/m2 š do 1,2 m v do 25 m | m2 | 776.12 |  | 0 | CS ÚRS 2017 01 |  |  | základní |  | 0 | 0 | 0 | 0 | 0 | 4 | K | 3 |  |  |  | ROZPOCET | 0 | 0 | 0 | 0 | 0 | 1 | 0 | 4 | 445877143
| PP |  | Montáž lešení řadového trubkového lehkého pracovního s podlahami s provozním zatížením tř. 3 do 200 kg/m2 šířky tř. W09 přes 0,9 do 1,2 m, výšky přes 10 do 25 m | [15 empty] | PP | 3
| VV |  | 7,0*(25,39-14,0)+11,0*14,0+12,0*(18,68+3*1,5)+10,5*(9,0+1,5)+10,0*13,15+8,0*2,81 |  | 776.12 | [13 empty] | VV | 3 | 2 | True | 0 | ROZPOCET
48 | K | 941111222 | Příplatek k lešení řadovému trubkovému lehkému s podlahami š 1,2 m v 25 m za první a ZKD den použití | m2 | 23283.6 |  | 0 | CS ÚRS 2017 01 |  |  | základní |  | 0 | 0 | 0 | 0 | 0 | 4 | K | 3 |  |  |  | ROZPOCET | 0 | 0 | 0 | 0 | 0 | 1 | 0 | 4 | 778469326
| PP |  | Montáž lešení řadového trubkového lehkého pracovního s podlahami s provozním zatížením tř. 3 do 200 kg/m2 Příplatek za první a každý další den použití lešení k ceně -1122 | [15 empty] | PP | 3
| P |  | Poznámka k položce: 30 dní | [15 empty] | P | 3
| VV |  | 776,12*30 'Přepočtené koeficientem množství |  | 23283.6 | [13 empty] | VV | 3 | 2 | False | 1 | ROZPOCET
49 | K | 941111822 | Demontáž lešení řadového trubkového lehkého s podlahami zatížení do 200 kg/m2 š do 1,2 m v do 25 m | m2 | 776.12 |  | 0 | CS ÚRS 2017 01 |  |  | základní |  | 0 | 0 | 0 | 0 | 0 | 4 | K | 3 |  |  |  | ROZPOCET | 0 | 0 | 0 | 0 | 0 | 1 | 0 | 4 | 1987297436
| PP |  | Demontáž lešení řadového trubkového lehkého pracovního s podlahami s provozním zatížením tř. 3 do 200 kg/m2 šířky tř. W09 přes 0,9 do 1,2 m, výšky přes 10 do 25 m | [15 empty] | PP | 3
50 | K | 944511111 | Montáž ochranné sítě z textilie z umělých vláken | m2 | 776.12 |  | 0 | CS ÚRS 2017 01 |  |  | základní |  | 0 | 0 | 0 | 0 | 0 | 4 | K | 3 |  |  |  | ROZPOCET | 0 | 0 | 0 | 0 | 0 | 1 | 0 | 4 | 920797020
| PP |  | Montáž ochranné sítě zavěšené na konstrukci lešení z textilie z umělých vláken | [15 empty] | PP | 3
51 | K | 944511211 | Příplatek k ochranné síti za první a ZKD den použití | m2 | 23283.6 |  | 0 | CS ÚRS 2017 01 |  |  | základní |  | 0 | 0 | 0 | 0 | 0 | 4 | K | 3 |  |  |  | ROZPOCET | 0 | 0 | 0 | 0 | 0 | 1 | 0 | 4 | 545314908
| PP |  | Montáž ochranné sítě Příplatek za první a každý další den použití sítě k ceně -1111 | [15 empty] | PP | 3
| P |  | Poznámka k položce: 30 dní | [15 empty] | P | 3
| VV |  | 776,12*30 'Přepočtené koeficientem množství |  | 23283.6 | [13 empty] | VV | 3 | 2 | False | 1 | ROZPOCET
52 | K | 944511811 | Demontáž ochranné sítě z textilie z umělých vláken | m2 | 776.12 |  | 0 | CS ÚRS 2017 01 |  |  | základní |  | 0 | 0 | 0 | 0 | 0 | 4 | K | 3 |  |  |  | ROZPOCET | 0 | 0 | 0 | 0 | 0 | 1 | 0 | 4 | -113697561
| PP |  | Demontáž ochranné sítě zavěšené na konstrukci lešení z textilie z umělých vláken | [15 empty] | PP | 3
53 | K | 949101111 | Lešení pomocné pro objekty pozemních staveb s lešeňovou podlahou v do 1,9 m zatížení do 150 kg/m2 | m2 | 25.014 |  | 0 | CS ÚRS 2017 01 |  |  | základní |  | 0 | 0.00013 | 0.0032518 | 0 | 0 | 4 | K | 3 |  |  |  | ROZPOCET | 0 | 0 | 0 | 0 | 0 | 1 | 0 | 4 | 546068050
| PP |  | Lešení pomocné pracovní pro objekty pozemních staveb pro zatížení do 150 kg/m2, o výšce lešeňové podlahy do 1,9 m | [15 empty] | PP | 3
| VV |  | "rampa" | [15 empty] | VV | 3 | 1 | True | 0 | ROZPOCET
| VV |  | 11,37*2,2 |  | 25.014 | [13 empty] | VV | 3 | 2 | True | 0 | ROZPOCET
| D | 95 | Různé dokončovací konstrukce a práce pozemních staveb |  |  |  | 0 | [5 empty] | 0 |  | 0.043978 |  | 0 | 1 | D | 2 |  |  |  | ROZPOCET | [6 empty] | 0
54 | K | 950960001R1 | Demontáž a zpětná montáž prvků na fasádě (kabely, ventilátor, aj.), vč. kotevního materiálu | soubor | 1 |  | 0 |  |  |  | základní |  | 0 | 0 | 0 | 0 | 0 | 4 | K | 3 |  |  |  | ROZPOCET | 0 | 0 | 0 | 0 | 0 | 1 | 0 | 4 | 1362371752
| PP |  | Demontáž a zpětná montáž prvků na fasádě (kabely, ventilátor, aj.), vč. kotevního materiálu | [15 empty] | PP | 3
55 | K | 950960001R2 | Rozměrová úprava stávajících zábradlí a mříží vč. povrchové úpravy | soubor | 1 |  | 0 |  |  |  | základní |  | 0 | 0 | 0 | 0 | 0 | 4 | K | 3 |  |  |  | ROZPOCET | 0 | 0 | 0 | 0 | 0 | 1 | 0 | 4 | 2121881014
| PP |  | Rozměrová úprava stávajících zábradlí a mříží vč. povrchové úpravy | [15 empty] | PP | 3
56 | K | 950960001R3 | D+M napojení odvodnění nových angl. dvorků do stávající kanalizace, vč. kontroly funkčnosti kanalizace | soubor | 1 |  | 0 |  |  |  | základní |  | 0 | 0 | 0 | 0 | 0 | 4 | K | 3 |  |  |  | ROZPOCET | 0 | 0 | 0 | 0 | 0 | 1 | 0 | 4 | -1992461130
| PP |  | D+M napojení odvodnění nových angl. dvorků do stávající kanalizace, vč. kontroly funkčnosti kanalizace | [15 empty] | PP | 3
57 | K | 950960001R4 | Přemístění dopravní značky parkoviště | soubor | 1 |  | 0 |  |  |  | základní |  | 0 | 0 | 0 | 0 | 0 | 4 | K | 3 |  |  |  | ROZPOCET | 0 | 0 | 0 | 0 | 0 | 1 | 0 | 4 | 839179874
| PP |  | Přemístění dopravní značky parkoviště | [15 empty] | PP | 3
58 | K | 953961113 | Kotvy chemickým tmelem M 12 hl 110 mm do betonu, ŽB nebo kamene s vyvrtáním otvoru | kus | 48 |  | 0 | CS ÚRS 2017 01 |  |  | základní |  | 0 | 1e-05 | 0.00048 | 0 | 0 | 4 | K | 3 |  |  |  | ROZPOCET | 0 | 0 | 0 | 0 | 0 | 1 | 0 | 4 | -1489855053
| PP |  | Kotvy chemické s vyvrtáním otvoru do betonu, železobetonu nebo tvrdého kamene tmel, velikost M 12, hloubka 110 mm | [15 empty] | PP | 3
| VV |  | "mříž Z4" 5*4 |  | 20 | [13 empty] | VV | 3 | 2 | True | 0 | ROZPOCET
| VV |  | "mříž Z5" 4 |  | 4 | [13 empty] | VV | 3 | 2 | True | 0 | ROZPOCET
| VV |  | "mříž Z6" 5*4 |  | 20 | [13 empty] | VV | 3 | 2 | True | 0 | ROZPOCET
| VV |  | "mříž Z7" 4 |  | 4 | [13 empty] | VV | 3 | 2 | True | 0 | ROZPOCET
59 | K | 953965123 | Kotevní šroub pro chemické kotvy M 12 dl 260 mm | kus | 48 |  | 0 | CS ÚRS 2017 01 |  |  | základní |  | 0 | 0.00024 | 0.01152 | 0 | 0 | 4 | K | 3 |  |  |  | ROZPOCET | 0 | 0 | 0 | 0 | 0 | 1 | 0 | 4 | 671495189
| PP |  | Kotvy chemické s vyvrtáním otvoru kotevní šrouby pro chemické kotvy, velikost M 12, délka 260 mm | [15 empty] | PP | 3
60 | K | 953961115 | Kotvy chemickým tmelem M 20 hl 170 mm do betonu, ŽB nebo kamene s vyvrtáním otvoru | kus | 8 |  | 0 | CS ÚRS 2017 01 |  |  | základní |  | 0 | 5e-05 | 0.0004 | 0 | 0 | 4 | K | 3 |  |  |  | ROZPOCET | 0 | 0 | 0 | 0 | 0 | 1 | 0 | 4 | -846025266
| PP |  | Kotvy chemické s vyvrtáním otvoru do betonu, železobetonu nebo tvrdého kamene tmel, velikost M 20, hloubka 170 mm | [15 empty] | PP | 3
| VV |  | "žebřík Z1" 4*2 |  | 8 | [13 empty] | VV | 3 | 2 | True | 0 | ROZPOCET
61 | K | 953965141 | Kotevní šroub pro chemické kotvy M 20 dl 240 mm | kus | 8 |  | 0 | CS ÚRS 2017 01 |  |  | základní |  | 0 | 0.00033 | 0.00264 | 0 | 0 | 4 | K | 3 |  |  |  | ROZPOCET | 0 | 0 | 0 | 0 | 0 | 1 | 0 | 4 | -1771244358
| PP |  | Kotvy chemické s vyvrtáním otvoru kotevní šrouby pro chemické kotvy, velikost M 20, délka 240 mm | [15 empty] | PP | 3
62 | K | 953732213 | Prodloužení ventilací troubami plastovými DN do 110 mm | m | 8.4 |  | 0 | CS ÚRS 2017 01 |  |  | základní |  | 0 | 0.00287 | 0.024108 | 0 | 0 | 4 | K | 3 |  |  |  | ROZPOCET | 0 | 0 | 0 | 0 | 0 | 1 | 0 | 4 | 328606490
| PP |  | Prodloužení ventilací po vnějším líci zdiva nad střechu z plastových trub včetně dodání a osazení trub a objímek bez prorážení otvorů a prosekání říms, vnitřního průměru přes 80 do 110mm | [15 empty] | PP | 3
| VV |  | "větrání ploché střechy" | [15 empty] | VV | 3 | 1 | True | 0 | ROZPOCET
| VV |  | (15+12+15)*0,2 |  | 8.4 | [13 empty] | VV | 3 | 2 | True | 0 | ROZPOCET
63 | K | 953732215 | Prodloužení ventilací troubami plastovými DN do 160 mm | m | 1 |  | 0 | CS ÚRS 2017 01 |  |  | základní |  | 0 | 0.00483 | 0.00483 | 0 | 0 | 4 | K | 3 |  |  |  | ROZPOCET | 0 | 0 | 0 | 0 | 0 | 1 | 0 | 4 | 1709351738
| PP |  | Prodloužení ventilací po vnějším líci zdiva nad střechu z plastových trub včetně dodání a osazení trub a objímek bez prorážení otvorů a prosekání říms, vnitřního průměru přes 140 do 160 mm | [15 empty] | PP | 3
| VV |  | "mřížky na fasádě" | [15 empty] | VV | 3 | 1 | True | 0 | ROZPOCET
| VV |  | (3+2)*0,2 |  | 1 | [13 empty] | VV | 3 | 2 | True | 0 | ROZPOCET
| D | 96 | Bourání konstrukcí |  |  |  | 0 | [5 empty] | 0 |  | 0 |  | 77.1724 | 1 | D | 2 |  |  |  | ROZPOCET | [6 empty] | 0
64 | K | 961044111 | Bourání základů z betonu prostého | m3 | 15.392 |  | 0 | CS ÚRS 2017 01 |  |  | základní |  | 0 | 0 | 0 | 2 | 30.784 | 4 | K | 3 |  |  |  | ROZPOCET | 0 | 0 | 0 | 0 | 0 | 1 | 0 | 4 | 1307617347
| PP |  | Bourání základů z betonu prostého | [15 empty] | PP | 3
| VV |  | "anglický dvorek" | [15 empty] | VV | 3 | 1 | True | 0 | ROZPOCET
| VV |  | 0,3*1,7*(1,3+10,45)+0,35*1,7*1,3 |  | 6.766 | [13 empty] | VV | 3 | 2 | True | 0 | ROZPOCET
| VV |  | 0,2*1,3*(10,45+0,3+0,35) |  | 2.886 | [13 empty] | VV | 3 | 2 | True | 0 | ROZPOCET
| VV |  | "struktura přiléhající k objektu" | [15 empty] | VV | 3 | 1 | True | 0 | ROZPOCET
| VV |  | 0,5*0,4*(2*1,0+13,35) |  | 3.07 | [13 empty] | VV | 3 | 2 | True | 0 | ROZPOCET
| VV |  | 0,2*1,0*13,35 |  | 2.67 | [13 empty] | VV | 3 | 2 | True | 0 | ROZPOCET
65 | K | 962031133 | Bourání příček z cihel pálených na MVC tl do 150 mm | m2 | 19.48 |  | 0 | CS ÚRS 2017 01 |  |  | základní |  | 0 | 0 | 0 | 0.261 | 5.0843 | 4 | K | 3 |  |  |  | ROZPOCET | 0 | 0 | 0 | 0 | 0 | 1 | 0 | 4 | 331005489
| PP |  | Bourání příček z cihel, tvárnic nebo příčkovek z cihel pálených, plných nebo dutých na maltu vápennou nebo vápenocementovou, tl. do 150 mm | [15 empty] | PP | 3
| VV |  | "izolační přizdívka" | [15 empty] | VV | 3 | 1 | True | 0 | ROZPOCET
| VV |  | 0,5*(14,0+9,0+13,15+2,81) |  | 19.48 | [13 empty] | VV | 3 | 2 | True | 0 | ROZPOCET
66 | K | 962032231 | Bourání zdiva z cihel pálených nebo vápenopískových na MV nebo MVC přes 1 m3 | m3 | 20.79 |  | 0 | CS ÚRS 2017 01 |  |  | základní |  | 0 | 0 | 0 | 1.8 | 37.422 | 4 | K | 3 |  |  |  | ROZPOCET | 0 | 0 | 0 | 0 | 0 | 1 | 0 | 4 | -1560053070
| PP |  | Bourání zdiva nadzákladového z cihel nebo tvárnic z cihel pálených nebo vápenopískových, na maltu vápennou nebo vápenocementovou, objemu přes 1 m3 | [15 empty] | PP | 3
| VV |  | "struktura přiléhající k objektu" | [15 empty] | VV | 3 | 1 | True | 0 | ROZPOCET
| VV |  | 1,5*1,0*13,15 |  | 19.725 | [13 empty] | VV | 3 | 2 | True | 0 | ROZPOCET
| VV |  | 1,0/2*0,3*5,1+1,0*0,3*1,0 |  | 1.065 | [13 empty] | VV | 3 | 2 | True | 0 | ROZPOCET
67 | K | 962081141 | Bourání příček ze skleněných tvárnic tl do 150 mm | m2 | 4.66 |  | 0 | CS ÚRS 2017 01 |  |  | základní |  | 0 | 0 | 0 | 0.082 | 0.38212 | 4 | K | 3 |  |  |  | ROZPOCET | 0 | 0 | 0 | 0 | 0 | 1 | 0 | 4 | -1632665199
| PP |  | Bourání zdiva příček nebo vybourání otvorů ze skleněných tvárnic, tl. do 150 mm | [15 empty] | PP | 3
| VV |  | 0,4*11,65 |  | 4.66 | [13 empty] | VV | 3 | 2 | True | 0 | ROZPOCET
68 | K | 966008211 | Bourání odvodňovacího žlabu z betonových příkopových tvárnic š do 500 mm | m | 14 |  | 0 | CS ÚRS 2017 01 |  |  | základní |  | 0 | 0 | 0 | 0.25 | 3.5 | 4 | K | 3 |  |  |  | ROZPOCET | 0 | 0 | 0 | 0 | 0 | 1 | 0 | 4 | -386881478
| PP |  | Bourání odvodňovacího žlabu s odklizením a uložením vybouraného materiálu na skládku na vzdálenost do 10 m nebo s naložením na dopravní prostředek z betonových příkopových tvárnic nebo desek šířky do 500 mm | [15 empty] | PP | 3
| D | 97 | Prorážení otvorů a ostatní bourací práce |  |  |  | 0 | [5 empty] | 0 |  | 0 |  | 0.68032 | 1 | D | 2 |  |  |  | ROZPOCET | [6 empty] | 0
69 | K | 978059641 | Odsekání a odebrání obkladů stěn z vnějších obkládaček plochy přes 1 m2 | m2 | 7.644 |  | 0 | CS ÚRS 2017 01 |  |  | základní |  | 0 | 0 | 0 | 0.089 | 0.68032 | 4 | K | 3 |  |  |  | ROZPOCET | 0 | 0 | 0 | 0 | 0 | 1 | 0 | 4 | 1718594887
| PP |  | Odsekání obkladů stěn včetně otlučení podkladní omítky až na zdivo z obkládaček vnějších, z jakýchkoliv materiálů, plochy přes 1 m2 | [15 empty] | PP | 3
| VV |  | "kabřinec na fasádě" | [15 empty] | VV | 3 | 1 | True | 0 | ROZPOCET
| VV |  | 0,45/2*14,0 |  | 3.15 | [13 empty] | VV | 3 | 2 | True | 0 | ROZPOCET
| VV |  | "kabřinec na elektro-rozvaděči" | [15 empty] | VV | 3 | 1 | True | 0 | ROZPOCET
| VV |  | 1,2*(2*0,3+1,8)-1,4*0,55+1,2*1,8 |  | 4.27 | [13 empty] | VV | 3 | 2 | True | 0 | ROZPOCET
| VV |  | "kabřinec - parapety" | [15 empty] | VV | 3 | 1 | True | 0 | ROZPOCET
| VV |  | 0,04*(4*0,9+2,0) |  | 0.224 | [13 empty] | VV | 3 | 2 | True | 0 | ROZPOCET
| D | 997 | Přesun sutě |  |  |  | 0 | [5 empty] | 0 |  | 0 |  | 0 | 1 | D | 1 |  |  |  | ROZPOCET | [6 empty] | 0
70 | K | 997013113 | Vnitrostaveništní doprava suti a vybouraných hmot pro budovy v do 12 m s použitím mechanizace | t | 78.574 |  | 0 | CS ÚRS 2017 01 |  |  | základní |  | 0 | 0 | 0 | 0 | 0 | 4 | K | 2 |  |  |  | ROZPOCET | 0 | 0 | 0 | 0 | 0 | 1 | 0 | 4 | -693322984
| PP |  | Vnitrostaveništní doprava suti a vybouraných hmot vodorovně do 50 m svisle s použitím mechanizace pro budovy a haly výšky přes 9 do 12 m | [15 empty] | PP | 2
71 | K | 997013501 | Odvoz suti a vybouraných hmot na skládku nebo meziskládku do 1 km se složením | t | 78.574 |  | 0 | CS ÚRS 2017 01 |  |  | základní |  | 0 | 0 | 0 | 0 | 0 | 4 | K | 2 |  |  |  | ROZPOCET | 0 | 0 | 0 | 0 | 0 | 1 | 0 | 4 | 1847642148
| PP |  | Odvoz suti a vybouraných hmot na skládku nebo meziskládku se složením, na vzdálenost do 1 km | [15 empty] | PP | 2
72 | K | 997013509 | Příplatek k odvozu suti a vybouraných hmot na skládku ZKD 1 km přes 1 km | t | 1100.036 |  | 0 | CS ÚRS 2017 01 |  |  | základní |  | 0 | 0 | 0 | 0 | 0 | 4 | K | 2 |  |  |  | ROZPOCET | 0 | 0 | 0 | 0 | 0 | 1 | 0 | 4 | -1854593247
| PP |  | Odvoz suti a vybouraných hmot na skládku nebo meziskládku se složením, na vzdálenost Příplatek k ceně za každý další i započatý 1 km přes 1 km | [15 empty] | PP | 2
| P |  | Poznámka k položce: 15 km | [15 empty] | P | 2
| VV |  | 78,574*14 'Přepočtené koeficientem množství |  | 1100.036 | [13 empty] | VV | 2 | 2 | False | 1 | ROZPOCET
73 | K | 997013831R | Poplatek za uložení stavebního směsného odpadu na skládce (skládkovné) | t | 78.574 |  | 0 |  |  |  | základní |  | 0 | 0 | 0 | 0 | 0 | 4 | K | 2 |  |  |  | ROZPOCET | 0 | 0 | 0 | 0 | 0 | 1 | 0 | 4 | 884335973
| PP |  | Poplatek za uložení stavebního odpadu na skládce (skládkovné) směsného | [15 empty] | PP | 2
| D | 998 | Přesun hmot |  |  |  | 0 | [5 empty] | 0 |  | 0 |  | 0 | 1 | D | 1 |  |  |  | ROZPOCET | [6 empty] | 0
74 | K | 998011002 | Přesun hmot pro budovy zděné v do 12 m | t | 147.251 |  | 0 | CS ÚRS 2017 01 |  |  | základní |  | 0 | 0 | 0 | 0 | 0 | 4 | K | 2 |  |  |  | ROZPOCET | 0 | 0 | 0 | 0 | 0 | 1 | 0 | 4 | 827098063
| PP |  | Přesun hmot pro budovy občanské výstavby, bydlení, výrobu a služby s nosnou svislou konstrukcí zděnou z cihel, tvárnic nebo kamene vodorovná dopravní vzdálenost do 100 m pro budovy výšky přes 6 do 12 m | [15 empty] | PP | 2
| D | PSV | Práce a dodávky PSV |  |  |  | 0 | [5 empty] | 0 |  | 1.6407 |  | 0.67107 | 2 | D | 0 |  |  |  | ROZPOCET | [6 empty] | 0
| D | 711 | Izolace proti vodě, vlhkosti a plynům |  |  |  | 0 | [5 empty] | 0 |  | 0.29095 |  | 0.08766 | 2 | D | 1 |  |  |  | ROZPOCET | [6 empty] | 0
75 | K | 711131821 | Odstranění izolace proti zemní vlhkosti svislé | m2 | 19.48 |  | 0 | CS ÚRS 2017 01 |  |  | základní |  | 0 | 0 | 0 | 0.0045 | 0.08766 | 16 | K | 2 |  |  |  | ROZPOCET | 0 | 0 | 0 | 0 | 0 | 1 | 0 | 16 | 1044093461
| PP |  | Odstranění izolace proti zemní vlhkosti na ploše svislé S | [15 empty] | PP | 2
| VV |  | 0,5*(14,0+9,0+13,15+2,81) |  | 19.48 | [13 empty] | VV | 2 | 2 | True | 0 | ROZPOCET
76 | K | 711112001 | Provedení izolace proti zemní vlhkosti svislé za studena nátěrem penetračním | m2 | 44.421 |  | 0 | CS ÚRS 2017 01 |  |  | základní |  | 0 | 0 | 0 | 0 | 0 | 16 | K | 2 |  |  |  | ROZPOCET | 0 | 0 | 0 | 0 | 0 | 1 | 0 | 16 | 1585578759
| PP |  | Provedení izolace proti zemní vlhkosti natěradly a tmely za studena na ploše svislé S nátěrem penetračním | [15 empty] | PP | 2
| VV |  | "sokl" | [15 empty] | VV | 2 | 1 | True | 0 | ROZPOCET
| VV |  | 0,1*(11,05+14,0+9,0+13,15+2,81) |  | 5.001 | [13 empty] | VV | 2 | 2 | True | 0 | ROZPOCET
| VV |  | "spodní stavba" | [15 empty] | VV | 2 | 1 | True | 0 | ROZPOCET
| VV |  | 0,5*(14,0+9,0+13,15+2,81) |  | 19.48 | [13 empty] | VV | 2 | 2 | True | 0 | ROZPOCET
| VV |  | "anglický dvorek" | [15 empty] | VV | 2 | 1 | True | 0 | ROZPOCET
| VV |  | 11,05*2,0-2*1,2*0,9 |  | 19.94 | [13 empty] | VV | 2 | 2 | True | 0 | ROZPOCET
77 | M | 111631500 | lak asfaltový ALP/9 (MJ t) bal 9 kg | t | 0.016 |  | 0 | CS ÚRS 2017 01 |  |  | základní |  | 0 | 1 | 0.016 | 0 | 0 | 32 | M | 2 |  |  |  | ROZPOCET | 0 | 0 | 0 | 0 | 0 | 1 | 0 | 16 | 877897088
| PP |  | lak asfaltový penetrační (MJ t) bal 9 kg | [15 empty] | PP | 2
| VV |  | 44,421*0,00035 'Přepočtené koeficientem množství |  | 0.016 | [13 empty] | VV | 2 | 2 | False | 1 | ROZPOCET
78 | K | 711142559 | Provedení izolace proti zemní vlhkosti pásy přitavením svislé NAIP | m2 | 88.842 |  | 0 | CS ÚRS 2017 01 |  |  | základní |  | 0 | 0.0004 | 0.035537 | 0 | 0 | 16 | K | 2 |  |  |  | ROZPOCET | 0 | 0 | 0 | 0 | 0 | 1 | 0 | 16 | 604476290
| PP |  | Provedení izolace proti zemní vlhkosti pásy přitavením NAIP na ploše svislé S | [15 empty] | PP | 2
| VV |  | "dvě vrstvy" | [15 empty] | VV | 2 | 1 | True | 0 | ROZPOCET
| VV |  | "sokl" | [15 empty] | VV | 2 | 1 | True | 0 | ROZPOCET
| VV |  | 0,1*(11,05+14,0+9,0+13,15+2,81)*2 |  | 10.002 | [13 empty] | VV | 2 | 2 | True | 0 | ROZPOCET
| VV |  | "spodní stavba" | [15 empty] | VV | 2 | 1 | True | 0 | ROZPOCET
| VV |  | 0,5*(14,0+9,0+13,15+2,81)*2 |  | 38.96 | [13 empty] | VV | 2 | 2 | True | 0 | ROZPOCET
| VV |  | "anglický dvorek" | [15 empty] | VV | 2 | 1 | True | 0 | ROZPOCET
| VV |  | (11,05*2,0-2*1,2*0,9)*2 |  | 39.88 | [13 empty] | VV | 2 | 2 | True | 0 | ROZPOCET
79 | M | 1010101697 | Oxidovaný asfaltový pás s vložkou ze skelné rohože DEKBIT V60 S35 (role/10m2) | m2 | 51.084 |  | 0 |  |  |  | základní |  | 0 | 0 | 0 | 0 | 0 | 32 | M | 2 |  |  |  | ROZPOCET | 0 | 0 | 0 | 0 | 0 | 1 | 0 | 16 | -2135088548
| PP |  | Hydroizolace Asfaltové pásy Oxidované pásy Asfaltové pásy typu "S" Oxidovaný asfaltový pás s vložkou ze skelné rohože DEKBIT V60 S35 (role/10m2) | [15 empty] | PP | 2
| VV |  | 44,421*1,15 'Přepočtené koeficientem množství |  | 51.084 | [13 empty] | VV | 2 | 2 | False | 1 | ROZPOCET
80 | M | 628321320 | pás těžký asfaltovaný DEKBIT V 60 S 35 MINERÁL | m2 | 51.084 |  | 0 | CS ÚRS 2017 01 |  |  | základní |  | 0 | 0.00388 | 0.19821 | 0 | 0 | 32 | M | 2 |  |  |  | ROZPOCET | 0 | 0 | 0 | 0 | 0 | 1 | 0 | 16 | 785009213
| PP |  | pás těžký asfaltovaný V 60 S 35 | [15 empty] | PP | 2
| VV |  | 44,421*1,15 'Přepočtené koeficientem množství |  | 51.084 | [13 empty] | VV | 2 | 2 | False | 1 | ROZPOCET
81 | K | 711161307 | Izolace proti zemní vlhkosti stěn foliemi nopovými pro běžné podmínky tl. 0,5 mm šířky 1,5 m | m2 | 39.42 |  | 0 | CS ÚRS 2017 01 |  |  | základní |  | 0 | 0.00069 | 0.0272 | 0 | 0 | 16 | K | 2 |  |  |  | ROZPOCET | 0 | 0 | 0 | 0 | 0 | 1 | 0 | 16 | 301118125
| PP |  | Izolace proti zemní vlhkosti nopovými foliemi [FONDALINE] základů nebo stěn pro běžné podmínky tloušťky 0,5 mm, šířky 1,5 m | [15 empty] | PP | 2
| VV |  | "spodní stavba" | [15 empty] | VV | 2 | 1 | True | 0 | ROZPOCET
| VV |  | 0,5*(14,0+9,0+13,15+2,81) |  | 19.48 | [13 empty] | VV | 2 | 2 | True | 0 | ROZPOCET
| VV |  | "anglický dvorek" | [15 empty] | VV | 2 | 1 | True | 0 | ROZPOCET
| VV |  | 11,05*2,0-2*1,2*0,9 |  | 19.94 | [13 empty] | VV | 2 | 2 | True | 0 | ROZPOCET
82 | K | 711161381 | Izolace proti zemní vlhkosti foliemi nopovými ukončené horní lištou | m | 50.01 |  | 0 | CS ÚRS 2017 01 |  |  | základní |  | 0 | 0.00028 | 0.014003 | 0 | 0 | 16 | K | 2 |  |  |  | ROZPOCET | 0 | 0 | 0 | 0 | 0 | 1 | 0 | 16 | 698428133
| PP |  | Izolace proti zemní vlhkosti nopovými foliemi [FONDALINE] ukončení izolace lištou | [15 empty] | PP | 2
| VV |  | "sokl a zateplení spodní stavby" | [15 empty] | VV | 2 | 1 | True | 0 | ROZPOCET
| VV |  | 14,0+9,0+13,15+2,81 |  | 38.96 | [13 empty] | VV | 2 | 2 | True | 0 | ROZPOCET
| VV |  | "anglický dvorek" | [15 empty] | VV | 2 | 1 | True | 0 | ROZPOCET
| VV |  | 11,05 |  | 11.05 | [13 empty] | VV | 2 | 2 | True | 0 | ROZPOCET
83 | K | 998711102 | Přesun hmot tonážní pro izolace proti vodě, vlhkosti a plynům v objektech výšky do 12 m | t | 0.291 |  | 0 | CS ÚRS 2017 01 |  |  | základní |  | 0 | 0 | 0 | 0 | 0 | 16 | K | 2 |  |  |  | ROZPOCET | 0 | 0 | 0 | 0 | 0 | 1 | 0 | 16 | 371632054
| PP |  | Přesun hmot pro izolace proti vodě, vlhkosti a plynům stanovený z hmotnosti přesunovaného materiálu vodorovná dopravní vzdálenost do 50 m v objektech výšky přes 6 do 12 m | [15 empty] | PP | 2
| D | 741 | Elektroinstalace - silnoproud |  |  |  | 0 | [5 empty] | 0 |  | 0 |  | 0 | 2 | D | 1 |  |  |  | ROZPOCET | [6 empty] | 0
84 | K | 741371104 | Montáž svítidlo zářivkové průmyslové stropní přisazené 2 zdroje s krytem | kus | 4 |  | 0 | CS ÚRS 2017 01 |  |  | základní |  | 0 | 0 | 0 | 0 | 0 | 16 | K | 2 |  |  |  | ROZPOCET | 0 | 0 | 0 | 0 | 0 | 1 | 0 | 16 | 1140515591
| PP |  | Montáž svítidel zářivkových se zapojením vodičů průmyslových stropních přisazených 2 zdroje s krytem | [15 empty] | PP | 2
85 | K | 741371104R | Demontáž svítidlo zářivkové průmyslové stropní přisazené 2 zdroje s krytem | kus | 4 |  | 0 |  |  |  | základní |  | 0 | 0 | 0 | 0 | 0 | 16 | K | 2 |  |  |  | ROZPOCET | 0 | 0 | 0 | 0 | 0 | 1 | 0 | 16 | -793617713
| PP |  | Demontáž svítidel zářivkových se zapojením vodičů průmyslových stropních přisazených 2 zdroje s krytem | [15 empty] | PP | 2
86 | K | 998741102 | Přesun hmot tonážní pro silnoproud v objektech v do 12 m | t | 0.001 |  | 0 | CS ÚRS 2017 01 |  |  | základní |  | 0 | 0 | 0 | 0 | 0 | 16 | K | 2 |  |  |  | ROZPOCET | 0 | 0 | 0 | 0 | 0 | 1 | 0 | 16 | 1635823505
| PP |  | Přesun hmot pro silnoproud stanovený z hmotnosti přesunovaného materiálu vodorovná dopravní vzdálenost do 50 m v objektech výšky přes 6 do 12 m | [15 empty] | PP | 2
| D | 751 | Vzduchotechnika |  |  |  | 0 | [5 empty] | 0 |  | 0.1046 |  | 0 | 2 | D | 1 |  |  |  | ROZPOCET | [6 empty] | 0
87 | K | 751510016 | Vzduchotechnické potrubí pozink čtyřhranné průřezu do 0,79 m2 | m | 0.6 |  | 0 | CS ÚRS 2017 01 |  |  | základní |  | 0 | 0.04433 | 0.026598 | 0 | 0 | 16 | K | 2 |  |  |  | ROZPOCET | 0 | 0 | 0 | 0 | 0 | 1 | 0 | 16 | -1366904978
| PP |  | Vzduchotechnické potrubí z pozinkovaného plechu čtyřhranné s přírubou, průřezu přes 0,50 do 0,79 m2 | [15 empty] | PP | 2
| VV |  | "prodloužení stávajícího potrubí VZT" 3*0,2 |  | 0.6 | [13 empty] | VV | 2 | 2 | True | 0 | ROZPOCET
88 | K | 751960001R | Úprava VZT pro mytí nádobí | soubor | 1 |  | 0 |  |  |  | základní |  | 0 | 0 | 0 | 0 | 0 | 16 | K | 2 |  |  |  | ROZPOCET | 0 | 0 | 0 | 0 | 0 | 1 | 0 | 16 | -1764365004
| PP |  | Úprava VZT pro mytí nádobí | [15 empty] | PP | 2
| P |  | Poznámka k položce: - odsunutí VZT potrubí od fasády o 200 mm, prodloužení prostupu stěnou o 200 mm, prům. 600 mm (ověřit), posunutí technologie na střeše objektu | [15 empty] | P | 2
89 | K | 751398025 | Mtž větrací mřížky stěnové přes 0,200 m2 | kus | 3 |  | 0 | CS ÚRS 2017 01 |  |  | základní |  | 0 | 0 | 0 | 0 | 0 | 16 | K | 2 |  |  |  | ROZPOCET | 0 | 0 | 0 | 0 | 0 | 1 | 0 | 16 | -1175070121
| PP |  | Montáž ostatních zařízení větrací mřížky stěnové, průřezu přes 0,200 m2 | [15 empty] | PP | 2
90 | M | 553414130R | průvětrník mřížový s klapkami 140x45 cm | kus | 3 |  | 0 |  |  |  | základní |  | 0 | 0.026 | 0.078 | 0 | 0 | 32 | M | 2 |  |  |  | ROZPOCET | 0 | 0 | 0 | 0 | 0 | 1 | 0 | 16 | -1672301211
| PP |  | průvětrník mřížový s klapkami 140x45 cm | [15 empty] | PP | 2
91 | K | 998751101 | Přesun hmot tonážní pro vzduchotechniku v objektech v do 12 m | t | 0.105 |  | 0 | CS ÚRS 2017 01 |  |  | základní |  | 0 | 0 | 0 | 0 | 0 | 16 | K | 2 |  |  |  | ROZPOCET | 0 | 0 | 0 | 0 | 0 | 1 | 0 | 16 | -1471899457
| PP |  | Přesun hmot pro vzduchotechniku stanovený z hmotnosti přesunovaného materiálu vodorovná dopravní vzdálenost do 100 m v objektech výšky do 12 m | [15 empty] | PP | 2
| D | 761 | Konstrukce prosvětlovací |  |  |  | 0 | [5 empty] | 0 |  | 0.09654 |  | 0 | 2 | D | 1 |  |  |  | ROZPOCET | [6 empty] | 0
92 | K | 761661031 | Osazení sklepních světlíků (anglických dvorků) hloubky do 1,0 m, šířky do 1,25 m | kus | 2 |  | 0 | CS ÚRS 2017 01 |  |  | základní |  | 0 | 0.00021 | 0.00042 | 0 | 0 | 16 | K | 2 |  |  |  | ROZPOCET | 0 | 0 | 0 | 0 | 0 | 1 | 0 | 16 | -42752846
| PP |  | Osazení sklepních světlíků (anglických dvorků) včetně osazení roštu, osazení odvodňovacího prvku a osazení pojistky (proti vloupání ) hloubky přes 0,6 m do 1,0 m, šířky přes 1,0 do 1,25 m | [15 empty] | PP | 2
93 | M | 562452640 | světlík sklepní ACO Allround® včetně odvodňovacího prvku, rošt mřížkový, oka 30/30, 125x100x40 cm | kus | 2 |  | 0 | CS ÚRS 2017 01 |  |  | základní |  | 0 | 0.0219 | 0.0438 | 0 | 0 | 32 | M | 2 |  |  |  | ROZPOCET | 0 | 0 | 0 | 0 | 0 | 1 | 0 | 16 | 1448961091
| PP |  | světlík sklepní včetně odvodňovacího prvku recykovaný polymer, rošt mřížkový, oka 30/30, 125x100x40 cm | [15 empty] | PP | 2
94 | K | 761661101 | Osazení výškové nástavby světlíku | kus | 6 |  | 0 | CS ÚRS 2017 01 |  |  | základní |  | 0 | 2e-05 | 0.00012 | 0 | 0 | 16 | K | 2 |  |  |  | ROZPOCET | 0 | 0 | 0 | 0 | 0 | 1 | 0 | 16 | -1159129866
| PP |  | Osazení sklepních světlíků (anglických dvorků) nástavby světlíku výškově nastavitelné | [15 empty] | PP | 2
95 | M | 562452720 | nastavení sklepního světlíku ACO Allround® 125x32x40 cm | kus | 6 |  | 0 | CS ÚRS 2017 01 |  |  | základní |  | 0 | 0.0087 | 0.0522 | 0 | 0 | 32 | M | 2 |  |  |  | ROZPOCET | 0 | 0 | 0 | 0 | 0 | 1 | 0 | 16 | 1414262235
| PP |  | nastavení sklepního světlíku recykovaný polymer,125x32x40 cm | [15 empty] | PP | 2
96 | K | 998761102 | Přesun hmot tonážní pro konstrukce sklobetonové v objektech v do 12 m | t | 0.097 |  | 0 | CS ÚRS 2017 01 |  |  | základní |  | 0 | 0 | 0 | 0 | 0 | 16 | K | 2 |  |  |  | ROZPOCET | 0 | 0 | 0 | 0 | 0 | 1 | 0 | 16 | 1664747895
| PP |  | Přesun hmot pro konstrukce sklobetonové stanovený z hmotnosti přesunovaného materiálu vodorovná dopravní vzdálenost do 50 m v objektech výšky přes 6 do 12 m | [15 empty] | PP | 2
| D | 764 | Konstrukce klempířské |  |  |  | 0 | [5 empty] | 0 |  | 0.87353 |  | 0.30159 | 2 | D | 1 |  |  |  | ROZPOCET | [6 empty] | 0
97 | K | 764002841 | Demontáž oplechování horních ploch zdí a nadezdívek do suti | m | 70.72 |  | 0 | CS ÚRS 2017 01 |  |  | základní |  | 0 | 0 | 0 | 0.00191 | 0.13508 | 16 | K | 2 |  |  |  | ROZPOCET | 0 | 0 | 0 | 0 | 0 | 1 | 0 | 16 | -1928603004
| PP |  | Demontáž klempířských konstrukcí oplechování horních ploch zdí a nadezdívek do suti | [15 empty] | PP | 2
98 | K | 764002851 | Demontáž oplechování parapetů do suti | m | 73 |  | 0 | CS ÚRS 2017 01 |  |  | základní |  | 0 | 0 | 0 | 0.00167 | 0.12191 | 16 | K | 2 |  |  |  | ROZPOCET | 0 | 0 | 0 | 0 | 0 | 1 | 0 | 16 | 958508790
| PP |  | Demontáž klempířských konstrukcí oplechování parapetů do suti | [15 empty] | PP | 2
| VV |  | 1,0+0,6+1,2+5*1,2+0,6+0,9 |  | 10.3 | [13 empty] | VV | 2 | 2 | True | 0 | ROZPOCET
| VV |  | 3*2,0+1,0+2*0,6+4*0,9+1,2+3*1,75+3*2,0+1,0+2,0+1,2+1,75 |  | 30.2 | [13 empty] | VV | 2 | 2 | True | 0 | ROZPOCET
| VV |  | 2*1,75+3*1,75+0,6+3*0,9+1,2+3*1,75+8*1,75 |  | 32.5 | [13 empty] | VV | 2 | 2 | True | 0 | ROZPOCET
99 | K | 764002861 | Demontáž oplechování říms a ozdobných prvků do suti | m | 20 |  | 0 | CS ÚRS 2017 01 |  |  | základní |  | 0 | 0 | 0 | 0.00223 | 0.0446 | 16 | K | 2 |  |  |  | ROZPOCET | 0 | 0 | 0 | 0 | 0 | 1 | 0 | 16 | -335172349
| PP |  | Demontáž klempířských konstrukcí oplechování říms do suti | [15 empty] | PP | 2
| VV |  | "K/7 - oplechování soklu" 6,7 |  | 6.7 | [13 empty] | VV | 2 | 2 | True | 0 | ROZPOCET
| VV |  | "K/8 - oplechování odskoku fasády" 13,3 |  | 13.3 | [13 empty] | VV | 2 | 2 | True | 0 | ROZPOCET
100 | K | 764215607 | Oplechování horních ploch a atik bez rohů z Pz plechu s povrch úpravou celoplošně lepené rš 670 mm | m | 70.72 |  | 0 | CS ÚRS 2017 01 |  |  | základní |  | 0 | 0.00712 | 0.50353 | 0 | 0 | 16 | K | 2 |  |  |  | ROZPOCET | 0 | 0 | 0 | 0 | 0 | 1 | 0 | 16 | -1089252581
| PP |  | Oplechování horních ploch zdí a nadezdívek (atik) z pozinkovaného plechu s povrchovou úpravou celoplošně lepené rš 670 mm | [15 empty] | PP | 2
| VV |  | "K/2 - oplechování atiky pavilon B" 70,72 |  | 70.72 | [13 empty] | VV | 2 | 2 | True | 0 | ROZPOCET
101 | K | 764216644 | Oplechování rovných parapetů celoplošně lepené z Pz s povrchovou úpravou rš 330 mm | m | 78.6 |  | 0 | CS ÚRS 2017 01 |  |  | základní |  | 0 | 0.00358 | 0.28139 | 0 | 0 | 16 | K | 2 |  |  |  | ROZPOCET | 0 | 0 | 0 | 0 | 0 | 1 | 0 | 16 | 1881009865
| PP |  | Oplechování parapetů z pozinkovaného plechu s povrchovou úpravou rovných celoplošně lepené, bez rohů rš 330 mm | [15 empty] | PP | 2
| VV |  | 4*0,9+2,0+1,0+0,6+1,2+5*1,2+0,6+0,9 |  | 15.9 | [13 empty] | VV | 2 | 2 | True | 0 | ROZPOCET
| VV |  | 3*2,0+1,0+2*0,6+4*0,9+1,2+3*1,75+3*2,0+1,0+2,0+1,2+1,75 |  | 30.2 | [13 empty] | VV | 2 | 2 | True | 0 | ROZPOCET
| VV |  | 2*1,75+3*1,75+0,6+3*0,9+1,2+3*1,75+8*1,75 |  | 32.5 | [13 empty] | VV | 2 | 2 | True | 0 | ROZPOCET
102 | M | 611444150 | koncovka k parapetu plastovému vnitřnímu 1 pár | kus | 57 |  | 0 | CS ÚRS 2017 01 |  |  | základní |  | 0 | 0.0002 | 0.0114 | 0 | 0 | 32 | M | 2 |  |  |  | ROZPOCET | 0 | 0 | 0 | 0 | 0 | 1 | 0 | 16 | -148836022
| PP |  | koncovka k parapetu plastovému vnitřnímu 1 pár | [15 empty] | PP | 2
| VV |  | "k venkovním parapetům" | [15 empty] | VV | 2 | 1 | True | 0 | ROZPOCET
| VV |  | 4+4+5+2+3+1+2+4+1+3+3+4+2+3+1+3+1+3+8 |  | 57 | [13 empty] | VV | 2 | 2 | True | 0 | ROZPOCET
103 | K | 764218624 | Oplechování rovné římsy celoplošně lepené z Pz s upraveným povrchem rš 330 mm | m | 22 |  | 0 | CS ÚRS 2017 01 |  |  | základní |  | 0 | 0.00351 | 0.07722 | 0 | 0 | 16 | K | 2 |  |  |  | ROZPOCET | 0 | 0 | 0 | 0 | 0 | 1 | 0 | 16 | 1644002561
| PP |  | Oplechování říms a ozdobných prvků z pozinkovaného plechu s povrchovou úpravou rovných, bez rohů celoplošně lepené rš 330 mm | [15 empty] | PP | 2
| VV |  | "K/6 - oplechování rozvaděče" 2,0 |  | 2 | [13 empty] | VV | 2 | 2 | True | 0 | ROZPOCET
| VV |  | "K/7 - oplechování soklu" 6,7 |  | 6.7 | [13 empty] | VV | 2 | 2 | True | 0 | ROZPOCET
| VV |  | "K/8 - oplechování odskoku fasády" 13,3 |  | 13.3 | [13 empty] | VV | 2 | 2 | True | 0 | ROZPOCET
104 | K | 998764102 | Přesun hmot tonážní pro konstrukce klempířské v objektech v do 12 m | t | 0.874 |  | 0 | CS ÚRS 2017 01 |  |  | základní |  | 0 | 0 | 0 | 0 | 0 | 16 | K | 2 |  |  |  | ROZPOCET | 0 | 0 | 0 | 0 | 0 | 1 | 0 | 16 | -765420689
| PP |  | Přesun hmot pro konstrukce klempířské stanovený z hmotnosti přesunovaného materiálu vodorovná dopravní vzdálenost do 50 m v objektech výšky přes 6 do 12 m | [15 empty] | PP | 2
| D | 767 | Konstrukce zámečnické |  |  |  | 0 | [5 empty] | 0 |  | 0.27504 |  | 0.28182 | 2 | D | 1 |  |  |  | ROZPOCET | [6 empty] | 0
105 | K | 767996701 | Demontáž atypických zámečnických konstrukcí řezáním hmotnosti jednotlivých dílů do 50 kg | kg | 171.35 |  | 0 | CS ÚRS 2017 01 |  |  | základní |  | 0 | 0 | 0 | 0.001 | 0.17135 | 16 | K | 2 |  |  |  | ROZPOCET | 0 | 0 | 0 | 0 | 0 | 1 | 0 | 16 | -1239207975
| PP |  | Demontáž ostatních zámečnických konstrukcí o hmotnosti jednotlivých dílů řezáním do 50 kg | [15 empty] | PP | 2
| VV |  | "původní mříž Z4" 5*1,0*1,0*5,0 |  | 25 | [13 empty] | VV | 2 | 2 | True | 0 | ROZPOCET
| VV |  | "původní mříž Z5" 2,1*1,0*5,0 |  | 10.5 | [13 empty] | VV | 2 | 2 | True | 0 | ROZPOCET
| VV |  | "původní žebřík Z/1" 135,85 |  | 135.85 | [13 empty] | VV | 2 | 2 | True | 0 | ROZPOCET
106 | K | 767996702 | Demontáž atypických zámečnických konstrukcí řezáním hmotnosti jednotlivých dílů do 100 kg | kg | 75 |  | 0 | CS ÚRS 2017 01 |  |  | základní |  | 0 | 0 | 0 | 0.001 | 0.075 | 16 | K | 2 |  |  |  | ROZPOCET | 0 | 0 | 0 | 0 | 0 | 1 | 0 | 16 | 2020280533
| PP |  | Demontáž ostatních zámečnických konstrukcí o hmotnosti jednotlivých dílů řezáním přes 50 do 100 kg | [15 empty] | PP | 2
| VV |  | "ocelová rampa" 75,0 |  | 75 | [13 empty] | VV | 2 | 2 | True | 0 | ROZPOCET
107 | K | 767996801 | Demontáž atypických zámečnických konstrukcí rozebráním hmotnosti jednotlivých dílů do 50 kg | kg | 35.475 |  | 0 | CS ÚRS 2017 01 |  |  | základní |  | 0 | 0 | 0 | 0.001 | 0.035475 | 16 | K | 2 |  |  |  | ROZPOCET | 0 | 0 | 0 | 0 | 0 | 1 | 0 | 16 | -656470847
| PP |  | Demontáž ostatních zámečnických konstrukcí o hmotnosti jednotlivých dílů rozebráním do 50 kg | [15 empty] | PP | 2
| VV |  | "mříže na oknech" | [15 empty] | VV | 2 | 1 | True | 0 | ROZPOCET
| VV |  | (1,2*0,9+0,6*0,9+1,0*0,9+2*1,2*0,9)*5,0 |  | 23.4 | [13 empty] | VV | 2 | 2 | True | 0 | ROZPOCET
| VV |  | "mříž VZT" | [15 empty] | VV | 2 | 1 | True | 0 | ROZPOCET
| VV |  | 1,0*0,375*5,0 |  | 1.875 | [13 empty] | VV | 2 | 2 | True | 0 | ROZPOCET
| VV |  | "větrací mřížky 150x150 mm ploché střechy" | [15 empty] | VV | 2 | 1 | True | 0 | ROZPOCET
| VV |  | (15+12+15)*0,1 |  | 4.2 | [13 empty] | VV | 2 | 2 | True | 0 | ROZPOCET
| VV |  | "mřížky na fasádě 300x300 mm" | [15 empty] | VV | 2 | 1 | True | 0 | ROZPOCET
| VV |  | (3+2)*0,3 |  | 1.5 | [13 empty] | VV | 2 | 2 | True | 0 | ROZPOCET
| VV |  | "mřížky na fasádě 1400x450 mm" | [15 empty] | VV | 2 | 1 | True | 0 | ROZPOCET
| VV |  | 3*1,5 |  | 4.5 | [13 empty] | VV | 2 | 2 | True | 0 | ROZPOCET
108 | K | 767662110 | Montáž mříží pevných šroubovaných | m2 | 17.195 |  | 0 | CS ÚRS 2017 01 |  |  | základní |  | 0 | 1e-05 | 0.00017195 | 0 | 0 | 16 | K | 2 |  |  |  | ROZPOCET | 0 | 0 | 0 | 0 | 0 | 1 | 0 | 16 | 1686671298
| PP |  | Montáž mříží pevných, připevněných šroubováním | [15 empty] | PP | 2
| VV |  | "stávající mříže na okna - zpětná montáž" | [15 empty] | VV | 2 | 1 | True | 0 | ROZPOCET
| VV |  | 1,2*0,9+0,6*0,9+1,0*0,9 |  | 2.52 | [13 empty] | VV | 2 | 2 | True | 0 | ROZPOCET
| VV |  | "mříž VZT - zpětná montáž" | [15 empty] | VV | 2 | 1 | True | 0 | ROZPOCET
| VV |  | 1,0*0,375 |  | 0.375 | [13 empty] | VV | 2 | 2 | True | 0 | ROZPOCET
| VV |  | "nové mříže na okna" | [15 empty] | VV | 2 | 1 | True | 0 | ROZPOCET
| VV |  | "mříž Z4" 5*1,0*1,0 |  | 5 | [13 empty] | VV | 2 | 2 | True | 0 | ROZPOCET
| VV |  | "mříž Z5" 2,1*1,0 |  | 2.1 | [13 empty] | VV | 2 | 2 | True | 0 | ROZPOCET
| VV |  | "mříž Z6" 5*1,3*1,0 |  | 6.5 | [13 empty] | VV | 2 | 2 | True | 0 | ROZPOCET
| VV |  | "mříž Z7" 0,7*1,0 |  | 0.7 | [13 empty] | VV | 2 | 2 | True | 0 | ROZPOCET
109 | K | 767833100 | Montáž žebříků do zdi s bočnicemi s profilové oceli | m | 11.85 |  | 0 | CS ÚRS 2017 01 |  |  | základní |  | 0 | 5e-05 | 0.0005925 | 0 | 0 | 16 | K | 2 |  |  |  | ROZPOCET | 0 | 0 | 0 | 0 | 0 | 1 | 0 | 16 | 1165931873
| PP |  | Montáž žebříků do zdiva s bočnicemi z profilové oceli, z trubek nebo tenkostěnných profilů | [15 empty] | PP | 2
| VV |  | "žebřík Z1" 9,85 |  | 9.85 | [13 empty] | VV | 2 | 2 | True | 0 | ROZPOCET
| VV |  | "žebřík Z3" 2,0 |  | 2 | [13 empty] | VV | 2 | 2 | True | 0 | ROZPOCET
110 | K | 767834101 | Příplatek k ceně za montáž žebříků ochranný koš šroubovaný | m | 9.85 |  | 0 | CS ÚRS 2017 01 |  |  | základní |  | 0 | 0 | 0 | 0 | 0 | 16 | K | 2 |  |  |  | ROZPOCET | 0 | 0 | 0 | 0 | 0 | 1 | 0 | 16 | 1557871011
| PP |  | Montáž žebříků Příplatek k cenám za montáž ochranného koše, připevněného šroubováním | [15 empty] | PP | 2
111 | M | 553970000R | atypické kovové výrobky pozinkované | kg | 269.78 |  | 0 |  |  |  | základní |  | 0 | 0.001 | 0.26978 | 0 | 0 | 32 | M | 2 |  |  |  | ROZPOCET | 0 | 0 | 0 | 0 | 0 | 1 | 0 | 16 | -379685667
| PP |  | Atypické kovové výrobky pozinkované | [15 empty] | PP | 2
| VV |  | "žebřík Z1" 135,85 |  | 135.85 | [13 empty] | VV | 2 | 2 | True | 0 | ROZPOCET
| VV |  | "žebřík Z2" 18,09 |  | 18.09 | [13 empty] | VV | 2 | 2 | True | 0 | ROZPOCET
| VV |  | "mříže Z4 - Z7" 115,84 |  | 115.84 | [13 empty] | VV | 2 | 2 | True | 0 | ROZPOCET
112 | K | 767995115 | Montáž atypických zámečnických konstrukcí hmotnosti do 100 kg | kg | 90 |  | 0 | CS ÚRS 2017 01 |  |  | základní |  | 0 | 5e-05 | 0.0045 | 0 | 0 | 16 | K | 2 |  |  |  | ROZPOCET | 0 | 0 | 0 | 0 | 0 | 1 | 0 | 16 | -554162865
| PP |  | Montáž ostatních atypických zámečnických konstrukcí hmotnosti přes 50 do 100 kg | [15 empty] | PP | 2
| VV |  | "ocelová rampa - zpětná montáž vč. kotvení " 75,0+15,0 |  | 90 | [13 empty] | VV | 2 | 2 | True | 0 | ROZPOCET
113 | K | 998767102 | Přesun hmot tonážní pro zámečnické konstrukce v objektech v do 12 m | t | 0.275 |  | 0 | CS ÚRS 2017 01 |  |  | základní |  | 0 | 0 | 0 | 0 | 0 | 16 | K | 2 |  |  |  | ROZPOCET | 0 | 0 | 0 | 0 | 0 | 1 | 0 | 16 | 2099036490
| PP |  | Přesun hmot pro zámečnické konstrukce stanovený z hmotnosti přesunovaného materiálu vodorovná dopravní vzdálenost do 50 m v objektech výšky přes 6 do 12 m | [15 empty] | PP | 2
| D | M | Práce a dodávky M |  |  |  | 0 | [5 empty] | 0 |  | 0 |  | 0 | 3 | D | 0 |  |  |  | ROZPOCET | [6 empty] | 0
| D | 21-M | Elektromontáže |  |  |  | 0 | [5 empty] | 0 |  | 0 |  | 0 | 3 | D | 1 |  |  |  | ROZPOCET | [6 empty] | 0
114 | K | 210220101-D | Demontáž hromosvodného vedení svodových vodičů s podpěrami průměru do 10 mm | m | 30.89 |  | 0 | CS ÚRS 2017 01 |  |  | základní |  | 0 | 0 | 0 | 0 | 0 | 64 | K | 2 |  |  |  | ROZPOCET | 0 | 0 | 0 | 0 | 0 | 1 | 0 | 64 | -66869293
| PP |  | Demontáž hromosvodného vedení svodových vodičů s podpěrami, průměru do 10 mm | [15 empty] | PP | 2
| VV |  | (4,23+3,6)+(4,23+8,0)+(4,23+6,6) |  | 30.89 | [13 empty] | VV | 2 | 2 | True | 0 | ROZPOCET
115 | K | 210220361-D | Demontáž tyčí zemnicích délky do 2 m | kus | 3 |  | 0 | CS ÚRS 2017 01 |  |  | základní |  | 0 | 0 | 0 | 0 | 0 | 64 | K | 2 |  |  |  | ROZPOCET | 0 | 0 | 0 | 0 | 0 | 1 | 0 | 64 | -1965323891
| PP |  | Demontáž hromosvodného vedení zemnících desek a tyčí s připojením na svodové nebo uzemňovací vedení bez příslušenství tyčí, délky do 2 m | [15 empty] | PP | 2
116 | K | 210220101 | Montáž hromosvodného vedení svodových vodičů s podpěrami průměru do 10 mm | m | 30.89 |  | 0 | CS ÚRS 2017 01 |  |  | základní |  | 0 | 0 | 0 | 0 | 0 | 64 | K | 2 |  |  |  | ROZPOCET | 0 | 0 | 0 | 0 | 0 | 1 | 0 | 64 | -1597359441
| PP |  | Montáž hromosvodného vedení svodových vodičů s podpěrami, průměru do 10 mm | [15 empty] | PP | 2
| P |  | Poznámka k položce: - zpětná montáž vč. drobného materiálu | [15 empty] | P | 2
| VV |  | (4,23+3,6)+(4,23+8,0)+(4,23+6,6) |  | 30.89 | [13 empty] | VV | 2 | 2 | True | 0 | ROZPOCET
117 | K | 210220361 | Montáž tyčí zemnicích délky do 2 m | kus | 3 |  | 0 | CS ÚRS 2017 01 |  |  | základní |  | 0 | 0 | 0 | 0 | 0 | 64 | K | 2 |  |  |  | ROZPOCET | 0 | 0 | 0 | 0 | 0 | 1 | 0 | 64 | -391477749
| PP |  | Montáž hromosvodného vedení zemnících desek a tyčí s připojením na svodové nebo uzemňovací vedení bez příslušenství tyčí, délky do 2 m | [15 empty] | PP | 2
| P |  | Poznámka k položce: - zpětná montáž vč. drobného materiálu | [15 empty] | P | 2

## VON - Vedlejší a ostatní ...
| List obsahuje: |  | 1) Krycí list soupisu | 2) Rekapitulace |  |  | 3) Soupis prací | Zpět na list: | Rekapitulace stavby
{f1b1407d-219f-473a-b528-57bc83c34c46}
2
| KRYCÍ LIST SOUPISU | [8 empty] | v --- níže se nacházejí doplnkové a pomocné údaje k sestavám --- v | [8 empty] | False
Stavba:
Zateplení budovy ŠJ Sládkova - Děčín
Objekt:
VON - Vedlejší a ostatní náklady
| KSO: |  |  |  |  | CC-CZ:
| Místo: |  | Děčín |  |  | Datum: | 4.9.2017
| Zadavatel: |  |  |  |  | IČ: | 00261238
|  | Statutární město Děčín, Mírové nám.1175/5, 405 38 |  |  |  | DIČ:
| Uchazeč: |  |  |  |  | IČ:
DIČ:
| Projektant: |  |  |  |  | IČ:
|  | Oto Szakos, Bří Čapků 550, 36221 Nejdek |  |  |  | DIČ:
Poznámka:
| Cena bez DPH | [5 empty] | 0
|  |  | Základ daně |  |  | Sazba daně | Výše daně
| DPH | základní | 0 |  |  | 21% | 0
|  | snížená | 0 |  |  | 15% | 0
|  | zákl. přenesená | 0 |  |  | 21% | 0
|  | sníž. přenesená | 0 |  |  | 15% | 0
|  | nulová | 0 |  |  | 0% | 0
| Cena s DPH |  |  | v | CZK |  | 0
REKAPITULACE ČLENĚNÍ SOUPISU PRACÍ
Stavba:
Zateplení budovy ŠJ Sládkova - Děčín
Objekt:
VON - Vedlejší a ostatní náklady
Místo: |  |  | Děčín |  |  | Datum: | 4.9.2017
Zadavatel: |  |  | Statutární město Děčín, Mírové nám.1175/5, 405 38 |  |  | Projektant: | Oto Szakos, Bří Čapků 550, 36221 Nejdek
Uchazeč:
Kód dílu - Popis | [6 empty] | Cena celkem [CZK]
Náklady soupisu celkem | [6 empty] | 0 | [12 empty] | -1
| HSV - Práce a dodávky HSV | [5 empty] | 0
| 1 - Zemní práce | [5 empty] | 0
| 998 - Přesun hmot | [5 empty] | 0
| VRN - Vedlejší rozpočtové náklady | [5 empty] | 0
| VRN3 - Zařízení staveniště | [5 empty] | 0
| VRN9 - Ostatní náklady | [5 empty] | 0
SOUPIS PRACÍ
Stavba:
Zateplení budovy ŠJ Sládkova - Děčín
Objekt:
VON - Vedlejší a ostatní náklady
Místo: |  |  | Děčín |  |  | Datum: | 4.9.2017
Zadavatel: |  |  | Statutární město Děčín, Mírové nám.1175/5, 405 38 |  |  | Projektant: | Oto Szakos, Bří Čapků 550, 36221 Nejdek
Uchazeč:
PČ | Typ | Kód | Popis | MJ | Množství | J.cena [CZK] | Cena celkem [CZK] | Cenová soustava |  | Poznámka | DPH | J. Nh [h] | Nh celkem [h] | J. hmotnost [t] | Hmotnost celkem [t] | J. suť [t] | Suť Celkem [t]
Náklady soupisu celkem | [6 empty] | 0 | [5 empty] | 0 |  | 0.075 |  | 0 |  | D | -1 | [7 empty] | 0
| D | HSV | Práce a dodávky HSV |  |  |  | 0 | [5 empty] | 0 |  | 0.075 |  | 0 | 1 | D | 0 | ROZPOCET | [6 empty] | 0
| D | 1 | Zemní práce |  |  |  | 0 | [5 empty] | 0 |  | 0.075 |  | 0 | 1 | D | 1 | ROZPOCET | [6 empty] | 0
1 | K | 119003223 | Mobilní plotová zábrana s profilovaným plechem výšky do 2,2 m pro zabezpečení výkopu zřízení | m | 250 |  | 0 | CS ÚRS 2017 01 |  |  | základní |  | 0 | 0.0003 | 0.075 | 0 | 0 | 4 | K | 2 | ROZPOCET | 0 | 0 | 0 | 0 | 0 | 1 | 0 | 4 | -926813731
| PP |  | Pomocné konstrukce při zabezpečení výkopu svislé ocelové mobilní oplocení, výšky do 2 200 mm panely vyplněné profilovaným plechem zřízení | [15 empty] | PP | 2
2 | K | 119003224 | Mobilní plotová zábrana s profilovaným plechem výšky do 2,2 m pro zabezpečení výkopu odstranění | m | 250 |  | 0 | CS ÚRS 2017 01 |  |  | základní |  | 0 | 0 | 0 | 0 | 0 | 4 | K | 2 | ROZPOCET | 0 | 0 | 0 | 0 | 0 | 1 | 0 | 4 | -1329056904
| PP |  | Pomocné konstrukce při zabezpečení výkopu svislé ocelové mobilní oplocení, výšky do 2 200 mm panely vyplněné profilovaným plechem odstranění | [15 empty] | PP | 2
| D | 998 | Přesun hmot |  |  |  | 0 | [5 empty] | 0 |  | 0 |  | 0 | 1 | D | 1 | ROZPOCET | [6 empty] | 0
3 | K | 998011001 | Přesun hmot pro budovy zděné v do 6 m | t | 0.075 |  | 0 | CS ÚRS 2017 01 |  |  | základní |  | 0 | 0 | 0 | 0 | 0 | 4 | K | 2 | ROZPOCET | 0 | 0 | 0 | 0 | 0 | 1 | 0 | 4 | 746545597
| PP |  | Přesun hmot pro budovy občanské výstavby, bydlení, výrobu a služby s nosnou svislou konstrukcí zděnou z cihel, tvárnic nebo kamene vodorovná dopravní vzdálenost do 100 m pro budovy výšky do 6 m | [15 empty] | PP | 2
| D | VRN | Vedlejší rozpočtové náklady |  |  |  | 0 | [5 empty] | 0 |  | 0 |  | 0 | 5 | D | 0 | ROZPOCET | [6 empty] | 0
| D | VRN3 | Zařízení staveniště |  |  |  | 0 | [5 empty] | 0 |  | 0 |  | 0 | 5 | D | 1 | ROZPOCET | [6 empty] | 0
4 | K | 030001000 | Zařízení staveniště | soubor | 1 |  | 0 | CS ÚRS 2017 01 |  |  | základní |  | 0 | 0 | 0 | 0 | 0 | 1024 | K | 2 | ROZPOCET | 0 | 0 | 0 | 0 | 0 | 1 | 0 | 1024 | 40645855
| PP |  | Základní rozdělení průvodních činností a nákladů zařízení staveniště | [15 empty] | PP | 2
| D | VRN9 | Ostatní náklady |  |  |  | 0 | [5 empty] | 0 |  | 0 |  | 0 | 5 | D | 1 | ROZPOCET | [6 empty] | 0
5 | K | 090001000 | Ostatní náklady | soubor | 1 |  | 0 | CS ÚRS 2017 01 |  |  | základní |  | 0 | 0 | 0 | 0 | 0 | 1024 | K | 2 | ROZPOCET | 0 | 0 | 0 | 0 | 0 | 1 | 0 | 1024 | -1062723014
| PP |  | Základní rozdělení průvodních činností a nákladů ostatní náklady | [15 empty] | PP | 2

## Změna stavby č.1 - archit...
| List obsahuje: |  | 1) Krycí list soupisu | 2) Rekapitulace |  |  | 3) Soupis prací | Zpět na list: | Rekapitulace stavby
{9b5d7750-b0f0-477e-aa7c-f8365009f38d}
2
| KRYCÍ LIST SOUPISU | [8 empty] | v --- níže se nacházejí doplnkové a pomocné údaje k sestavám --- v | [8 empty] | False
Stavba:
Zateplení budovy ŠJ Sládkova - Děčín
Objekt:
Změna stavby č.1 - architektonicko stavební část
| KSO: |  |  |  |  | CC-CZ:
| Místo: |  | Děčín |  |  | Datum: | 4.9.2017
| Zadavatel: |  |  |  |  | IČ: | 00261238
|  | Statutární město Děčín, Mírové nám.1175/5, 405 38 |  |  |  | DIČ:
| Uchazeč: |  |  |  |  | IČ:
DIČ:
| Projektant: |  |  |  |  | IČ:
|  | Oto Szakos, Bří Čapků 550, 36221 Nejdek |  |  |  | DIČ:
Poznámka:
| Cena bez DPH | [5 empty] | 0
|  |  | Základ daně |  |  | Sazba daně | Výše daně
| DPH | základní | 0 |  |  | 21% | 0
|  | snížená | 0 |  |  | 15% | 0
|  | zákl. přenesená | 0 |  |  | 21% | 0
|  | sníž. přenesená | 0 |  |  | 15% | 0
|  | nulová | 0 |  |  | 0% | 0
| Cena s DPH |  |  | v | CZK |  | 0
REKAPITULACE ČLENĚNÍ SOUPISU PRACÍ
Stavba:
Zateplení budovy ŠJ Sládkova - Děčín
Objekt:
Změna stavby č.1 - architektonicko stavební část
Místo: |  |  | Děčín |  |  | Datum: | 4.9.2017
Zadavatel: |  |  | Statutární město Děčín, Mírové nám.1175/5, 405 38 |  |  | Projektant: | Oto Szakos, Bří Čapků 550, 36221 Nejdek
Uchazeč:
Kód dílu - Popis | [6 empty] | Cena celkem [CZK]
Náklady soupisu celkem | [6 empty] | 0 | [12 empty] | -1
| HSV - Práce a dodávky HSV | [5 empty] | 0
| 6 - Úpravy povrchů, podlahy a osazování výplní | [5 empty] | 0
| 62 - Úprava povrchů vnějších | [5 empty] | 0
| PSV - Práce a dodávky PSV | [5 empty] | 0
| 713 - Izolace tepelné | [5 empty] | 0
| 767 - Konstrukce zámečnické | [5 empty] | 0
SOUPIS PRACÍ
Stavba:
Zateplení budovy ŠJ Sládkova - Děčín
Objekt:
Změna stavby č.1 - architektonicko stavební část
Místo: |  |  | Děčín |  |  | Datum: | 4.9.2017
Zadavatel: |  |  | Statutární město Děčín, Mírové nám.1175/5, 405 38 |  |  | Projektant: | Oto Szakos, Bří Čapků 550, 36221 Nejdek
Uchazeč:
PČ | Typ | Kód | Popis | MJ | Množství | J.cena [CZK] | Cena celkem [CZK] | Cenová soustava |  | Poznámka | DPH | J. Nh [h] | Nh celkem [h] | J. hmotnost [t] | Hmotnost celkem [t] | J. suť [t] | Suť Celkem [t]
Náklady soupisu celkem | [6 empty] | 0 | [5 empty] | 0 |  | 0.95227 |  | 0 |  | D | -1 | [10 empty] | 0
| D | HSV | Práce a dodávky HSV |  |  |  | 0 | [5 empty] | 0 |  | 0 |  | 0 | 1 | D | 0 |  |  |  | ROZPOCET | [6 empty] | 0
| D | 6 | Úpravy povrchů, podlahy a osazování výplní |  |  |  | 0 | [5 empty] | 0 |  | 0 |  | 0 | 1 | D | 1 |  |  |  | ROZPOCET | [6 empty] | 0
| D | 62 | Úprava povrchů vnějších |  |  |  | 0 | [5 empty] | 0 |  | 0 |  | 0 | 1 | D | 2 |  |  |  | ROZPOCET | [6 empty] | 0
1 | K | 622273201R1 | Montáž odvětrávané fasády stěn na obousměrný rošt z pozinkovaných plechů (systém DEKMETAL DKM2A) bez tepelné izolace | m2 | -1097.3 |  | 0 |  |  |  | základní |  | 0 | 0.00507 | -5.5633 | 0 | 0 | 4 | K | 3 |  |  |  | ROZPOCET | 0 | 0 | 0 | 0 | 0 | 1 | 0 | 4 | 459360652
| PP |  | Montáž odvětrávané fasády stěn na obousměrný rošt z pozinkovaných plechů (systém DEKMETAL DKM2A) bez tepelné izolace | [15 empty] | PP | 3
| P |  | Poznámka k položce: - výměry dle cenové nabídky firmy DEKMETAL s.r.o. Vodorovný rošt z ocelových pozinkovaných profilů tvaru Z, tl. 1 mm, ukotvený do ocelových pozinkovaných konzol tvaru A, tl. 2 mm. Svislý rošt z ocelových pozinkovaných / pozinkovaných a lakovaných profilů tl. 1 mm - konzola A100 - profil Z50x30 DL3 (vododrovně na A-konzolu) - profil Z38x30 DL3 (svisle na Z-profil) - profil OM80/30 dl3 RAL - samovrtný š. GT5 5,5x19 (RAL) - samovrtný š. GT5 5,5x19 (FeZn) - nýty AL 4x10 - kotvy do nosného materiálu | [15 empty] | P | 3
| VV |  | "pohled 01" 296,3 |  | 296.3 | [13 empty] | VV | 3 | 2 | True | 0 | ROZPOCET
| VV |  | "pohled 02" 166,0 |  | 166 | [13 empty] | VV | 3 | 2 | True | 0 | ROZPOCET
| VV |  | "pohled 03" 243,0 |  | 243 | [13 empty] | VV | 3 | 2 | True | 0 | ROZPOCET
| VV |  | "pohled 04" 65,0 |  | 65 | [13 empty] | VV | 3 | 2 | True | 0 | ROZPOCET
| VV |  | "pohled 05" 170,0 |  | 170 | [13 empty] | VV | 3 | 2 | True | 0 | ROZPOCET
| VV |  | "pohled 06" 157,0 |  | 157 | [13 empty] | VV | 3 | 2 | True | 0 | ROZPOCET
| VV |  | 1097,3*-1 'Přepočtené koeficientem množství |  | -1097.3 | [13 empty] | VV | 3 | 2 | False | 1 | ROZPOCET
2 | K | 622273201R2 | Montáž odvětrávané fasády stěn na obousměrný rošt z pozinkovaných plechů (systém DEKMETAL DKM2A) bez tepelné izolace | m2 | 1097.3 |  | 0 |  |  |  | základní |  | 0 | 0.00507 | 5.5633 | 0 | 0 | 4 | K | 3 |  |  |  | ROZPOCET | 0 | 0 | 0 | 0 | 0 | 1 | 0 | 4 | 2125081601
| PP |  | Montáž odvětrávané fasády stěn na obousměrný rošt z pozinkovaných plechů (systém DEKMETAL DKM2A) bez tepelné izolace | [15 empty] | PP | 3
| P |  | Poznámka k položce: - výměry dle cenové nabídky firmy DEKMETAL s.r.o. Vodorovný rošt z ocelových pozinkovaných profilů tvaru Z, tl. 1 mm, ukotvený do ocelových pozinkovaných konzol tvaru A, tl. 2 mm. Svislý rošt z ocelových pozinkovaných / pozinkovaných a lakovaných profilů tl. 1 mm - konzola A120 - profil Z50x30 DL3 (vododrovně na A-konzolu) - profil Z38x30 DL3 (svisle na Z-profil) - profil OM80/30 dl3 RAL - samovrtný š. GT5 5,5x19 (RAL) - samovrtný š. GT5 5,5x19 (FeZn) - nýty AL 4x10 - kotvy do nosného materiálu ZMĚNA - PŮVODNÍ KONZOLA A100, NYNÍ A120 - ZMĚNA CENY | [15 empty] | P | 3
| VV |  | "pohled 01" 296,3 |  | 296.3 | [13 empty] | VV | 3 | 2 | True | 0 | ROZPOCET
| VV |  | "pohled 02" 166,0 |  | 166 | [13 empty] | VV | 3 | 2 | True | 0 | ROZPOCET
| VV |  | "pohled 03" 243,0 |  | 243 | [13 empty] | VV | 3 | 2 | True | 0 | ROZPOCET
| VV |  | "pohled 04" 65,0 |  | 65 | [13 empty] | VV | 3 | 2 | True | 0 | ROZPOCET
| VV |  | "pohled 05" 170,0 |  | 170 | [13 empty] | VV | 3 | 2 | True | 0 | ROZPOCET
| VV |  | "pohled 06" 157,0 |  | 157 | [13 empty] | VV | 3 | 2 | True | 0 | ROZPOCET
| D | PSV | Práce a dodávky PSV |  |  |  | 0 | [5 empty] | 0 |  | 0.95227 |  | 0 | 2 | D | 0 |  |  |  | ROZPOCET | [6 empty] | 0
| D | 713 | Izolace tepelné |  |  |  | 0 | [5 empty] | 0 |  | 0.95227 |  | 0 | 2 | D | 1 |  |  |  | ROZPOCET | [6 empty] | 0
3 | K | 713131121 | Montáž izolace tepelné stěn přichycením dráty rohoží, pásů, dílců, desek | m2 | -1097.3 |  | 0 | CS ÚRS 2017 01 |  |  | základní |  | 0 | 0.0003 | -0.32919 | 0 | 0 | 16 | K | 2 |  |  |  | ROZPOCET | 0 | 0 | 0 | 0 | 0 | 1 | 0 | 16 | 1408306496
| PP |  | Montáž tepelné izolace stěn rohožemi, pásy, deskami, dílci, bloky (izolační materiál ve specifikaci) přichycením úchytnými dráty a závlačkami | [15 empty] | PP | 2
| P |  | Poznámka k položce: - výměry dle cenové nabídky firmy | [15 empty] | P | 2
| VV |  | 1097,3*-1 'Přepočtené koeficientem množství |  | -1097.3 | [13 empty] | VV | 2 | 2 | False | 1 | ROZPOCET
4 | M | 631481660 | deska minerální izolační ISOVER FASSIL 600x1200 mm tl. 200 mm | m2 | -1185.084 |  | 0 | CS ÚRS 2017 01 |  |  | základní |  | 0 | 0.01 | -11.8508 | 0 | 0 | 32 | M | 2 |  |  |  | ROZPOCET | 0 | 0 | 0 | 0 | 0 | 1 | 0 | 16 | -1154344554
| PP |  | deska izolační minerální provětrávaných fasád λ-0.035 600x1200 mm tl. 200 mm | [15 empty] | PP | 2
| VV |  | 1097,3*-1,08 'Přepočtené koeficientem množství |  | -1185.084 | [13 empty] | VV | 2 | 2 | False | 1 | ROZPOCET
5 | K | 713131121 | Montáž izolace tepelné stěn přichycením dráty rohoží, pásů, dílců, desek | m2 | 2359.35 |  | 0 | CS ÚRS 2017 01 |  |  | základní |  | 0 | 0.0003 | 0.70781 | 0 | 0 | 16 | K | 2 |  |  |  | ROZPOCET | 0 | 0 | 0 | 0 | 0 | 1 | 0 | 16 | -235053622
| PP |  | Montáž tepelné izolace stěn rohožemi, pásy, deskami, dílci, bloky (izolační materiál ve specifikaci) přichycením úchytnými dráty a závlačkami | [15 empty] | PP | 2
| P |  | Poznámka k položce: - výměry dle cenové nabídky firmy | [15 empty] | P | 2
| VV |  | "NOVĚ ve dvou vrstvách" | [15 empty] | VV | 2 | 1 | True | 0 | ROZPOCET
| VV |  | 2*1097,3 |  | 2194.6 | [13 empty] | VV | 2 | 2 | True | 0 | ROZPOCET
| VV |  | "meziokenní sloupky - Detail D08" | [15 empty] | VV | 2 | 1 | True | 0 | ROZPOCET
| VV |  | "pohled 01" (3*2,1+(7+7)*3,35)*(0,2+2*0,15) |  | 26.6 | [13 empty] | VV | 2 | 2 | True | 0 | ROZPOCET
| VV |  | "pohled 02" ((15+11)*2,1+6*0,6)*(0,2+2*0,15) |  | 29.1 | [13 empty] | VV | 2 | 2 | True | 0 | ROZPOCET
| VV |  | "pohled 03" ((10+6+8)*2,1)*(0,2+2*0,15) |  | 25.2 | [13 empty] | VV | 2 | 2 | True | 0 | ROZPOCET
| VV |  | "pohled 04" 2*2,1*(0,2+2*0,15) |  | 2.1 | [13 empty] | VV | 2 | 2 | True | 0 | ROZPOCET
| VV |  | "pohled 05" 3*20*2,1*(0,2+2*0,15) |  | 63 | [13 empty] | VV | 2 | 2 | True | 0 | ROZPOCET
| VV |  | "pohled 06" ((11+3)*2,1+3*1,5+6*0,6)*(0,2+2*0,15) |  | 18.75 | [13 empty] | VV | 2 | 2 | True | 0 | ROZPOCET
6 | M | 631481620 | deska minerální izolační ISOVER FASSIL 600x1200 mm tl. 120 mm | m2 | 1185.084 |  | 0 | CS ÚRS 2017 01 |  |  | základní |  | 0 | 0.006 | 7.1105 | 0 | 0 | 32 | M | 2 |  |  |  | ROZPOCET | 0 | 0 | 0 | 0 | 0 | 1 | 0 | 16 | -1762247937
| PP |  | deska izolační minerální provětrávaných fasád λ-0.035 600x1200 mm tl. 120 mm | [15 empty] | PP | 2
| VV |  | 1097,3*1,08 'Přepočtené koeficientem množství |  | 1185.084 | [13 empty] | VV | 2 | 2 | False | 1 | ROZPOCET
7 | M | 631481600 | deska minerální izolační ISOVER FASSIL 600x1200 mm tl. 80 mm | m2 | 1185.084 |  | 0 | CS ÚRS 2017 01 |  |  | základní |  | 0 | 0.004 | 4.7403 | 0 | 0 | 32 | M | 2 |  |  |  | ROZPOCET | 0 | 0 | 0 | 0 | 0 | 1 | 0 | 16 | -1818485093
| PP |  | deska izolační minerální provětrávaných fasád λ-0.035 600x1200 mm tl. 80 mm | [15 empty] | PP | 2
| VV |  | 1097,3*1,08 'Přepočtené koeficientem množství |  | 1185.084 | [13 empty] | VV | 2 | 2 | False | 1 | ROZPOCET
8 | M | 631481590 | deska minerální izolační ISOVER FASSIL 600x1200 mm tl. 60 mm | m2 | 168.045 |  | 0 | CS ÚRS 2017 01 |  |  | základní |  | 0 | 0.003 | 0.50413 | 0 | 0 | 32 | M | 2 |  |  |  | ROZPOCET | 0 | 0 | 0 | 0 | 0 | 1 | 0 | 16 | 1383755714
| PP |  | deska izolační minerální provětrávaných fasád λ-0.035 600x1200 mm tl. 60 mm | [15 empty] | PP | 2
| VV |  | "meziokenní sloupky - Detail D08" | [15 empty] | VV | 2 | 1 | True | 0 | ROZPOCET
| VV |  | "pohled 01" (3*2,1+(7+7)*3,35)*(0,2+2*0,15) |  | 26.6 | [13 empty] | VV | 2 | 2 | True | 0 | ROZPOCET
| VV |  | "pohled 02" ((15+11)*2,1+6*0,6)*(0,2+2*0,15) |  | 29.1 | [13 empty] | VV | 2 | 2 | True | 0 | ROZPOCET
| VV |  | "pohled 03" ((10+6+8)*2,1)*(0,2+2*0,15) |  | 25.2 | [13 empty] | VV | 2 | 2 | True | 0 | ROZPOCET
| VV |  | "pohled 04" 2*2,1*(0,2+2*0,15) |  | 2.1 | [13 empty] | VV | 2 | 2 | True | 0 | ROZPOCET
| VV |  | "pohled 05" 3*20*2,1*(0,2+2*0,15) |  | 63 | [13 empty] | VV | 2 | 2 | True | 0 | ROZPOCET
| VV |  | "pohled 06" ((11+3)*2,1+3*1,5+6*0,6)*(0,2+2*0,15) |  | 18.75 | [13 empty] | VV | 2 | 2 | True | 0 | ROZPOCET
| VV |  | 164,75*1,02 'Přepočtené koeficientem množství |  | 168.045 | [13 empty] | VV | 2 | 2 | False | 1 | ROZPOCET
9 | K | 713131161 | Montáž izolace tepelné stěn připevněné sponkami parotěsné reflexní tl do 5 mm | m2 | 329.5 |  | 0 | CS ÚRS 2017 01 |  |  | základní |  | 0 | 1e-05 | 0.003295 | 0 | 0 | 16 | K | 2 |  |  |  | ROZPOCET | 0 | 0 | 0 | 0 | 0 | 1 | 0 | 16 | -381413021
| PP |  | Montáž tepelné izolace stěn připevněné sponkami parotěsná reflexní, tloušťka izolace do 5 mm | [15 empty] | PP | 2
| VV |  | "meziokenní sloupky - Detail D08" | [15 empty] | VV | 2 | 1 | True | 0 | ROZPOCET
| VV |  | "parotěsná a difuzní fólie" | [15 empty] | VV | 2 | 1 | True | 0 | ROZPOCET
| VV |  | "pohled 01" (3*2,1+(7+7)*3,35)*(0,2+2*0,15)*2 |  | 53.2 | [13 empty] | VV | 2 | 2 | True | 0 | ROZPOCET
| VV |  | "pohled 02" ((15+11)*2,1+6*0,6)*(0,2+2*0,15)*2 |  | 58.2 | [13 empty] | VV | 2 | 2 | True | 0 | ROZPOCET
| VV |  | "pohled 03" ((10+6+8)*2,1)*(0,2+2*0,15)*2 |  | 50.4 | [13 empty] | VV | 2 | 2 | True | 0 | ROZPOCET
| VV |  | "pohled 04" 2*2,1*(0,2+2*0,15)*2 |  | 4.2 | [13 empty] | VV | 2 | 2 | True | 0 | ROZPOCET
| VV |  | "pohled 05" 3*20*2,1*(0,2+2*0,15)*2 |  | 126 | [13 empty] | VV | 2 | 2 | True | 0 | ROZPOCET
| VV |  | "pohled 06" ((11+3)*2,1+3*1,5+6*0,6)*(0,2+2*0,15)*2 |  | 37.5 | [13 empty] | VV | 2 | 2 | True | 0 | ROZPOCET
10 | M | 2610101247 | Difúzně propustná fólie JUTADACH 95 A.P. (75m2/bal.) | m2 | 378.925 |  | 0 |  |  |  | základní |  | 0 | 0 | 0 | 0 | 0 | 32 | M | 2 |  |  |  | ROZPOCET | 0 | 0 | 0 | 0 | 0 | 1 | 0 | 16 | 1982846880
| PP |  | Šikmé střechy Fólie pro šikmé střechy Difuzně propustné fólie Difúzně propustná fólie JUTADACH 95 A.P. (75m2/bal.) | [15 empty] | PP | 2
| VV |  | 329,5*1,15 'Přepočtené koeficientem množství |  | 378.925 | [13 empty] | VV | 2 | 2 | False | 1 | ROZPOCET
11 | M | 2600801149 | Oboustranná lepicí páska DEKTAPE PRO (38mm x 50m) pro slepení přesahů | ks | 26.36 |  | 0 |  |  |  | základní |  | 0 | 0 | 0 | 0 | 0 | 32 | M | 2 |  |  |  | ROZPOCET | 0 | 0 | 0 | 0 | 0 | 1 | 0 | 16 | 1048942729
| PP |  | Šikmé střechy Fólie pro šikmé střechy Těsnicí příslušenství fólií Oboustranná lepicí páska DEKTAPE PRO (38mm x 50m) pro slepení přesahů | [15 empty] | PP | 2
| VV |  | "meziokenní sloupky - Detail D08" | [15 empty] | VV | 2 | 1 | True | 0 | ROZPOCET
| VV |  | "pohled 01" (3*2,1+(7+7)*3,35)*4/50 |  | 4.256 | [13 empty] | VV | 2 | 2 | True | 0 | ROZPOCET
| VV |  | "pohled 02" ((15+11)*2,1+6*0,6)*4/50 |  | 4.656 | [13 empty] | VV | 2 | 2 | True | 0 | ROZPOCET
| VV |  | "pohled 03" ((10+6+8)*2,1)*4/50 |  | 4.032 | [13 empty] | VV | 2 | 2 | True | 0 | ROZPOCET
| VV |  | "pohled 04" 2*2,1*4/50 |  | 0.336 | [13 empty] | VV | 2 | 2 | True | 0 | ROZPOCET
| VV |  | "pohled 05" 3*20*2,1*4/50 |  | 10.08 | [13 empty] | VV | 2 | 2 | True | 0 | ROZPOCET
| VV |  | "pohled 06" ((11+3)*2,1+3*1,5+6*0,6)*4/50 |  | 3 | [13 empty] | VV | 2 | 2 | True | 0 | ROZPOCET
12 | M | 283292760 | folie nehořlavá parotěsná JUTAFOL N Speciál 140 g/m2 | m2 | 378.925 |  | 0 | CS ÚRS 2017 01 |  |  | základní |  | 0 | 0.00014 | 0.053049 | 0 | 0 | 32 | M | 2 |  |  |  | ROZPOCET | 0 | 0 | 0 | 0 | 0 | 1 | 0 | 16 | 1810976594
| PP |  | folie nehořlavá parotěsná pro interiér (reakce na oheň - třída E) 140 g/m2 | [15 empty] | PP | 2
| VV |  | 329,5*1,15 'Přepočtené koeficientem množství |  | 378.925 | [13 empty] | VV | 2 | 2 | False | 1 | ROZPOCET
13 | M | 283293090 | páska spojovací JUTADACH SP 38 mm x 50 m | m | 1318 |  | 0 | CS ÚRS 2017 01 |  |  | základní |  | 0 | 1e-05 | 0.01318 | 0 | 0 | 32 | M | 2 |  |  |  | ROZPOCET | 0 | 0 | 0 | 0 | 0 | 1 | 0 | 16 | 1483670736
| PP |  | páska spojovací oboustranně lepící podstřešní difúzní folie 38 mm x 50 m | [15 empty] | PP | 2
| VV |  | "meziokenní sloupky - Detail D08" | [15 empty] | VV | 2 | 1 | True | 0 | ROZPOCET
| VV |  | "pohled 01" (3*2,1+(7+7)*3,35)*4 |  | 212.8 | [13 empty] | VV | 2 | 2 | True | 0 | ROZPOCET
| VV |  | "pohled 02" ((15+11)*2,1+6*0,6)*4 |  | 232.8 | [13 empty] | VV | 2 | 2 | True | 0 | ROZPOCET
| VV |  | "pohled 03" ((10+6+8)*2,1)*4 |  | 201.6 | [13 empty] | VV | 2 | 2 | True | 0 | ROZPOCET
| VV |  | "pohled 04" 2*2,1*4 |  | 16.8 | [13 empty] | VV | 2 | 2 | True | 0 | ROZPOCET
| VV |  | "pohled 05" 3*20*2,1*4 |  | 504 | [13 empty] | VV | 2 | 2 | True | 0 | ROZPOCET
| VV |  | "pohled 06" ((11+3)*2,1+3*1,5+6*0,6)*4 |  | 150 | [13 empty] | VV | 2 | 2 | True | 0 | ROZPOCET
14 | K | 998713103 | Přesun hmot tonážní pro izolace tepelné v objektech v do 24 m | t | 0.952 |  | 0 | CS ÚRS 2017 01 |  |  | základní |  | 0 | 0 | 0 | 0 | 0 | 16 | K | 2 |  |  |  | ROZPOCET | 0 | 0 | 0 | 0 | 0 | 1 | 0 | 16 | 1634717624
| PP |  | Přesun hmot pro izolace tepelné stanovený z hmotnosti přesunovaného materiálu vodorovná dopravní vzdálenost do 50 m v objektech výšky přes 12 m do 24 m | [15 empty] | PP | 2
| D | 767 | Konstrukce zámečnické |  |  |  | 0 | [5 empty] | 0 |  | 0 |  | 0 | 2 | D | 1 |  |  |  | ROZPOCET | [6 empty] | 0
15 | K | 767415291R | Demontáž distančního pozinkovaného profilu tvaru "OMEGA" | m | -1138.95 |  | 0 |  |  |  | základní |  | 0 | 0 | 0 | 0 | 0 | 16 | K | 2 |  |  |  | ROZPOCET | 0 | 0 | 0 | 0 | 0 | 1 | 0 | 16 | -1265434028
| PP |  | Demontáž distančního pozinkovaného profilu tvaru "OMEGA" | [15 empty] | PP | 2
| VV |  | "pavilon C" | [15 empty] | VV | 2 | 1 | True | 0 | ROZPOCET
| VV |  | 12,2*(15+22+15+6+3)+4,2*12 |  | 794.6 | [13 empty] | VV | 2 | 2 | True | 0 | ROZPOCET
| VV |  | "pavilon A" | [15 empty] | VV | 2 | 1 | True | 0 | ROZPOCET
| VV |  | 4,2*(27+10+7+8)+8,0*9+4,15*(4+9) |  | 344.35 | [13 empty] | VV | 2 | 2 | True | 0 | ROZPOCET
| VV |  | 1138,95*-1 'Přepočtené koeficientem množství |  | -1138.95 | [13 empty] | VV | 2 | 2 | False | 1 | ROZPOCET

## Pokyny pro vyplnění
Struktura údajů, formát souboru a metodika pro zpracování
Struktura
Soubor je složen ze záložky Rekapitulace stavby a záložek s názvem soupisu prací pro jednotlivé objekty ve formátu XLSX. Každá ze záložek přitom obsahuje
ještě samostatné sestavy vymezené orámovaním a nadpisem sestavy.
Rekapitulace stavby obsahuje sestavu Rekapitulace stavby a Rekapitulace objektů stavby a soupisů prací.
V sestavě Rekapitulace stavby jsou uvedeny informace identifikující předmět veřejné zakázky na stavební práce, KSO, CC-CZ, CZ-CPV, CZ-CPA a rekapitulaci
celkové nabídkové ceny uchazeče.
V sestavě Rekapitulace objektů stavby a soupisů prací je uvedena rekapitulace stavebních objektů, inženýrských objektů, provozních souborů,
vedlejších a ostatních nákladů a ostatních nákladů s rekapitulací nabídkové ceny za jednotlivé soupisy prací. Na základě údaje Typ je možné
identifikovat, zda se jedná o objekt nebo soupis prací pro daný objekt:
|  | STA | Stavební objekt pozemní
|  | ING | Stavební objekt inženýrský
|  | PRO | Provozní soubor
|  | VON | Vedlejší a ostatní náklady
|  | OST | Ostatní
|  | Soupis | Soupis prací pro daný typ objektu
Soupis prací pro jednotlivé objekty obsahuje sestavy Krycí list soupisu, Rekapitulace členění soupisu prací, Soupis prací. Za soupis prací může být považován
i objekt stavby v případě, že neobsahuje podřízenou zakázku.
Krycí list soupisu obsahuje rekapitulaci informací o předmětu veřejné zakázky ze sestavy Rekapitulace stavby, informaci o zařazení objektu do KSO,
CC-CZ, CZ-CPV, CZ-CPA a rekapitulaci celkové nabídkové ceny uchazeče za aktuální soupis prací.
Rekapitulace členění soupisu prací obsahuje rekapitulaci soupisu prací ve všech úrovních členění soupisu tak, jak byla tato členění použita (např.
stavební díly, funkční díly, případně jiné členění) s rekapitulací nabídkové ceny.
Soupis prací obsahuje položky veškerých stavebních nebo montážních prací, dodávek materiálů a služeb nezbytných pro zhotovení stavebního objektu,
inženýrského objektu, provozního souboru, vedlejších a ostatních nákladů.
Pro položky soupisu prací se zobrazují následující informace:
|  | PČ |  | Pořadové číslo položky v aktuálním soupisu
|  | TYP |  | Typ položky: K - konstrukce, M - materiál, PP - plný popis, PSC - poznámka k souboru cen, P - poznámka k položce, VV - výkaz výměr
|  | Kód |  | Kód položky
|  | Popis |  | Zkrácený popis položky
|  | MJ |  | Měrná jednotka položky
|  | Množství |  | Množství v měrné jednotce
|  | J.cena |  | Jednotková cena položky. Zadaní může obsahovat namísto J.ceny sloupce J.materiál a J.montáž, jejichž součet definuje
J.cenu položky.
|  | Cena celkem |  | Celková cena položky daná jako součin množství a j.ceny
|  | Cenová soustava |  | Příslušnost položky do cenové soustavy
Ke každé položce soupisu prací se na samostatných řádcích může zobrazovat:
Plný popis položky
Poznámka k souboru cen a poznámka zadavatele
Výkaz výměr
Pokud je k řádku výkazu výměr evidovaný údaj ve sloupci Kód, jedná se o definovaný odkaz, na který se může odvolávat výkaz výměr z jiné položky.
Metodika pro zpracování
Jednotlivé sestavy jsou v souboru provázány. Editovatelné pole jsou zvýrazněny žlutým podbarvením, ostatní pole neslouží k editaci a nesmí být jakkoliv
modifikovány.
Uchazeč je pro podání nabídky povinen vyplnit žlutě podbarvená pole:
Pole Uchazeč v sestavě Rekapitulace stavby - zde uchazeč vyplní svůj název (název subjektu)
Pole IČ a DIČ v sestavě Rekapitulace stavby - zde uchazeč vyplní svoje IČ a DIČ
Datum v sestavě Rekapitulace stavby - zde uchazeč vyplní datum vytvoření nabídky
J.cena = jednotková cena v sestavě Soupis prací o maximálním počtu desetinných míst uvedených v poli
- pokud sestavy soupisů prací obsahují pole J.cena, musí být všechna tato pole vyplněna nenulovými kladnými číslicemi
Poznámka - nepovinný údaj pro položku soupisu
V případě, že sestavy soupisů prací neobsahují pole J.cena, potom ve všech soupisech prací obsahují pole:
- J.materiál - jednotková cena materiálu
- J.montáž - jednotková cena montáže
Uchazeč je v tomto případě povinen vyplnit všechna pole J.materiál a pole J.montáž nenulovými kladnými číslicemi. V případech, kdy položka
neobsahuje žádný materiál je přípustné, aby pole J.materiál bylo vyplněno nulou. V případech, kdy položka neobsahuje žádnou montáž je přípustné,
aby pole J.montáž bylo vyplněno nulou. Není však přípustné, aby obě pole - J.materiál, J.Montáž byly u jedné položky vyplněny nulou.
Rekapitulace stavby
Název |  |  | Povinný |  | Popis | Typ | Max. počet
atributu |  |  | (A/N) |  |  |  | znaků
Kód |  |  | A |  | Kód stavby | String | 20
Stavba |  |  | A |  | Název stavby | String | 120
Místo |  |  | N |  | Místo stavby | String | 50
Datum |  |  | A |  | Datum vykonaného exportu | Date
KSO |  |  | N |  | Klasifikace stavebního objektu | String | 15
CC-CZ |  |  | N |  | Klasifikace stavbeních děl | String | 15
CZ-CPV |  |  | N |  | Společný slovník pro veřejné zakázky | String | 20
CZ-CPA |  |  | N |  | Klasifikace produkce podle činností | String | 20
Zadavatel |  |  | N |  | Zadavatel zadaní | String | 50
IČ |  |  | N |  | IČ zadavatele zadaní | String | 20
DIČ |  |  | N |  | DIČ zadavatele zadaní | String | 20
Uchazeč |  |  | N |  | Uchazeč veřejné zakázky | String | 50
Projektant |  |  | N |  | Projektant | String | 50
Poznámka |  |  | N |  | Poznámka k zadání | String | 255
Sazba DPH |  |  | A |  | Rekapitulace sazeb DPH u položek soupisů | eGSazbaDph
Základna DPH |  |  | A |  | Základna DPH určena součtem celkové ceny z položek soupisů | Double
Hodnota DPH |  |  | A |  | Hodnota DPH | Double
Cena bez DPH |  |  | A |  | Celková cena bez DPH za celou stavbu. Sčítává se ze všech listů. | Double
Cena s DPH |  |  | A |  | Celková cena s DPH za celou stavbu | Double
Rekapitulace objektů stavby a soupisů prací
Název |  |  | Povinný |  | Popis | Typ | Max. počet
atributu |  |  | (A/N) |  |  |  | znaků
Kód |  |  | A |  | Přebírá se z Rekapitulace stavby | String | 20
Stavba |  |  | A |  | Přebírá se z Rekapitulace stavby | String | 120
Místo |  |  | N |  | Přebírá se z Rekapitulace stavby | String | 50
Datum |  |  | A |  | Přebírá se z Rekapitulace stavby | Date
Zadavatel |  |  | N |  | Přebírá se z Rekapitulace stavby | String | 50
Projektant |  |  | N |  | Přebírá se z Rekapitulace stavby | String | 50
Uchazeč |  |  | N |  | Přebírá se z Rekapitulace stavby | String | 50
Kód |  |  | A |  | Kód objektu | String | 20
Objektu, Soupis prací |  |  | A |  | Název objektu | String | 120
Cena bez DPH |  |  | A |  | Cena bez DPH za daný objekt | Double
Cena s DPH |  |  | A |  | Cena spolu s DPH za daný objekt | Double
Typ |  |  | A |  | Typ zakázky | eGTypZakazky
Krycí list soupisu
Název |  |  | Povinný |  | Popis | Typ | Max. počet
atributu |  |  | (A/N) |  |  |  | znaků
Stavba |  |  | A |  | Přebírá se z Rekapitulace stavby | String | 120
Objekt |  |  | A |  | Kód a název objektu | String | 20 + 120
Soupis |  |  | A |  | Kód a název soupisu | String | 20 + 120
KSO |  |  | N |  | Klasifikace stavebního objektu | String | 15
CC-CZ |  |  | N |  | Klasifikace stavbeních děl | String | 15
CZ-CPV |  |  | N |  | Společný slovník pro veřejné zakázky | String | 20
CZ-CPA |  |  | N |  | Klasifikace produkce podle činností | String | 20
Místo |  |  | N |  | Přebírá se z Rekapitulace stavby | String | 50
Zadavatel |  |  | N |  | Přebírá se z Rekapitulace stavby | String | 50
Uchazeč |  |  | N |  | Přebírá se z Rekapitulace stavby | String | 50
Projektant |  |  | N |  | Přebírá se z Rekapitulace stavby | String | 50
Poznámka |  |  | N |  | Poznámka k soupisu prací | String | 255
Sazba DPH |  |  | A |  | Rekapitulace sazeb DPH na položkách aktuálního soupisu | eGSazbaDph
Základna DPH |  |  | A |  | Základna DPH určena součtem celkové ceny z položek aktuálního soupisu | Double
Hodnota DPH |  |  | A |  | Hodnota DPH | Double
Cena bez DPH |  |  | A |  | Cena bez DPH za daný soupis | Double
Cena s DPH |  |  | A |  | Cena s DPH za daný soupis | Double
Rekapitulace členění soupisu prací
Název |  |  | Povinný |  | Popis | Typ | Max. počet
atributu |  |  | (A/N) |  |  |  | znaků
Stavba |  |  | A |  | Přebírá se z Rekapitulace stavby | String | 120
Objekt |  |  | A |  | Kód a název objektu, přebírá se z Krycího listu soupisu | String | 20 + 120
Soupis |  |  | A |  | Kód a název objektu, přebírá se z Krycího listu soupisu | String | 20 + 120
Místo |  |  | N |  | Přebírá se z Rekapitulace stavby | String | 50
Datum |  |  | A |  | Přebírá se z Rekapitulace stavby | Date
Zadavatel |  |  | N |  | Přebírá se z Rekapitulace stavby | String | 50
Projektant |  |  | N |  | Přebírá se z Rekapitulace stavby | String | 50
Uchazeč |  |  | N |  | Přebírá se z Rekapitulace stavby | String | 50
Kód dílu - Popis |  |  | A |  | Kód a název dílu ze soupisu | String | 20 + 100
Cena celkem |  |  | A |  | Cena celkem za díl ze soupisu | Double
Soupis prací
Název |  |  | Povinný |  | Popis | Typ | Max. počet
atributu |  |  | (A/N) |  |  |  | znaků
Stavba |  |  | A |  | Přebírá se z Rekapitulace stavby | String | 120
Objekt |  |  | A |  | Kód a název objektu | String | 20 + 120
Soupis |  |  | A |  | Přebírá se z Krycího listu soupisu | String | 20 + 120
Místo |  |  | N |  | Přebírá se z Krycího listu soupisu | String | 50
Datum |  |  | A |  | Přebírá se z Krycího listu soupisu | Date
Zadavatel |  |  | N |  | Přebírá se z Krycího listu soupisu | String | 50
Projektant |  |  | N |  | Přebírá se z Krycího listu soupisu | String | 50
Uchazeč |  |  | N |  | Přebírá se z Krycího listu soupisu | String | 50
PČ |  |  | A |  | Pořadové číslo položky soupisu | Long
Typ |  |  | A |  | Typ položky soupisu | eGTypPolozky | 1
Kód |  |  | A |  | Kód položky ze soupisu | String | 20
Popis |  |  | A |  | Popis položky ze soupisu | String | 255
MJ |  |  | A |  | Měrná jednotka položky | String | 10
Množství |  |  | A |  | Množství položky soupisu | Double
J.Cena |  |  | A |  | Jednotková cena položky | Double
Cena celkem |  |  | A |  | Cena celkem vyčíslena jako J.Cena * Množství | Double
Cenová soustava |  |  | N |  | Zařazení položky do cenové soustavy | String | 50
p |  |  | N |  | Poznámka položky ze soupisu | Memo
psc |  |  | N |  | Poznámka k souboru cen ze soupisu | Memo
pp |  |  | N |  | Plný popis položky ze soupisu | Memo
vv |  |  | N |  | Výkaz výměr (figura, výraz, výměra) ze soupisu | Text,Text,Double | 20, 150
DPH |  |  | A |  | Sazba DPH pro položku | eGSazbaDPH
Hmotnost |  |  | A |  | Hmotnost položky ze soupisu | Double
Suť |  |  | A |  | Suť položky ze soupisu | Double
Nh |  |  | N |  | Normohodiny položky ze soupisu | Double
Datová věta
Typ věty |  |  | Hodnota |  | Význam
eGSazbaDPH |  |  | základní |  | Základní sazba DPH
|  |  | snížená |  | Snížená sazba DPH
|  |  | nulová |  | Nulová sazba DPH
|  |  | zákl. přenesená |  | Základní sazba DPH přenesená
|  |  | sníž. přenesená |  | Snížená sazba DPH přenesená
eGTypZakazky |  |  | STA |  | Stavební objekt
|  |  | PRO |  | Provozní soubor
|  |  | ING |  | Inženýrský objekt
|  |  | VON |  | Vedlejší a ostatní náklady
|  |  | OST |  | Ostatní náklady
eGTypPolozky |  |  | 1 |  | Položka typu HSV
|  |  | 2 |  | Položka typu PSV
|  |  | 3 |  | Položka typu M
|  |  | 4 |  | Položka typu OST