## Rekapitulace stavby
Export Komplet | [24 empty] | VZ | 2.0 | ZAMOK |  |  |  |  | False | False | {9cd9bb72-65a0-4f0f-a373-c2c5c71986df}
[31 empty] | 0,01 | 21
[31 empty] | 0,1 | 15
|  | REKAPITULACE STAVBY | [15 empty] | v --- níže se nacházejí doplnkové a pomocné údaje k sestavám --- v | [11 empty] | Návod na vyplnění | 0,001
|  | Kód: |  |  |  |  | AK2206b | [22 empty] | Měnit lze pouze buňky se žlutým podbarvením! 1) v Rekapitulaci stavby vyplňte údaje o Uchazeči (přenesou se do ostatních sestav i v jiných listech) 2) na vybraných listech vyplňte v sestavě Soupis prací ceny u položek | 0,01
|  | Stavba: |  |  |  |  | VŠ KOLEJE, NÁROŽNÍ 6, DĚČÍN 1-výměna tepelných čerpadel-osazení na parcele č.p.2368,2370-REVIZE 2 | [23 empty] | 0,01
|  | KSO: | [11 empty] | CC-CZ: | [16 empty] | 0,01
|  | Místo: |  |  |  |  | k.ú. DĚČÍN | [6 empty] | Datum: |  | 30. 5. 2023 | [14 empty] | 0,01
0,01
|  | Zadavatel: | [11 empty] | IČ: | [16 empty] | 0,01
|  |  | STATUTÁRNÍ MĚSTO DĚČÍN Mírové nám.1175/5 | [10 empty] | DIČ: | [16 empty] | 0,01
0,01
|  | Uchazeč: | [11 empty] | IČ: |  | Vyplň údaj | [14 empty] | 0,01
|  |  | Vyplň údaj | [10 empty] | DIČ: |  | Vyplň údaj | [14 empty] | 0,01
False
|  | Projektant: | [11 empty] | IČ: | [16 empty] | False
|  |  | AK Jiřího z Poděbrad 56/1, Děčín | [10 empty] | DIČ: | [16 empty] | True
0,1
|  | Zpracovatel: | [11 empty] | IČ: | [16 empty] | 0,1
|  |  | Nina Blavková Děčín | [10 empty] | DIČ: | [16 empty] | False
Poznámka:
Soupis prací je sestaven s využitím Cenové soustavy ÚRS. Položky, které pochází z této cenové soustavy, jsou ve sloupci 'Cenová soustava' označeny popisem 'CS ÚRS' a úrovní příslušného kalendářního pololetí. Veškeré další informace vymezující popis a podmínky použití těchto položek z Cenové soustavy, které nejsou uvedeny přímo v soupisu prací, jsou neomezeně dálkově k dispozici na webu podminky.urs.cz.
|  | Cena bez DPH | [11 empty] | 0
[8 empty] | Sazba daně |  | Základ daně |  |  |  | Výše daně
|  | DPH |  | základní |  |  |  | 21% |  | 0 |  |  |  | 0
|  |  |  | snížená |  |  |  | 15% |  | 0 |  |  |  | 0
|  |  |  | zákl. přenesená |  |  |  | 21% |  | 0 |  |  |  | 0
|  |  |  | sníž. přenesená |  |  |  | 15% |  | 0 |  |  |  | 0
|  |  |  | nulová |  |  |  | 0% |  | 0 |  |  |  | 0
|  | Cena s DPH | [6 empty] | v |  | CZK |  |  | 0
REKAPITULACE OBJEKTŮ STAVBY A SOUPISŮ PRACÍ
| Kód: | [6 empty] | AK2206b
| Stavba: | [6 empty] | VŠ KOLEJE, NÁROŽNÍ 6, DĚČÍN 1-výměna tepelných čerpadel-osazení na parcele č.p.2368,2370-REVIZE 2
| Místo: | [6 empty] | k.ú. DĚČÍN |  |  |  |  | Datum: |  | 30. 5. 2023
| Zadavatel: | [6 empty] | STATUTÁRNÍ MĚSTO DĚČÍN Mírové nám.1175/5 |  |  |  |  | Projektant: |  | AK Jiřího z Poděbrad 56/1, Děčín |  |  | Informatívní údaje z listů zakázek
| Uchazeč: | [11 empty] | Zpracovatel: |  | Nina Blavková Děčín
| Kód |  |  |  | Popis | [6 empty] | Cena bez DPH [CZK] |  |  |  | Cena s DPH [CZK] | Typ | z toho Ostat. náklady [CZK] | DPH [CZK] | Normohodiny [h] | DPH základní [CZK] | DPH snížená [CZK] | DPH základní přenesená [CZK] | DPH snížená přenesená [CZK] | Základna DPH základní | Základna DPH snížená | Základna DPH zákl. přenesená | Základna DPH sníž. přenesená | Základna DPH nulová
| Náklady stavby celkem | [10 empty] | 0 |  |  |  | 0 |  | 0 | 0 | 0 | 0 | 0 | 0 | 0 | 0 | 0 | 0 | 0 | 0 |  | D | 0 | ###NOIMPORT### | IMPORT | {9cd9bb72-65a0-4f0f-a373-c2c5c71986df} | {00000000-0000-0000-0000-000000000000}
|  | SO 01 |  |  |  | VÝMĚNA TEPELNÝCH ČERPADEL | [5 empty] | 0 |  |  |  | 0 | STA | 0 | 0 | 0 | 0 | 0 | 0 | 0 | 0 | 0 | 0 | 0 | 0 |  | D | 1 | ###NOIMPORT### | IMPORT | {866ba097-d098-43b8-954f-d3a4eb6040b6} | {9cd9bb72-65a0-4f0f-a373-c2c5c71986df} | 2
/ |  |  | SO01.1 |  |  |  | STAVEBNÍ ČÁST |  |  |  |  | 0 |  |  |  | 0 | Soupis | 0 | 0 | 0 | 0 | 0 | 0 | 0 | 0 | 0 | 0 | 0 | 0 |  |  | 2 |  | IMPORT | {c143056a-5284-44c4-8a88-5fa22b9179c1} | {866ba097-d098-43b8-954f-d3a4eb6040b6}
/ |  |  | SO01.2 |  |  |  | VENKOVNÍ KANALIZACE |  |  |  |  | 0 |  |  |  | 0 | Soupis | 0 | 0 | 0 | 0 | 0 | 0 | 0 | 0 | 0 | 0 | 0 | 0 |  |  | 2 |  | IMPORT | {5bca85af-70a5-4b5a-978e-b5e51a22a1f3} | {866ba097-d098-43b8-954f-d3a4eb6040b6}
/ |  |  | SO01.3 |  |  |  | ZDRAVOTNĚ TECHNICKÁ INSTALACE |  |  |  |  | 0 |  |  |  | 0 | Soupis | 0 | 0 | 0 | 0 | 0 | 0 | 0 | 0 | 0 | 0 | 0 | 0 |  |  | 2 |  | IMPORT | {4a5c4d43-b933-4018-9d1a-868ec28320a2} | {866ba097-d098-43b8-954f-d3a4eb6040b6}
/ |  |  | SO01.4 |  |  |  | VYTÁPĚNÍ - REVIZE 2 |  |  |  |  | 0 |  |  |  | 0 | Soupis | 0 | 0 | 0 | 0 | 0 | 0 | 0 | 0 | 0 | 0 | 0 | 0 |  |  | 2 |  | IMPORT | {5aa93424-083e-4961-a143-e29e8ab6a655} | {866ba097-d098-43b8-954f-d3a4eb6040b6}
/ |  |  | SO01.5 |  |  |  | ELEKTROINSTALACE |  |  |  |  | 0 |  |  |  | 0 | Soupis | 0 | 0 | 0 | 0 | 0 | 0 | 0 | 0 | 0 | 0 | 0 | 0 |  |  | 2 |  | IMPORT | {f536f95d-58ce-4a4a-8aab-20b0ab037884} | {866ba097-d098-43b8-954f-d3a4eb6040b6}
/ |  | SO 02 |  |  |  | ÚPRAVA OKOLÍ + MOBILIÁŘ | [5 empty] | 0 |  |  |  | 0 | STA | 0 | 0 | 0 | 0 | 0 | 0 | 0 | 0 | 0 | 0 | 0 | 0 |  |  | 1 |  | IMPORT | {b2a455a4-9aae-48e2-9d2b-0eedb82f35c1} | {9cd9bb72-65a0-4f0f-a373-c2c5c71986df} | 2
/ |  | VON |  |  |  | VEDLEJŠÍ ROZPOČTOVÉ NÁKLADY | [5 empty] | 0 |  |  |  | 0 | VON | 0 | 0 | 0 | 0 | 0 | 0 | 0 | 0 | 0 | 0 | 0 | 0 |  |  | 1 |  | IMPORT | {568cda04-fe32-4088-84fd-71ac3be17331} | {9cd9bb72-65a0-4f0f-a373-c2c5c71986df} | 2

## SO01.1 - STAVEBNÍ ČÁST
{c143056a-5284-44c4-8a88-5fa22b9179c1}
2
| KRYCÍ LIST SOUPISU PRACÍ | [7 empty] | v --- níže se nacházejí doplnkové a pomocné údaje k sestavám --- v | [9 empty] | False
Stavba:
VŠ KOLEJE, NÁROŽNÍ 6, DĚČÍN 1-výměna tepelných čerpadel-osazení na parcele č.p.2368,2370-REVIZE 2
Objekt:
SO 01 - VÝMĚNA TEPELNÝCH ČERPADEL
Soupis:
SO01.1 - STAVEBNÍ ČÁST
| KSO: |  |  |  |  | CC-CZ:
| Místo: |  | k.ú. DĚČÍN |  |  | Datum: | 30. 5. 2023
| Zadavatel: |  |  |  |  | IČ:
|  | STATUTÁRNÍ MĚSTO DĚČÍN Mírové nám.1175/5 |  |  |  | DIČ:
| Uchazeč: |  |  |  |  | IČ: | Vyplň údaj
|  | Vyplň údaj |  |  |  | DIČ: | Vyplň údaj
| Projektant: |  |  |  |  | IČ:
|  | AK Jiřího z Poděbrad 56/1, Děčín |  |  |  | DIČ:
| Zpracovatel: |  |  |  |  | IČ:
|  | Nina Blavková Děčín |  |  |  | DIČ:
Poznámka:
Soupis prací je sestaven s využitím Cenové soustavy ÚRS. Položky, které pochází z této cenové soustavy, jsou ve sloupci 'Cenová soustava' označeny popisem 'CS ÚRS' a úrovní příslušného kalendářního pololetí. Veškeré další informace vymezující popis a podmínky použití těchto položek z Cenové soustavy, které nejsou uvedeny přímo v soupisu prací, jsou neomezeně dálkově k dispozici na webu podminky.urs.cz.
| Cena bez DPH | [5 empty] | 0
|  |  | Základ daně |  |  | Sazba daně | Výše daně
| DPH | základní | 0 |  |  | 21% | 0
|  | snížená | 0 |  |  | 15% | 0
|  | zákl. přenesená | 0 |  |  | 21% | 0
|  | sníž. přenesená | 0 |  |  | 15% | 0
|  | nulová | 0 |  |  | 0% | 0
| Cena s DPH |  |  | v | CZK |  | 0
REKAPITULACE ČLENĚNÍ SOUPISU PRACÍ
Stavba:
VŠ KOLEJE, NÁROŽNÍ 6, DĚČÍN 1-výměna tepelných čerpadel-osazení na parcele č.p.2368,2370-REVIZE 2
Objekt:
SO 01 - VÝMĚNA TEPELNÝCH ČERPADEL
Soupis:
SO01.1 - STAVEBNÍ ČÁST
Místo: |  |  | k.ú. DĚČÍN |  |  | Datum: | 30. 5. 2023
Zadavatel: |  |  | STATUTÁRNÍ MĚSTO DĚČÍN Mírové nám.1175/5 |  |  | Projektant: | AK Jiřího z Poděbrad 56/1, Děčín
Uchazeč: |  |  | Vyplň údaj |  |  | Zpracovatel: | Nina Blavková Děčín
Kód dílu - Popis | [6 empty] | Cena celkem [CZK]
Náklady stavby celkem | [6 empty] | 0 | [12 empty] | -1
| HSV - Práce a dodávky HSV | [5 empty] | 0
| 1 - Zemní práce | [5 empty] | 0
| 12 - Zemní práce - odkopávky a prokopávky | [5 empty] | 0
| 16 - Zemní práce - přemístění výkopku | [5 empty] | 0
| 2 - Zakládání | [5 empty] | 0
| 273 - Zakládání - základové desky | [5 empty] | 0
| 3 - Svislé a kompletní konstrukce | [5 empty] | 0
| 31 - Zdi pozemních staveb | [5 empty] | 0
| 34 - Stěny a příčky | [5 empty] | 0
| 348 - Oplocení - ozn.č. 4 (kotvení do zemníc vrutů) | [5 empty] | 0
| 349 - Oplocení - ozn.č. 4´ (kotvení do stávající zídky) | [5 empty] | 0
| 4 - Vodorovné konstrukce | [5 empty] | 0
| 46 - Zpevněné plochy | [5 empty] | 0
| 6 - Úpravy povrchů, podlahy a osazování výplní | [5 empty] | 0
| 61 - Úprava povrchů vnitřních | [5 empty] | 0
| 610 - Úprava povrchů vnitřních - sanační omítky | [5 empty] | 0
| 62 - Úprava povrchů vnějších | [5 empty] | 0
| 622 - Úprava povrchů vnějších - sanační omítky | [5 empty] | 0
| 9 - Ostatní konstrukce a práce, bourání | [5 empty] | 0
| 94 - Lešení a stavební výtahy | [5 empty] | 0
| 951 - Ostatní konstrukce a práce | [5 empty] | 0
| 978 - Otlučení omítek a vybourání otvorů | [5 empty] | 0
| 997 - Přesun sutě | [5 empty] | 0
| 998 - Přesun hmot | [5 empty] | 0
| PSV - Práce a dodávky PSV | [5 empty] | 0
| 711 - Izolace proti vodě, vlhkosti a plynům | [5 empty] | 0
| 783 - Dokončovací práce - nátěry | [5 empty] | 0
| 784 - Dokončovací práce - malby | [5 empty] | 0
| 789 - Povrchové úpravy ocelových konstrukcí a technologických zařízení | [5 empty] | 0
SOUPIS PRACÍ
Stavba:
VŠ KOLEJE, NÁROŽNÍ 6, DĚČÍN 1-výměna tepelných čerpadel-osazení na parcele č.p.2368,2370-REVIZE 2
Objekt:
SO 01 - VÝMĚNA TEPELNÝCH ČERPADEL
Soupis:
SO01.1 - STAVEBNÍ ČÁST
Místo: |  |  | k.ú. DĚČÍN |  |  | Datum: | 30. 5. 2023
Zadavatel: |  |  | STATUTÁRNÍ MĚSTO DĚČÍN Mírové nám.1175/5 |  |  | Projektant: | AK Jiřího z Poděbrad 56/1, Děčín
Uchazeč: |  |  | Vyplň údaj |  |  | Zpracovatel: | Nina Blavková Děčín
PČ | Typ | Kód | Popis | MJ | Množství | J.cena [CZK] | Cena celkem [CZK] | Cenová soustava |  | DPH | J. Nh [h] | Nh celkem [h] | J. hmotnost [t] | Hmotnost celkem [t] | J. suť [t] | Suť Celkem [t] | Dodavatel
Náklady soupisu celkem | [6 empty] | 0 |  |  |  |  | 0 |  | 49.9664 |  | 3.4162 |  |  | D | -1 | [10 empty] | 0
| D | HSV | Práce a dodávky HSV |  |  |  | 0 |  |  |  |  | 0 |  | 48.1665 |  | 3.4162 |  | 1 | D | 0 |  |  |  | ROZPOCET | [6 empty] | 0
| D | 1 | Zemní práce |  |  |  | 0 |  |  |  |  | 0 |  | 0 |  | 0 |  | 1 | D | 1 |  |  |  | ROZPOCET | [6 empty] | 0
| D | 12 | Zemní práce - odkopávky a prokopávky |  |  |  | 0 |  |  |  |  | 0 |  | 0 |  | 0 |  | 1 | D | 2 |  |  |  | ROZPOCET | [6 empty] | 0
1 | K | 122351101 | Odkopávky a prokopávky nezapažené strojně v hornině třídy těžitelnosti II skupiny 4 do 20 m3 | m3 | 19.787 |  | 0 | CS ÚRS 2022 02 |  | základní |  | 0 | 0 | 0 | 0 | 0 |  | 4 | K | 3 |  |  |  | ROZPOCET | 0 | 0 | 0 | 0 | 0 | 1 | 0 | 4 | -1880125803
| Online PSC |  | https://podminky.urs.cz/item/CS_URS_2022_02/122351101 | [15 empty] | Online PSC | 3
| VV |  | (20,78+38,00)*0,25 "pro žb desku a oblázky" |  | 14.695 | [13 empty] | VV | 3 | 2 | True | 0 | ROZPOCET
| VV |  | 12,73*1,60*0,25 "pro podkladní vrstvy žb desky" |  | 5.092 | [13 empty] | VV | 3 | 2 | True | 0 | ROZPOCET
| VV |  | Součet |  | 19.787 | [13 empty] | VV | 3 | 4 | True | 1 | ROZPOCET
| D | 16 | Zemní práce - přemístění výkopku |  |  |  | 0 |  |  |  |  | 0 |  | 0 |  | 0 |  | 1 | D | 2 |  |  |  | ROZPOCET | [6 empty] | 0
2 | K | 162751137 | Vodorovné přemístění výkopku nebo sypaniny po suchu na obvyklém dopravním prostředku, bez naložení výkopku, avšak se složením bez rozhrnutí z horniny třídy těžitelnosti II skupiny 4 a 5 na vzdálenost přes 9 000 do 10 000 m | m3 | 19.787 |  | 0 | CS ÚRS 2022 02 |  | základní |  | 0 | 0 | 0 | 0 | 0 |  | 4 | K | 3 |  |  |  | ROZPOCET | 0 | 0 | 0 | 0 | 0 | 1 | 0 | 4 | -1767327589
| Online PSC |  | https://podminky.urs.cz/item/CS_URS_2022_02/162751137 | [15 empty] | Online PSC | 3
3 | K | 171201231 | Poplatek za uložení stavebního odpadu na recyklační skládce (skládkovné) zeminy a kamení zatříděného do Katalogu odpadů pod kódem 17 05 04 | t | 35.617 |  | 0 | CS ÚRS 2022 02 |  | základní |  | 0 | 0 | 0 | 0 | 0 |  | 4 | K | 3 |  |  |  | ROZPOCET | 0 | 0 | 0 | 0 | 0 | 1 | 0 | 4 | 1641343858
| Online PSC |  | https://podminky.urs.cz/item/CS_URS_2022_02/171201231 | [15 empty] | Online PSC | 3
| VV |  | 19,787*1,8 |  | 35.617 | [13 empty] | VV | 3 | 2 | True | 1 | ROZPOCET
| D | 2 | Zakládání |  |  |  | 0 |  |  |  |  | 0 |  | 25.7955 |  | 0 |  | 1 | D | 1 |  |  |  | ROZPOCET | [6 empty] | 0
| D | 273 | Zakládání - základové desky |  |  |  | 0 |  |  |  |  | 0 |  | 25.7955 |  | 0 |  | 1 | D | 2 |  |  |  | ROZPOCET | [6 empty] | 0
4 | K | 171152501 | Zhutnění podloží pod násypy z rostlé horniny třídy těžitelnosti I a II, skupiny 1 až 4 z hornin soudružných a nesoudržných | m2 | 20.368 |  | 0 | CS ÚRS 2022 02 |  | základní |  | 0 | 0 | 0 | 0 | 0 |  | 4 | K | 3 |  |  |  | ROZPOCET | 0 | 0 | 0 | 0 | 0 | 1 | 0 | 4 | 493231285
| Online PSC |  | https://podminky.urs.cz/item/CS_URS_2022_02/171152501 | [15 empty] | Online PSC | 3
| VV |  | 12,73*1,60 |  | 20.368 | [13 empty] | VV | 3 | 2 | True | 1 | ROZPOCET
5 | K | 271532211 | Podsyp pod základové konstrukce se zhutněním a urovnáním povrchu z kameniva hrubého, frakce 32 - 63 mm | m3 | 2.037 |  | 0 | CS ÚRS 2022 02 |  | základní |  | 0 | 2.16 | 4.3999 | 0 | 0 |  | 4 | K | 3 |  |  |  | ROZPOCET | 0 | 0 | 0 | 0 | 0 | 1 | 0 | 4 | -2084808874
| Online PSC |  | https://podminky.urs.cz/item/CS_URS_2022_02/271532211 | [15 empty] | Online PSC | 3
| VV |  | 12,73*1,60*0,10 |  | 2.037 | [13 empty] | VV | 3 | 2 | True | 1 | ROZPOCET
6 | K | 271572211 | Podsyp pod základové konstrukce se zhutněním a urovnáním povrchu ze štěrkopísku netříděného | m3 | 2.037 |  | 0 | CS ÚRS 2022 02 |  | základní |  | 0 | 1.98 | 4.0333 | 0 | 0 |  | 4 | K | 3 |  |  |  | ROZPOCET | 0 | 0 | 0 | 0 | 0 | 1 | 0 | 4 | 470632902
| Online PSC |  | https://podminky.urs.cz/item/CS_URS_2022_02/271572211 | [15 empty] | Online PSC | 3
| VV |  | 12,73*1,60*0,10 |  | 2.037 | [13 empty] | VV | 3 | 2 | True | 1 | ROZPOCET
7 | K | 273313711 | Základy z betonu prostého desky z betonu kamenem neprokládaného tř. C 20/25 | m3 | 1.018 |  | 0 | CS ÚRS 2022 02 |  | základní |  | 0 | 2.5019 | 2.5469 | 0 | 0 |  | 4 | K | 3 |  |  |  | ROZPOCET | 0 | 0 | 0 | 0 | 0 | 1 | 0 | 4 | 10972033
| Online PSC |  | https://podminky.urs.cz/item/CS_URS_2022_02/273313711 | [15 empty] | Online PSC | 3
| VV |  | 12,73*1,60*0,05 "podkladní beton" |  | 1.018 | [13 empty] | VV | 3 | 2 | True | 1 | ROZPOCET
8 | K | 273321511 | Základy z betonu železového (bez výztuže) desky z betonu bez zvláštních nároků na prostředí tř. C 25/30 | m3 | 5.092 |  | 0 | CS ÚRS 2022 02 |  | základní |  | 0 | 2.5019 | 12.7395 | 0 | 0 |  | 4 | K | 3 |  |  |  | ROZPOCET | 0 | 0 | 0 | 0 | 0 | 1 | 0 | 4 | 1577607813
| Online PSC |  | https://podminky.urs.cz/item/CS_URS_2022_02/273321511 | [15 empty] | Online PSC | 3
| VV |  | 12,73*1,60*0,25 |  | 5.092 | [13 empty] | VV | 3 | 2 | True | 1 | ROZPOCET
9 | K | 273351121 | Bednění základů desek zřízení | m2 | 8.598 |  | 0 | CS ÚRS 2022 02 |  | základní |  | 0 | 0.00247 | 0.021237 | 0 | 0 |  | 4 | K | 3 |  |  |  | ROZPOCET | 0 | 0 | 0 | 0 | 0 | 1 | 0 | 4 | -915632894
| Online PSC |  | https://podminky.urs.cz/item/CS_URS_2022_02/273351121 | [15 empty] | Online PSC | 3
| VV |  | (12,73*2+1,60*2)*0,05 "podkladní beton" |  | 1.433 | [13 empty] | VV | 3 | 2 | True | 0 | ROZPOCET
| VV |  | (12,73*2+1,60*2)*0,25 "žb deska" |  | 7.165 | [13 empty] | VV | 3 | 2 | True | 0 | ROZPOCET
| VV |  | Součet |  | 8.598 | [13 empty] | VV | 3 | 4 | True | 1 | ROZPOCET
10 | K | 273351122 | Bednění základů desek odstranění | m2 | 8.598 |  | 0 | CS ÚRS 2022 02 |  | základní |  | 0 | 0 | 0 | 0 | 0 |  | 4 | K | 3 |  |  |  | ROZPOCET | 0 | 0 | 0 | 0 | 0 | 1 | 0 | 4 | -2010978693
| Online PSC |  | https://podminky.urs.cz/item/CS_URS_2022_02/273351122 | [15 empty] | Online PSC | 3
11 | K | 273353121 | Bednění kotevních otvorů a prostupů v základových konstrukcích v deskách včetně polohového zajištění a odbednění, popř. ztraceného bednění z pletiva apod. průřezu přes 0,02 do 0,05 m2, hl. do 0,50 m | kus | 6 |  | 0 | CS ÚRS 2022 02 |  | základní |  | 0 | 0.00498 | 0.02988 | 0 | 0 |  | 4 | K | 3 |  |  |  | ROZPOCET | 0 | 0 | 0 | 0 | 0 | 1 | 0 | 4 | 1121067892
| Online PSC |  | https://podminky.urs.cz/item/CS_URS_2022_02/273353121 | [15 empty] | Online PSC | 3
12 | K | 273361821 | Výztuž základů desek z betonářské oceli 10 505 (R) nebo BSt 500 | t | 0.112 |  | 0 | CS ÚRS 2022 02 |  | základní |  | 0 | 1.0606 | 0.11879 | 0 | 0 |  | 4 | K | 3 |  |  |  | ROZPOCET | 0 | 0 | 0 | 0 | 0 | 1 | 0 | 4 | -283685484
| Online PSC |  | https://podminky.urs.cz/item/CS_URS_2022_02/273361821 | [15 empty] | Online PSC | 3
| VV |  | 0,1115 "viz výpis výztuže v.č. D1.1.7" |  | 0.112 | [13 empty] | VV | 3 | 2 | True | 1 | ROZPOCET
13 | K | 273362021 | Výztuž základů desek ze svařovaných sítí z drátů typu KARI | t | 0.519 |  | 0 | CS ÚRS 2022 02 |  | základní |  | 0 | 1.0628 | 0.55158 | 0 | 0 |  | 4 | K | 3 |  |  |  | ROZPOCET | 0 | 0 | 0 | 0 | 0 | 1 | 0 | 4 | -194962061
| Online PSC |  | https://podminky.urs.cz/item/CS_URS_2022_02/273362021 | [15 empty] | Online PSC | 3
| VV |  | 0,51874 "viz výpis výztuže v.č. D1.1.7" |  | 0.519 | [13 empty] | VV | 3 | 2 | True | 1 | ROZPOCET
14 | M | 5628472R01 | ocelová distanční podložka pro horní výztuž 180mm tl.3mm dl.2000mm - dodává se v 1bal. (50 m, 25ks) | balení | 1 |  | 0 |  |  | základní |  | 0 | 0.493 | 0.493 | 0 | 0 |  | 8 | M | 3 |  |  |  | ROZPOCET | 0 | 0 | 0 | 0 | 0 | 1 | 0 | 4 | -1760698292
15 | K | 92538111R01 | Ochranný úhelník pro zpevnění horní hrany desky 60x60x6 mm + kotevní pracny z ploché tyče 30x3mm dl.150mm | m | 28.66 |  | 0 |  |  | základní |  | 0 | 0.030057 | 0.86144 | 0 | 0 |  | 4 | K | 3 |  |  |  | ROZPOCET | 0 | 0 | 0 | 0 | 0 | 1 | 0 | 4 | -1957566115
| VV |  | 12,73*2+1,60*2 |  | 28.66 | [13 empty] | VV | 3 | 2 | True | 1 | ROZPOCET
| D | 3 | Svislé a kompletní konstrukce |  |  |  | 0 |  |  |  |  | 0 |  | 3.7805 |  | 0 |  | 1 | D | 1 |  |  |  | ROZPOCET | [6 empty] | 0
| D | 31 | Zdi pozemních staveb |  |  |  | 0 |  |  |  |  | 0 |  | 1.1919 |  | 0 |  | 1 | D | 2 |  |  |  | ROZPOCET | [6 empty] | 0
16 | K | 317944323 | Válcované nosníky dodatečně osazované do připravených otvorů bez zazdění hlav č. 14 až 22 | t | 0.26 |  | 0 | CS ÚRS 2022 02 |  | základní |  | 0 | 1.09 | 0.2834 | 0 | 0 |  | 4 | K | 3 |  |  |  | ROZPOCET | 0 | 0 | 0 | 0 | 0 | 1 | 0 | 4 | 589811001
| Online PSC |  | https://podminky.urs.cz/item/CS_URS_2022_02/317944323 | [15 empty] | Online PSC | 3
| VV |  | 1,80*4*0,0144 "prostup A - anglický dvorek - IPN 140" |  | 0.104 | [13 empty] | VV | 3 | 2 | True | 0 | ROZPOCET
| VV |  | 1,80*6*0,0144 "prostup B - zeď sýpky - IPN 140" |  | 0.156 | [13 empty] | VV | 3 | 2 | True | 0 | ROZPOCET
| VV |  | Součet |  | 0.26 | [13 empty] | VV | 3 | 4 | True | 1 | ROZPOCET
17 | K | 317234410 | Vyzdívka mezi nosníky cihlami pálenými na maltu cementovou | m3 | 0.466 |  | 0 | CS ÚRS 2022 02 |  | základní |  | 0 | 1.943 | 0.90545 | 0 | 0 |  | 4 | K | 3 |  |  |  | ROZPOCET | 0 | 0 | 0 | 0 | 0 | 1 | 0 | 4 | 1632616922
| Online PSC |  | https://podminky.urs.cz/item/CS_URS_2022_02/317234410 | [15 empty] | Online PSC | 3
| VV |  | 1,80*0,60*0,14 "prostup A - anglický dvorek" |  | 0.151 | [13 empty] | VV | 3 | 2 | True | 0 | ROZPOCET
| VV |  | 1,80*1,25*0,14 "prostup B - zeď sýpky - IPN 140" |  | 0.315 | [13 empty] | VV | 3 | 2 | True | 0 | ROZPOCET
| VV |  | Součet |  | 0.466 | [13 empty] | VV | 3 | 4 | True | 1 | ROZPOCET
18 | K | 615142012 | Potažení vnitřních ploch pletivem v ploše nebo pruzích, na plném podkladu rabicovým provizorním přichycením nosníků | m2 | 3.598 |  | 0 | CS ÚRS 2022 02 |  | základní |  | 0 | 0.00085 | 0.0030583 | 0 | 0 |  | 4 | K | 3 |  |  |  | ROZPOCET | 0 | 0 | 0 | 0 | 0 | 1 | 0 | 4 | 1811867936
| Online PSC |  | https://podminky.urs.cz/item/CS_URS_2022_02/615142012 | [15 empty] | Online PSC | 3
| VV |  | 1,80*0,14*2+1,40*0,60 "prostup A - anglický dvorek - IPN 140" |  | 1.344 | [13 empty] | VV | 3 | 2 | True | 0 | ROZPOCET
| VV |  | 1,80*0,14*2+1,40*1,25 "prostup B - zeď sýpky - IPN 140" |  | 2.254 | [13 empty] | VV | 3 | 2 | True | 0 | ROZPOCET
| VV |  | Součet |  | 3.598 | [13 empty] | VV | 3 | 4 | True | 1 | ROZPOCET
| D | 34 | Stěny a příčky |  |  |  | 0 |  |  |  |  | 0 |  | 0.59596 |  | 0 |  | 1 | D | 2 |  |  |  | ROZPOCET | [6 empty] | 0
19 | K | 342272245 | Příčky z pórobetonových tvárnic hladkých na tenké maltové lože objemová hmotnost do 500 kg/m3, tloušťka příčky 150 mm | m2 | 7.514 |  | 0 | CS ÚRS 2022 02 |  | základní |  | 0 | 0.07921 | 0.59518 | 0 | 0 |  | 4 | K | 3 |  |  |  | ROZPOCET | 0 | 0 | 0 | 0 | 0 | 1 | 0 | 4 | 48383182
| Online PSC |  | https://podminky.urs.cz/item/CS_URS_2022_02/342272245 | [15 empty] | Online PSC | 3
| VV |  | (3,04+2,90)/2*(1,60+0,93) "technická místnost" |  | 7.514 | [13 empty] | VV | 3 | 2 | True | 1 | ROZPOCET
20 | K | 342291121 | Ukotvení příček plochými kotvami, do konstrukce cihelné | m | 5.94 |  | 0 | CS ÚRS 2022 02 |  | základní |  | 0 | 0.00013 | 0.0007722 | 0 | 0 |  | 4 | K | 3 |  |  |  | ROZPOCET | 0 | 0 | 0 | 0 | 0 | 1 | 0 | 4 | -1686343718
| Online PSC |  | https://podminky.urs.cz/item/CS_URS_2022_02/342291121 | [15 empty] | Online PSC | 3
| VV |  | 3,04+2,90 |  | 5.94 | [13 empty] | VV | 3 | 2 | True | 1 | ROZPOCET
| D | 348 | Oplocení - ozn.č. 4 (kotvení do zemníc vrutů) |  |  |  | 0 |  |  |  |  | 0 |  | 1.2378 |  | 0 |  | 1 | D | 2 |  |  |  | ROZPOCET | [6 empty] | 0
21 | K | 233211120 | Zemní ocelové vruty pro pergoly a přístřešky průměru 66 mm, délky 865 mm | kus | 9 |  | 0 | CS ÚRS 2022 02 |  | základní |  | 0 | 0.0033 | 0.0297 | 0 | 0 |  | 4 | K | 3 |  |  |  | ROZPOCET | 0 | 0 | 0 | 0 | 0 | 1 | 0 | 4 | 321441509
| Online PSC |  | https://podminky.urs.cz/item/CS_URS_2022_02/233211120 | [15 empty] | Online PSC | 3
22 | K | 338951113 | Osazování sloupků a vzpěr plotových dřevěných průměru přes 100 do 150 mm se zasypáním zeminou a udusáním s impregnací spodní části | kus | 11 |  | 0 | CS ÚRS 2022 02 |  | základní |  | 0 | 0.00022 | 0.00242 | 0 | 0 |  | 4 | K | 3 |  |  |  | ROZPOCET | 0 | 0 | 0 | 0 | 0 | 1 | 0 | 4 | -1494618711
| Online PSC |  | https://podminky.urs.cz/item/CS_URS_2022_02/338951113 | [15 empty] | Online PSC | 3
| VV |  | 9 "dřevěné sloupky 120x120mm dl. 1750mm" |  | 9 | [13 empty] | VV | 3 | 2 | True | 0 | ROZPOCET
| VV |  | 2 "dřevěné vzpěry 120x140mm dl. 2600mm" |  | 2 | [13 empty] | VV | 3 | 2 | True | 0 | ROZPOCET
| VV |  | Součet |  | 11 | [13 empty] | VV | 3 | 4 | True | 1 | ROZPOCET
23 | M | 60512130 | hranol stavební řezivo průřezu do 224cm2 do dl 6m | m3 | 0.345 |  | 0 | CS ÚRS 2022 02 |  | základní |  | 0 | 0.55 | 0.18975 | 0 | 0 |  | 8 | M | 3 |  |  |  | ROZPOCET | 0 | 0 | 0 | 0 | 0 | 1 | 0 | 4 | -1174506534
| VV |  | 1,75*9*0,12*0,12 *1,1 "dřevěné sloupky 120x120mm dl. 1750mm" |  | 0.249 | [13 empty] | VV | 3 | 2 | True | 0 | ROZPOCET
| VV |  | 2,60*2*0,12*0,14 *1,1 "dřevěné vzpěry 120x140mm dl. 2600mm" |  | 0.096 | [13 empty] | VV | 3 | 2 | True | 0 | ROZPOCET
| VV |  | Součet |  | 0.345 | [13 empty] | VV | 3 | 4 | True | 1 | ROZPOCET
24 | K | 762085112 | Montáž ocelových spojovacích prostředků (materiál ve specifikaci) svorníků nebo šroubů délky přes 150 do 300 mm | kus | 9 |  | 0 | CS ÚRS 2022 02 |  | základní |  | 0 | 0 | 0 | 0 | 0 |  | 4 | K | 3 |  |  |  | ROZPOCET | 0 | 0 | 0 | 0 | 0 | 1 | 0 | 4 | -398134653
| Online PSC |  | https://podminky.urs.cz/item/CS_URS_2022_02/762085112 | [15 empty] | Online PSC | 3
| VV |  | 9 "dřevěné sloupky dl. 1750mm" |  | 9 | [13 empty] | VV | 3 | 2 | True | 1 | ROZPOCET
25 | M | 31197004 | tyč závitová Pz 4.6 M12 | m | 2.7 |  | 0 | CS ÚRS 2022 02 |  | základní |  | 0 | 0.00078 | 0.002106 | 0 | 0 |  | 8 | M | 3 |  |  |  | ROZPOCET | 0 | 0 | 0 | 0 | 0 | 1 | 0 | 4 | 412067675
| VV |  | 9*0,30 "dřevěné sloupky dl. 1750mm" |  | 2.7 | [13 empty] | VV | 3 | 2 | True | 1 | ROZPOCET
26 | M | 3111100R01 | matice přesná šestihranná Pz uzavřená M12 | kus | 18 |  | 0 |  |  | základní |  | 0 | 1e-05 | 0.00018 | 0 | 0 |  | 8 | M | 3 |  |  |  | ROZPOCET | 0 | 0 | 0 | 0 | 0 | 1 | 0 | 4 | -2143365629
| VV |  | 9*2 "dřevěné sloupky dl. 1750mm" |  | 18 | [13 empty] | VV | 3 | 2 | True | 1 | ROZPOCET
27 | M | 31120006 | podložka DIN 125-A ZB D 12mm | 100 kus | 0.18 |  | 0 | CS ÚRS 2022 02 |  | základní |  | 0 | 0.00063 | 0.0001134 | 0 | 0 |  | 8 | M | 3 |  |  |  | ROZPOCET | 0 | 0 | 0 | 0 | 0 | 1 | 0 | 4 | -370008946
| VV |  | 9*2/100 "dřevěné sloupky dl. 1750mm" |  | 0.18 | [13 empty] | VV | 3 | 2 | True | 1 | ROZPOCET
28 | K | 953961113 | Kotvy chemické s vyvrtáním otvoru do betonu, železobetonu nebo tvrdého kamene tmel, velikost M 12, hloubka 110 mm | kus | 4 |  | 0 | CS ÚRS 2022 02 |  | základní |  | 0 | 1e-05 | 4e-05 | 0 | 0 |  | 4 | K | 3 |  |  |  | ROZPOCET | 0 | 0 | 0 | 0 | 0 | 1 | 0 | 4 | -1728964142
| Online PSC |  | https://podminky.urs.cz/item/CS_URS_2022_02/953961113 | [15 empty] | Online PSC | 3
| VV |  | 4 "2ks dřevěné sloupky dl. 1750mm - u opěrné zídky" |  | 4 | [13 empty] | VV | 3 | 2 | True | 1 | ROZPOCET
29 | K | 762085112 | Montáž ocelových spojovacích prostředků (materiál ve specifikaci) svorníků nebo šroubů délky přes 150 do 300 mm | kus | 4 |  | 0 | CS ÚRS 2022 02 |  | základní |  | 0 | 0 | 0 | 0 | 0 |  | 4 | K | 3 |  |  |  | ROZPOCET | 0 | 0 | 0 | 0 | 0 | 1 | 0 | 4 | -87114716
| Online PSC |  | https://podminky.urs.cz/item/CS_URS_2022_02/762085112 | [15 empty] | Online PSC | 3
| VV |  | 4 "2ks dřevěné sloupky dl. 1750mm - u opěrné zídky" |  | 4 | [13 empty] | VV | 3 | 2 | True | 1 | ROZPOCET
30 | M | 31197004 | tyč závitová Pz 4.6 M12 | m | 1.6 |  | 0 | CS ÚRS 2022 02 |  | základní |  | 0 | 0.00078 | 0.001248 | 0 | 0 |  | 8 | M | 3 |  |  |  | ROZPOCET | 0 | 0 | 0 | 0 | 0 | 1 | 0 | 4 | 1787630345
| VV |  | 4*0,40 "2ks dřevěné sloupky dl. 1750mm - u opěrné zídky" |  | 1.6 | [13 empty] | VV | 3 | 2 | True | 1 | ROZPOCET
31 | M | 3111100R01 | matice přesná šestihranná Pz uzavřená M12 | kus | 8 |  | 0 |  |  | základní |  | 0 | 1e-05 | 8e-05 | 0 | 0 |  | 8 | M | 3 |  |  |  | ROZPOCET | 0 | 0 | 0 | 0 | 0 | 1 | 0 | 4 | 1615249636
| VV |  | 4*2 "2ks dřevěné sloupky dl. 1750mm - u opěrné zídky" |  | 8 | [13 empty] | VV | 3 | 2 | True | 1 | ROZPOCET
32 | M | 31120006 | podložka DIN 125-A ZB D 12mm | 100 kus | 0.08 |  | 0 | CS ÚRS 2022 02 |  | základní |  | 0 | 0.00063 | 5.04e-05 | 0 | 0 |  | 8 | M | 3 |  |  |  | ROZPOCET | 0 | 0 | 0 | 0 | 0 | 1 | 0 | 4 | -797268792
| VV |  | 4*2/100 "2ks dřevěné sloupky dl. 1750mm - u opěrné zídky" |  | 0.08 | [13 empty] | VV | 3 | 2 | True | 1 | ROZPOCET
33 | K | 762086111 | Montáž kovových doplňkových konstrukcí (materiál ve specifikaci) hmotnosti prvku do 5 kg | kg | 10.6 |  | 0 | CS ÚRS 2022 02 |  | základní |  | 0 | 0 | 0 | 0 | 0 |  | 4 | K | 3 |  |  |  | ROZPOCET | 0 | 0 | 0 | 0 | 0 | 1 | 0 | 4 | -2060211891
| Online PSC |  | https://podminky.urs.cz/item/CS_URS_2022_02/762086111 | [15 empty] | Online PSC | 3
| VV |  | 5,04*2 "kotevní desky KD1" |  | 10.08 | [13 empty] | VV | 3 | 2 | True | 0 | ROZPOCET
| VV |  | 0,13*4 "celové pracny" |  | 0.52 | [13 empty] | VV | 3 | 2 | True | 0 | ROZPOCET
| VV |  | Součet |  | 10.6 | [13 empty] | VV | 3 | 4 | True | 1 | ROZPOCET
34 | M | 1353083R03 | ocelové kotevní desky KD1 plech 200x200x8mm+plech 200x200x8mm, žárový pozink | kus | 2 |  | 0 |  |  | základní |  | 0 | 0.00504 | 0.01008 | 0 | 0 |  | 8 | M | 3 |  |  |  | ROZPOCET | 0 | 0 | 0 | 0 | 0 | 1 | 0 | 4 | 1016331185
| VV |  | 2 "dřevěné vzpěry 120x140mm dl. 2600mm" |  | 2 | [13 empty] | VV | 3 | 2 | True | 1 | ROZPOCET
35 | M | 1353083R04 | ocelové pracny tyč 30x4mm dl. 180mm ke kotevním deskám KD1, žárový pozink | kus | 4 |  | 0 |  |  | základní |  | 0 | 0.00013 | 0.00052 | 0 | 0 |  | 8 | M | 3 |  |  |  | ROZPOCET | 0 | 0 | 0 | 0 | 0 | 1 | 0 | 4 | -1055732937
| VV |  | 2*2 "dřevěné vzpěry 120x140mm dl. 2600mm" |  | 4 | [13 empty] | VV | 3 | 2 | True | 1 | ROZPOCET
36 | M | 31197004 | tyč závitová Pz 4.6 M12 | m | 2 |  | 0 | CS ÚRS 2022 02 |  | základní |  | 0 | 0.00078 | 0.00156 | 0 | 0 |  | 8 | M | 3 |  |  |  | ROZPOCET | 0 | 0 | 0 | 0 | 0 | 1 | 0 | 4 | 502467862
| VV |  | 2*2*0,50 "kotevní desky KD1" |  | 2 | [13 empty] | VV | 3 | 2 | True | 1 | ROZPOCET
37 | M | 3111100R01 | matice přesná šestihranná Pz uzavřená M12 | kus | 4 |  | 0 |  |  | základní |  | 0 | 1e-05 | 4e-05 | 0 | 0 |  | 8 | M | 3 |  |  |  | ROZPOCET | 0 | 0 | 0 | 0 | 0 | 1 | 0 | 4 | 642209670
| VV |  | 2*2 "kotevní desky KD1" |  | 4 | [13 empty] | VV | 3 | 2 | True | 1 | ROZPOCET
38 | M | 31120006 | podložka DIN 125-A ZB D 12mm | 100 kus | 0.04 |  | 0 | CS ÚRS 2022 02 |  | základní |  | 0 | 0.00063 | 2.52e-05 | 0 | 0 |  | 8 | M | 3 |  |  |  | ROZPOCET | 0 | 0 | 0 | 0 | 0 | 1 | 0 | 4 | -1709790218
| VV |  | 2*2/100 "kotevní desky KD1" |  | 0.04 | [13 empty] | VV | 3 | 2 | True | 1 | ROZPOCET
39 | K | 233211119 | Zemní ocelové vruty pro pergoly a přístřešky průměru 66 mm, délky 730 mm | kus | 12 |  | 0 | CS ÚRS 2022 02 |  | základní |  | 0 | 0.0028 | 0.0336 | 0 | 0 |  | 4 | K | 3 |  |  |  | ROZPOCET | 0 | 0 | 0 | 0 | 0 | 1 | 0 | 4 | 22040960
| Online PSC |  | https://podminky.urs.cz/item/CS_URS_2022_02/233211119 | [15 empty] | Online PSC | 3
| VV |  | 12 "nosná fošna 40x150" |  | 12 | [13 empty] | VV | 3 | 2 | True | 1 | ROZPOCET
40 | K | 34850121R01 | Montáž oplocení na dřevěné sloupky výšky přes 1 do 2 m z prken šroubovaných pod úhlem 45° | m | 21.91 |  | 0 |  |  | základní |  | 0 | 0 | 0 | 0 | 0 |  | 4 | K | 3 |  |  |  | ROZPOCET | 0 | 0 | 0 | 0 | 0 | 1 | 0 | 4 | 1310708004
41 | M | 60515121 | řezivo jehličnaté boční prkno 40-60mm | m3 | 0.145 |  | 0 | CS ÚRS 2022 02 |  | základní |  | 0 | 0.55 | 0.07975 | 0 | 0 |  | 8 | M | 3 |  |  |  | ROZPOCET | 0 | 0 | 0 | 0 | 0 | 1 | 0 | 4 | 844204789
| VV |  | 21,91*0,04*0,15 *1,1 "nosná fošna 40x150mm" |  | 0.145 | [13 empty] | VV | 3 | 2 | True | 1 | ROZPOCET
42 | M | 60515111 | řezivo jehličnaté boční prkno 20-30mm | m3 | 1.295 |  | 0 | CS ÚRS 2022 02 |  | základní |  | 0 | 0.55 | 0.71225 | 0 | 0 |  | 8 | M | 3 |  |  |  | ROZPOCET | 0 | 0 | 0 | 0 | 0 | 1 | 0 | 4 | -1419978397
| VV |  | 1,75*178*0,14*0,027 *1,1 "prkna 140x27mm" |  | 1.295 | [13 empty] | VV | 3 | 2 | True | 1 | ROZPOCET
43 | M | 5482526R01 | kování tesařské úhelník 90° typ6 40x150x150x3,0mm | kus | 12 |  | 0 |  |  | základní |  | 0 | 0.00026 | 0.00312 | 0 | 0 |  | 8 | M | 3 |  |  |  | ROZPOCET | 0 | 0 | 0 | 0 | 0 | 1 | 0 | 4 | -87358531
| VV |  | 12 "nosná fošna 40x150mm" |  | 12 | [13 empty] | VV | 3 | 2 | True | 1 | ROZPOCET
44 | M | 3114201R01 | vrut ocelový FeZn konstrukční pro tesařské kování | kus | 48 |  | 0 |  |  | základní |  | 0 | 0.00121 | 0.05808 | 0 | 0 |  | 8 | M | 3 |  |  |  | ROZPOCET | 0 | 0 | 0 | 0 | 0 | 1 | 0 | 4 | -117884560
| VV |  | 12*4 "nosná fošna 40x150mm" |  | 48 | [13 empty] | VV | 3 | 2 | True | 1 | ROZPOCET
45 | M | 31197004 | tyč závitová Pz 4.6 M12 | m | 38.8 |  | 0 | CS ÚRS 2022 02 |  | základní |  | 0 | 0.00078 | 0.030264 | 0 | 0 |  | 8 | M | 3 |  |  |  | ROZPOCET | 0 | 0 | 0 | 0 | 0 | 1 | 0 | 4 | -1870155607
| VV |  | 12*0,20*2 "nosná fošna 40x150mm" |  | 4.8 | [13 empty] | VV | 3 | 2 | True | 0 | ROZPOCET
| VV |  | 2,00*17 "prkna 140x27mm" |  | 34 | [13 empty] | VV | 3 | 2 | True | 0 | ROZPOCET
| VV |  | Součet |  | 38.8 | [13 empty] | VV | 3 | 4 | True | 1 | ROZPOCET
46 | M | 3111100R01 | matice přesná šestihranná Pz uzavřená M12 | kus | 30 |  | 0 |  |  | základní |  | 0 | 1e-05 | 0.0003 | 0 | 0 |  | 8 | M | 3 |  |  |  | ROZPOCET | 0 | 0 | 0 | 0 | 0 | 1 | 0 | 4 | 1019093085
| VV |  | 12*2 "nosná fošna 40x150mm" |  | 24 | [13 empty] | VV | 3 | 2 | True | 0 | ROZPOCET
| VV |  | 6 "prkna 140x27mm - závitová tyč" |  | 6 | [13 empty] | VV | 3 | 2 | True | 0 | ROZPOCET
| VV |  | Součet |  | 30 | [13 empty] | VV | 3 | 4 | True | 1 | ROZPOCET
47 | M | 31111006 | matice přesná šestihranná Pz DIN 934-8 M12 | 100 kus | 3.68 |  | 0 | CS ÚRS 2022 02 |  | základní |  | 0 | 0.00173 | 0.0063664 | 0 | 0 |  | 8 | M | 3 |  |  |  | ROZPOCET | 0 | 0 | 0 | 0 | 0 | 1 | 0 | 4 | 706396516
| VV |  | (356+12)/100 "prkna 140x27mm" |  | 3.68 | [13 empty] | VV | 3 | 2 | True | 1 | ROZPOCET
48 | M | 31120006 | podložka DIN 125-A ZB D 12mm | 100 kus | 3.98 |  | 0 | CS ÚRS 2022 02 |  | základní |  | 0 | 0.00063 | 0.0025074 | 0 | 0 |  | 8 | M | 3 |  |  |  | ROZPOCET | 0 | 0 | 0 | 0 | 0 | 1 | 0 | 4 | 1548333188
| VV |  | 12*2/100 "nosná fošna 40x150mm" |  | 0.24 | [13 empty] | VV | 3 | 2 | True | 0 | ROZPOCET
| VV |  | 6/100 "prkna 140x27mm - závitová tyč" |  | 0.06 | [13 empty] | VV | 3 | 2 | True | 0 | ROZPOCET
| VV |  | (356+12)/100 "prkna 140x27mm" |  | 3.68 | [13 empty] | VV | 3 | 2 | True | 0 | ROZPOCET
| VV |  | Součet |  | 3.98 | [13 empty] | VV | 3 | 4 | True | 1 | ROZPOCET
49 | M | 3119701R01 | prodlužovací spojka závitové tyče VM M12x40 | 100 kus | 0.16 |  | 0 |  |  | základní |  | 0 | 0 | 0 | 0 | 0 |  | 8 | M | 3 |  |  |  | ROZPOCET | 0 | 0 | 0 | 0 | 0 | 1 | 0 | 4 | -576119040
| VV |  | 16/100 "prkna 140x27mm" |  | 0.16 | [13 empty] | VV | 3 | 2 | True | 1 | ROZPOCET
50 | K | 348101310 | Osazení vrat nebo vrátek k oplocení na sloupky dřevěné, plochy jednotlivě do 2 m2 | kus | 1 |  | 0 | CS ÚRS 2022 02 |  | základní |  | 0 | 0 | 0 | 0 | 0 |  | 4 | K | 3 |  |  |  | ROZPOCET | 0 | 0 | 0 | 0 | 0 | 1 | 0 | 4 | -284443920
| Online PSC |  | https://podminky.urs.cz/item/CS_URS_2022_02/348101310 | [15 empty] | Online PSC | 3
51 | M | 6123111R01 | branka jednokřídlá dřevěná 900x1800mm z prken 100x24mm 9 ks, rámu z hranolů 80x40mm dl. 6,2m, 3ks závěsů, 1ks petlice, 1ks zámek, vč. impregnace a nátěru | kus | 1 |  | 0 |  |  | základní |  | 0 | 0.07362 | 0.07362 | 0 | 0 |  | 8 | M | 3 |  |  |  | ROZPOCET | 0 | 0 | 0 | 0 | 0 | 1 | 0 | 4 | 733604884
52 | K | 762081150 | Hoblování hraněného řeziva přímo na staveništi ve staveništní dílně | m3 | 1.785 |  | 0 | CS ÚRS 2022 02 |  | základní |  | 0 | 0 | 0 | 0 | 0 |  | 4 | K | 3 |  |  |  | ROZPOCET | 0 | 0 | 0 | 0 | 0 | 1 | 0 | 4 | 1565152386
| Online PSC |  | https://podminky.urs.cz/item/CS_URS_2022_02/762081150 | [15 empty] | Online PSC | 3
| VV |  | 1,75*9*0,12*0,12 *1,1 "dřevěné sloupky 120x120mm dl. 1750mm" |  | 0.249 | [13 empty] | VV | 3 | 2 | True | 0 | ROZPOCET
| VV |  | 2,60*2*0,12*0,14 *1,1 "dřevěné vzpěry 120x140mm dl. 2600mm" |  | 0.096 | [13 empty] | VV | 3 | 2 | True | 0 | ROZPOCET
| VV |  | 21,91*0,04*0,15 *1,1 "nosná fošna 40x150mm" |  | 0.145 | [13 empty] | VV | 3 | 2 | True | 0 | ROZPOCET
| VV |  | 1,75*178*0,14*0,027 *1,1 "prkna 140x27mm" |  | 1.295 | [13 empty] | VV | 3 | 2 | True | 0 | ROZPOCET
| VV |  | Součet |  | 1.785 | [13 empty] | VV | 3 | 4 | True | 1 | ROZPOCET
53 | K | 76208312R01 | Tlaková impregnace řeziva proti dřevokaznému hmyzu, houbám a plísním, třída ohrožení 3 a 4 (dřevo v exteriéru) | m3 | 1.785 |  | 0 |  |  | základní |  | 0 | 0 | 0 | 0 | 0 |  | 4 | K | 3 |  |  |  | ROZPOCET | 0 | 0 | 0 | 0 | 0 | 1 | 0 | 4 | -614594346
| D | 349 | Oplocení - ozn.č. 4´ (kotvení do stávající zídky) |  |  |  | 0 |  |  |  |  | 0 |  | 0.75482 |  | 0 |  | 1 | D | 2 |  |  |  | ROZPOCET | [6 empty] | 0
54 | K | 95396111R01 | Kotvy chemické s vyvrtáním otvoru do betonu, železobetonu nebo tvrdého kamene tmel, velikost M 20, hloubka 450 mm | kus | 16 |  | 0 |  |  | základní |  | 0 | 0 | 0 | 0 | 0 |  | 4 | K | 3 |  |  |  | ROZPOCET | 0 | 0 | 0 | 0 | 0 | 1 | 0 | 4 | -646537796
| VV |  | 4 "sloupky 120x120mm" |  | 4 | [13 empty] | VV | 3 | 2 | True | 0 | ROZPOCET
| VV |  | 12 "nosná fošna 40x150mm" |  | 12 | [13 empty] | VV | 3 | 2 | True | 0 | ROZPOCET
| VV |  | Součet |  | 16 | [13 empty] | VV | 3 | 4 | True | 1 | ROZPOCET
55 | K | 762085103 | Montáž ocelových spojovacích prostředků (materiál ve specifikaci) kotevních želez příložek, patek, táhel | kus | 16 |  | 0 | CS ÚRS 2022 02 |  | základní |  | 0 | 0.00267 | 0.04272 | 0 | 0 |  | 4 | K | 3 |  |  |  | ROZPOCET | 0 | 0 | 0 | 0 | 0 | 1 | 0 | 4 | -2018269270
| Online PSC |  | https://podminky.urs.cz/item/CS_URS_2022_02/762085103 | [15 empty] | Online PSC | 3
| VV |  | 4 "sloupky 120x120mm" |  | 4 | [13 empty] | VV | 3 | 2 | True | 0 | ROZPOCET
| VV |  | 12 "nosná fošna 40x150mm" |  | 12 | [13 empty] | VV | 3 | 2 | True | 0 | ROZPOCET
| VV |  | Součet |  | 16 | [13 empty] | VV | 3 | 4 | True | 1 | ROZPOCET
56 | M | 5482500R01 | kotevní patka tvaru U široká 120x120x4,0 20x500mm, pozink | kus | 4 |  | 0 |  |  | základní |  | 0 | 0.0022 | 0.0088 | 0 | 0 |  | 8 | M | 3 |  |  |  | ROZPOCET | 0 | 0 | 0 | 0 | 0 | 1 | 0 | 4 | -383523053
| VV |  | 4 "sloupky 120x120mm" |  | 4 | [13 empty] | VV | 3 | 2 | True | 1 | ROZPOCET
57 | M | 5482501R01 | kotevní patka tvaru U 40 20x500mm | kus | 12 |  | 0 |  |  | základní |  | 0 | 0.00245 | 0.0294 | 0 | 0 |  | 8 | M | 3 |  |  |  | ROZPOCET | 0 | 0 | 0 | 0 | 0 | 1 | 0 | 4 | -98614076
| VV |  | 12 "nosná fošna 40x150mm" |  | 12 | [13 empty] | VV | 3 | 2 | True | 1 | ROZPOCET
58 | K | 762713121 | Montáž prostorových vázaných konstrukcí z řeziva hoblovaného průřezové plochy přes 120 do 224 cm2 | m | 3.92 |  | 0 | CS ÚRS 2022 02 |  | základní |  | 0 | 0 | 0 | 0 | 0 |  | 4 | K | 3 |  |  |  | ROZPOCET | 0 | 0 | 0 | 0 | 0 | 1 | 0 | 4 | -875386422
| Online PSC |  | https://podminky.urs.cz/item/CS_URS_2022_02/762713121 | [15 empty] | Online PSC | 3
| VV |  | 0,98*4 "sloupky 120x120 mm" |  | 3.92 | [13 empty] | VV | 3 | 2 | True | 1 | ROZPOCET
59 | M | 60512130 | hranol stavební řezivo průřezu do 224cm2 do dl 6m | m3 | 0.58 |  | 0 | CS ÚRS 2022 02 |  | základní |  | 0 | 0.55 | 0.319 | 0 | 0 |  | 8 | M | 3 |  |  |  | ROZPOCET | 0 | 0 | 0 | 0 | 0 | 1 | 0 | 4 | -1140342345
| VV |  | 0,98*0,12*1,12*4 *1,1 "sloupky 120x120 mm" |  | 0.58 | [13 empty] | VV | 3 | 2 | True | 1 | ROZPOCET
60 | K | 762085112 | Montáž ocelových spojovacích prostředků (materiál ve specifikaci) svorníků nebo šroubů délky přes 150 do 300 mm | kus | 4 |  | 0 | CS ÚRS 2022 02 |  | základní |  | 0 | 0 | 0 | 0 | 0 |  | 4 | K | 3 |  |  |  | ROZPOCET | 0 | 0 | 0 | 0 | 0 | 1 | 0 | 4 | -1166477809
| Online PSC |  | https://podminky.urs.cz/item/CS_URS_2022_02/762085112 | [15 empty] | Online PSC | 3
| VV |  | 4 "sloupky 120x120 mm" |  | 4 | [13 empty] | VV | 3 | 2 | True | 1 | ROZPOCET
61 | M | 31197004 | tyč závitová Pz 4.6 M12 | m | 1.2 |  | 0 | CS ÚRS 2022 02 |  | základní |  | 0 | 0.00078 | 0.000936 | 0 | 0 |  | 8 | M | 3 |  |  |  | ROZPOCET | 0 | 0 | 0 | 0 | 0 | 1 | 0 | 4 | 1226432215
| VV |  | 4*0,30 "sloupky 120x120 mm" |  | 1.2 | [13 empty] | VV | 3 | 2 | True | 1 | ROZPOCET
62 | M | 3111100R01 | matice přesná šestihranná Pz uzavřená M12 | kus | 8 |  | 0 |  |  | základní |  | 0 | 1e-05 | 8e-05 | 0 | 0 |  | 8 | M | 3 |  |  |  | ROZPOCET | 0 | 0 | 0 | 0 | 0 | 1 | 0 | 4 | 491250058
| VV |  | 4*2 "sloupky 120x120 mm" |  | 8 | [13 empty] | VV | 3 | 2 | True | 1 | ROZPOCET
63 | M | 31120006 | podložka DIN 125-A ZB D 12mm | 100 kus | 8 |  | 0 | CS ÚRS 2022 02 |  | základní |  | 0 | 0.00063 | 0.00504 | 0 | 0 |  | 8 | M | 3 |  |  |  | ROZPOCET | 0 | 0 | 0 | 0 | 0 | 1 | 0 | 4 | 528666127
| VV |  | 4*2 "sloupky 120x120 mm" |  | 8 | [13 empty] | VV | 3 | 2 | True | 1 | ROZPOCET
64 | K | 34850111R01 | Montáž oplocení na dřevěné sloupky výšky do 1 m z prken šroubovaných pod úhlem 45° | m | 13.8 |  | 0 |  |  | základní |  | 0 | 0 | 0 | 0 | 0 |  | 4 | K | 3 |  |  |  | ROZPOCET | 0 | 0 | 0 | 0 | 0 | 1 | 0 | 4 | 1282709547
65 | M | 60515121 | řezivo jehličnaté boční prkno 40-60mm | m3 | 0.091 |  | 0 | CS ÚRS 2022 02 |  | základní |  | 0 | 0.55 | 0.05005 | 0 | 0 |  | 8 | M | 3 |  |  |  | ROZPOCET | 0 | 0 | 0 | 0 | 0 | 1 | 0 | 4 | 1144100510
| VV |  | 13,80*0,04*0,15 *1,1 "nosná fošna 40x150mm" |  | 0.091 | [13 empty] | VV | 3 | 2 | True | 1 | ROZPOCET
66 | M | 60515111 | řezivo jehličnaté boční prkno 20-30mm | m3 | 0.456 |  | 0 | CS ÚRS 2022 02 |  | základní |  | 0 | 0.55 | 0.2508 | 0 | 0 |  | 8 | M | 3 |  |  |  | ROZPOCET | 0 | 0 | 0 | 0 | 0 | 1 | 0 | 4 | -545452245
| VV |  | 0,98*112*0,14*0,027 *1,1 "prkna 140x27mm" |  | 0.456 | [13 empty] | VV | 3 | 2 | True | 1 | ROZPOCET
67 | M | 5482526R01 | kování tesařské úhelník 90° typ6 40x150x150x3,0mm | kus | 6 |  | 0 |  |  | základní |  | 0 | 0.00026 | 0.00156 | 0 | 0 |  | 8 | M | 3 |  |  |  | ROZPOCET | 0 | 0 | 0 | 0 | 0 | 1 | 0 | 4 | -216447122
| VV |  | 6 "nosná fošna 40x150mm" |  | 6 | [13 empty] | VV | 3 | 2 | True | 1 | ROZPOCET
68 | M | 3114201R01 | vrut ocelový FeZn konstrukční pro tesařské kování | kus | 24 |  | 0 |  |  | základní |  | 0 | 0.00121 | 0.02904 | 0 | 0 |  | 8 | M | 3 |  |  |  | ROZPOCET | 0 | 0 | 0 | 0 | 0 | 1 | 0 | 4 | 282681327
| VV |  | 6*4 "nosná fošna 40x150mm" |  | 24 | [13 empty] | VV | 3 | 2 | True | 1 | ROZPOCET
69 | M | 31197004 | tyč závitová Pz 4.6 M12 | m | 14.8 |  | 0 | CS ÚRS 2022 02 |  | základní |  | 0 | 0.00078 | 0.011544 | 0 | 0 |  | 8 | M | 3 |  |  |  | ROZPOCET | 0 | 0 | 0 | 0 | 0 | 1 | 0 | 4 | -1193982031
| VV |  | 12*0,20*2 "nosná fošna 40x150mm" |  | 4.8 | [13 empty] | VV | 3 | 2 | True | 0 | ROZPOCET
| VV |  | 2,00*5 "prkna 140x27mm" |  | 10 | [13 empty] | VV | 3 | 2 | True | 0 | ROZPOCET
| VV |  | Součet |  | 14.8 | [13 empty] | VV | 3 | 4 | True | 1 | ROZPOCET
70 | M | 3111100R01 | matice přesná šestihranná Pz uzavřená M12 | kus | 26 |  | 0 |  |  | základní |  | 0 | 1e-05 | 0.00026 | 0 | 0 |  | 8 | M | 3 |  |  |  | ROZPOCET | 0 | 0 | 0 | 0 | 0 | 1 | 0 | 4 | 1613743777
| VV |  | 12*2 "nosná fošna 40x150mm" |  | 24 | [13 empty] | VV | 3 | 2 | True | 0 | ROZPOCET
| VV |  | 2 "prkna 140x27mm - závitová tyč" |  | 2 | [13 empty] | VV | 3 | 2 | True | 0 | ROZPOCET
| VV |  | Součet |  | 26 | [13 empty] | VV | 3 | 4 | True | 1 | ROZPOCET
71 | M | 31111006 | matice přesná šestihranná Pz DIN 934-8 M12 | 100 kus | 2.3 |  | 0 | CS ÚRS 2022 02 |  | základní |  | 0 | 0.00173 | 0.003979 | 0 | 0 |  | 8 | M | 3 |  |  |  | ROZPOCET | 0 | 0 | 0 | 0 | 0 | 1 | 0 | 4 | 502207560
| VV |  | (224+6)/100 "prkna 140x27mm" |  | 2.3 | [13 empty] | VV | 3 | 2 | True | 1 | ROZPOCET
72 | M | 31120006 | podložka DIN 125-A ZB D 12mm | 100 kus | 2.56 |  | 0 | CS ÚRS 2022 02 |  | základní |  | 0 | 0.00063 | 0.0016128 | 0 | 0 |  | 8 | M | 3 |  |  |  | ROZPOCET | 0 | 0 | 0 | 0 | 0 | 1 | 0 | 4 | 875165086
| VV |  | 12*2/100 "nosná fošna 40x150mm" |  | 0.24 | [13 empty] | VV | 3 | 2 | True | 0 | ROZPOCET
| VV |  | 2/100 "prkna 140x27mm - závitová tyč" |  | 0.02 | [13 empty] | VV | 3 | 2 | True | 0 | ROZPOCET
| VV |  | (224+6)/100 "prkna 140x27mm" |  | 2.3 | [13 empty] | VV | 3 | 2 | True | 0 | ROZPOCET
| VV |  | Součet |  | 2.56 | [13 empty] | VV | 3 | 4 | True | 1 | ROZPOCET
73 | M | 3119701R01 | prodlužovací spojka závitové tyče VM M12x40 | 100 kus | 0.04 |  | 0 |  |  | základní |  | 0 | 0 | 0 | 0 | 0 |  | 8 | M | 3 |  |  |  | ROZPOCET | 0 | 0 | 0 | 0 | 0 | 1 | 0 | 4 | -670331609
| VV |  | 4/100 "prkna 140x27mm" |  | 0.04 | [13 empty] | VV | 3 | 2 | True | 1 | ROZPOCET
74 | K | 762081150 | Hoblování hraněného řeziva přímo na staveništi ve staveništní dílně | m3 | 1.127 |  | 0 | CS ÚRS 2022 02 |  | základní |  | 0 | 0 | 0 | 0 | 0 |  | 4 | K | 3 |  |  |  | ROZPOCET | 0 | 0 | 0 | 0 | 0 | 1 | 0 | 4 | -1526087235
| Online PSC |  | https://podminky.urs.cz/item/CS_URS_2022_02/762081150 | [15 empty] | Online PSC | 3
| VV |  | 0,98*0,12*1,12*4 *1,1 "sloupky 120x120 mm" |  | 0.58 | [13 empty] | VV | 3 | 2 | True | 0 | ROZPOCET
| VV |  | 13,80*0,04*0,15 *1,1 "nosná fošna 40x150mm" |  | 0.091 | [13 empty] | VV | 3 | 2 | True | 0 | ROZPOCET
| VV |  | 0,98*112*0,14*0,027 *1,1 "prkna 140x27mm" |  | 0.456 | [13 empty] | VV | 3 | 2 | True | 0 | ROZPOCET
| VV |  | Součet |  | 1.127 | [13 empty] | VV | 3 | 4 | True | 1 | ROZPOCET
75 | K | 76208312R01 | Tlaková impregnace řeziva proti dřevokaznému hmyzu, houbám a plísním, třída ohrožení 3 a 4 (dřevo v exteriéru) | m3 | 1.785 |  | 0 |  |  | základní |  | 0 | 0 | 0 | 0 | 0 |  | 4 | K | 3 |  |  |  | ROZPOCET | 0 | 0 | 0 | 0 | 0 | 1 | 0 | 4 | 1191067629
| D | 4 | Vodorovné konstrukce |  |  |  | 0 |  |  |  |  | 0 |  | 17.4978 |  | 0 |  | 1 | D | 1 |  |  |  | ROZPOCET | [6 empty] | 0
| D | 46 | Zpevněné plochy |  |  |  | 0 |  |  |  |  | 0 |  | 17.4978 |  | 0 |  | 1 | D | 2 |  |  |  | ROZPOCET | [6 empty] | 0
76 | K | 171152501 | Zhutnění podloží pod násypy z rostlé horniny třídy těžitelnosti I a II, skupiny 1 až 4 z hornin soudružných a nesoudržných | m2 | 38 |  | 0 | CS ÚRS 2022 02 |  | základní |  | 0 | 0 | 0 | 0 | 0 |  | 4 | K | 3 |  |  |  | ROZPOCET | 0 | 0 | 0 | 0 | 0 | 1 | 0 | 4 | 1357846807
| Online PSC |  | https://podminky.urs.cz/item/CS_URS_2022_02/171152501 | [15 empty] | Online PSC | 3
| VV |  | 38,00 "pod oblázky kolem žb desky" |  | 38 | [13 empty] | VV | 3 | 2 | True | 1 | ROZPOCET
77 | K | 213141111 | Zřízení vrstvy z geotextilie filtrační, separační, odvodňovací, ochranné, výztužné nebo protierozní v rovině nebo ve sklonu do 1:5, šířky do 3 m | m2 | 58.78 |  | 0 | CS ÚRS 2022 02 |  | základní |  | 0 | 0.0001 | 0.005878 | 0 | 0 |  | 4 | K | 3 |  |  |  | ROZPOCET | 0 | 0 | 0 | 0 | 0 | 1 | 0 | 4 | -1165420098
| Online PSC |  | https://podminky.urs.cz/item/CS_URS_2022_02/213141111 | [15 empty] | Online PSC | 3
| VV |  | 38,00 "pod oblázky kolem žb desky" |  | 38 | [13 empty] | VV | 3 | 2 | True | 0 | ROZPOCET
| VV |  | 20,78 "pod žb desku" |  | 20.78 | [13 empty] | VV | 3 | 2 | True | 0 | ROZPOCET
| VV |  | Součet |  | 58.78 | [13 empty] | VV | 3 | 4 | True | 1 | ROZPOCET
78 | M | 69311060 | geotextilie netkaná separační, ochranná, filtrační, drenážní PP 200g/m2 | m2 | 69.625 |  | 0 | CS ÚRS 2022 02 |  | základní |  | 0 | 0.0002 | 0.013925 | 0 | 0 |  | 8 | M | 3 |  |  |  | ROZPOCET | 0 | 0 | 0 | 0 | 0 | 1 | 0 | 4 | -1220367367
| VV |  | 58,78*1,1845 |  | 69.625 | [13 empty] | VV | 3 | 2 | True | 1 | ROZPOCET
79 | K | 63712111R01 | Zpevněná plocha z kameniva s udusáním a urovnáním povrchu z kačírku tl. 250 mm | m2 | 38 |  | 0 |  |  | základní |  | 0 | 0.4593 | 17.4534 | 0 | 0 |  | 4 | K | 3 |  |  |  | ROZPOCET | 0 | 0 | 0 | 0 | 0 | 1 | 0 | 4 | 980766369
| VV |  | 38,00 "oblázky kolem žb desky" |  | 38 | [13 empty] | VV | 3 | 2 | True | 1 | ROZPOCET
80 | K | 91637121R01 | Osazení ocelové samofixační obruby včetně začištění | m | 22 |  | 0 |  |  | základní |  | 0 | 0 | 0 | 0 | 0 |  | 4 | K | 3 |  |  |  | ROZPOCET | 0 | 0 | 0 | 0 | 0 | 1 | 0 | 4 | -1127583087
| VV |  | 22,00 "viz v.č. D1.1.4 -řez A-A´nový stav" |  | 22 | [13 empty] | VV | 3 | 2 | True | 1 | ROZPOCET
81 | M | 2724518R01 | ocelová samofixační obruba výška 250mm, tl. 2mm, dl. 2000mm, s rovnými hroty a s vrchním lemem, pozinkovaná ocel | kus | 11 |  | 0 |  |  | základní |  | 0 | 0.00224 | 0.02464 | 0 | 0 |  | 8 | M | 3 |  |  |  | ROZPOCET | 0 | 0 | 0 | 0 | 0 | 1 | 0 | 4 | -464467456
| D | 6 | Úpravy povrchů, podlahy a osazování výplní |  |  |  | 0 |  |  |  |  | 0 |  | 1.089 |  | 0 |  | 1 | D | 1 |  |  |  | ROZPOCET | [6 empty] | 0
| D | 61 | Úprava povrchů vnitřních |  |  |  | 0 |  |  |  |  | 0 |  | 0.31053 |  | 0 |  | 1 | D | 2 |  |  |  | ROZPOCET | [6 empty] | 0
82 | K | 611131101 | Podkladní a spojovací vrstva vnitřních omítaných ploch cementový postřik nanášený ručně celoplošně stropů | m2 | 4.502 |  | 0 | CS ÚRS 2022 02 |  | základní |  | 0 | 0.00735 | 0.03309 | 0 | 0 |  | 4 | K | 3 |  |  |  | ROZPOCET | 0 | 0 | 0 | 0 | 0 | 1 | 0 | 4 | -1647829668
| Online PSC |  | https://podminky.urs.cz/item/CS_URS_2022_02/611131101 | [15 empty] | Online PSC | 3
| VV |  | 1,80*0,14+1,40*1,25 "prostup B - zeď sýpky - IPN 140" |  | 2.002 | [13 empty] | VV | 3 | 2 | True | 0 | ROZPOCET
| VV |  | (1,40+0,30*2)*1,25 "prostup B - zeď sýpky - parapet a ostění" |  | 2.5 | [13 empty] | VV | 3 | 2 | True | 0 | ROZPOCET
| VV |  | Součet |  | 4.502 | [13 empty] | VV | 3 | 4 | True | 1 | ROZPOCET
83 | K | 612335301 | Cementová omítka ostění nebo nadpraží hladká | m2 | 4.502 |  | 0 | CS ÚRS 2022 02 |  | základní |  | 0 | 0.0389 | 0.17513 | 0 | 0 |  | 4 | K | 3 |  |  |  | ROZPOCET | 0 | 0 | 0 | 0 | 0 | 1 | 0 | 4 | -201757179
| Online PSC |  | https://podminky.urs.cz/item/CS_URS_2022_02/612335301 | [15 empty] | Online PSC | 3
| VV |  | 1,80*0,14+1,40*1,25 "prostup B - zeď sýpky - IPN 140" |  | 2.002 | [13 empty] | VV | 3 | 2 | True | 0 | ROZPOCET
| VV |  | (1,40+0,30*2)*1,25 "prostup B - zeď sýpky - parapet a ostění" |  | 2.5 | [13 empty] | VV | 3 | 2 | True | 0 | ROZPOCET
| VV |  | Součet |  | 4.502 | [13 empty] | VV | 3 | 4 | True | 1 | ROZPOCET
84 | K | 612325223 | Vápenocementová omítka jednotlivých malých ploch štuková na stěnách, plochy jednotlivě přes 0,25 do 1 m2 | kus | 1 |  | 0 | CS ÚRS 2022 02 |  | základní |  | 0 | 0.0415 | 0.0415 | 0 | 0 |  | 4 | K | 3 |  |  |  | ROZPOCET | 0 | 0 | 0 | 0 | 0 | 1 | 0 | 4 | 718529115
| Online PSC |  | https://podminky.urs.cz/item/CS_URS_2022_02/612325223 | [15 empty] | Online PSC | 3
| VV |  | 1 "prostup B - zeď sýpky" |  | 1 | [13 empty] | VV | 3 | 2 | True | 1 | ROZPOCET
85 | K | 612131121 | Podkladní a spojovací vrstva vnitřních omítaných ploch penetrace disperzní nanášená ručně stěn | m2 | 7.96 |  | 0 | CS ÚRS 2022 02 |  | základní |  | 0 | 0.00026 | 0.0020696 | 0 | 0 |  | 4 | K | 3 |  |  |  | ROZPOCET | 0 | 0 | 0 | 0 | 0 | 1 | 0 | 4 | -1975174032
| Online PSC |  | https://podminky.urs.cz/item/CS_URS_2022_02/612131121 | [15 empty] | Online PSC | 3
| VV |  | (3,04+2,90)/2*(0,15+1,60+0,93) "technická místnost - nová příčka" |  | 7.96 | [13 empty] | VV | 3 | 2 | True | 1 | ROZPOCET
86 | K | 612142001 | Potažení vnitřních ploch pletivem v ploše nebo pruzích, na plném podkladu sklovláknitým vtlačením do tmelu stěn | m2 | 7.96 |  | 0 | CS ÚRS 2022 02 |  | základní |  | 0 | 0.00438 | 0.034865 | 0 | 0 |  | 4 | K | 3 |  |  |  | ROZPOCET | 0 | 0 | 0 | 0 | 0 | 1 | 0 | 4 | -1389720726
| Online PSC |  | https://podminky.urs.cz/item/CS_URS_2022_02/612142001 | [15 empty] | Online PSC | 3
| VV |  | (3,04+2,90)/2*(0,15+1,60+0,93) "technická místnost - nová příčka" |  | 7.96 | [13 empty] | VV | 3 | 2 | True | 1 | ROZPOCET
87 | K | 612321131 | Potažení vnitřních ploch vápenocementovým štukem tloušťky do 3 mm svislých konstrukcí stěn | m2 | 7.96 |  | 0 | CS ÚRS 2022 02 |  | základní |  | 0 | 0.003 | 0.02388 | 0 | 0 |  | 4 | K | 3 |  |  |  | ROZPOCET | 0 | 0 | 0 | 0 | 0 | 1 | 0 | 4 | -658087537
| Online PSC |  | https://podminky.urs.cz/item/CS_URS_2022_02/612321131 | [15 empty] | Online PSC | 3
| VV |  | (3,04+2,90)/2*(0,15+1,60+0,93) "technická místnost - nová příčka" |  | 7.96 | [13 empty] | VV | 3 | 2 | True | 1 | ROZPOCET
| D | 610 | Úprava povrchů vnitřních - sanační omítky |  |  |  | 0 |  |  |  |  | 0 |  | 0.32167 |  | 0 |  | 1 | D | 2 |  |  |  | ROZPOCET | [6 empty] | 0
88 | K | 61213115R01 | Adhézní můstek síranovzdorným omítkovým podhozem dle WTA vnitřních stěn nanášený ručně, spotřeba 6 kg/m2 | m2 | 8.465 |  | 0 |  |  | základní |  | 0 | 0.006 | 0.05079 | 0 | 0 |  | 4 | K | 3 |  |  |  | ROZPOCET | 0 | 0 | 0 | 0 | 0 | 1 | 0 | 4 | 472438734
| VV |  | 2,20*(0,20+0,60) |  | 1.76 | [13 empty] | VV | 3 | 2 | True | 0 | ROZPOCET
| VV |  | 2,40*(0,75+1,80) |  | 6.12 | [13 empty] | VV | 3 | 2 | True | 0 | ROZPOCET
| VV |  | 0,90*(0,45+0,20) |  | 0.585 | [13 empty] | VV | 3 | 2 | True | 0 | ROZPOCET
| VV |  | Součet technická místnost |  | 8.465 | [13 empty] | VV | 3 | 4 | True | 1 | ROZPOCET
89 | K | 61232411R01 | Sanační omítka podkladní dle WTA (porozita nad 50%, plnivo pemza) tl. 10 - 20mm vnitřních stěn nanášená ručně, spotřeba 9,5kg/10mm/m2 | m2 | 8.465 |  | 0 |  |  | základní |  | 0 | 0.014 | 0.11851 | 0 | 0 |  | 4 | K | 3 |  |  |  | ROZPOCET | 0 | 0 | 0 | 0 | 0 | 1 | 0 | 4 | 1897497237
90 | K | 61232513R01 | Omítka sanační vnitřních ploch jádrová dle WTA (porozita nad 50%, plnivo pemza) tl. min 15 mm nanášená ručně svislých konstrukcí stěn, spotřeba 8,5kg/1cm/m2 | m2 | 8.465 |  | 0 |  |  | základní |  | 0 | 0.014 | 0.11851 | 0 | 0 |  | 4 | K | 3 |  |  |  | ROZPOCET | 0 | 0 | 0 | 0 | 0 | 1 | 0 | 4 | -1427221102
91 | K | 61232813R01 | Potažení vnitřních ploch sanačním jemným minerálním štukem tloušťky 2 mm svislých konstrukcí stěn, spotřeba 3,5 kg/m2 | m2 | 8.465 |  | 0 |  |  | základní |  | 0 | 0.004 | 0.03386 | 0 | 0 |  | 4 | K | 3 |  |  |  | ROZPOCET | 0 | 0 | 0 | 0 | 0 | 1 | 0 | 4 | 1611258170
| D | 62 | Úprava povrchů vnějších |  |  |  | 0 |  |  |  |  | 0 |  | 0.29966 |  | 0 |  | 1 | D | 2 |  |  |  | ROZPOCET | [6 empty] | 0
92 | K | 621131101 | Podkladní a spojovací vrstva vnějších omítaných ploch cementový postřik nanášený ručně celoplošně podhledů | m2 | 1.596 |  | 0 | CS ÚRS 2022 02 |  | základní |  | 0 | 0.00735 | 0.011731 | 0 | 0 |  | 4 | K | 3 |  |  |  | ROZPOCET | 0 | 0 | 0 | 0 | 0 | 1 | 0 | 4 | -1364685862
| Online PSC |  | https://podminky.urs.cz/item/CS_URS_2022_02/621131101 | [15 empty] | Online PSC | 3
| VV |  | 1,80*0,14*2+1,40*0,60 "prostup A - anglický dvorek - IPN 140" |  | 1.344 | [13 empty] | VV | 3 | 2 | True | 0 | ROZPOCET
| VV |  | 1,80*0,14 "prostup B - zeď sýpky - IPN 140" |  | 0.252 | [13 empty] | VV | 3 | 2 | True | 0 | ROZPOCET
| VV |  | Součet |  | 1.596 | [13 empty] | VV | 3 | 4 | True | 1 | ROZPOCET
93 | K | 612335301 | Cementová omítka ostění nebo nadpraží hladká | m2 | 1.596 |  | 0 | CS ÚRS 2022 02 |  | základní |  | 0 | 0.0389 | 0.062084 | 0 | 0 |  | 4 | K | 3 |  |  |  | ROZPOCET | 0 | 0 | 0 | 0 | 0 | 1 | 0 | 4 | 668658127
| Online PSC |  | https://podminky.urs.cz/item/CS_URS_2022_02/612335301 | [15 empty] | Online PSC | 3
| VV |  | 1,80*0,14*2+1,40*0,60 "prostup A - anglický dvorek - IPN 140" |  | 1.344 | [13 empty] | VV | 3 | 2 | True | 0 | ROZPOCET
| VV |  | 1,80*0,14 "prostup B - zeď sýpky - IPN 140" |  | 0.252 | [13 empty] | VV | 3 | 2 | True | 0 | ROZPOCET
| VV |  | Součet |  | 1.596 | [13 empty] | VV | 3 | 4 | True | 1 | ROZPOCET
94 | K | 629999030 | Příplatky k cenám úprav vnějších povrchů za zvýšenou pracnost při provádění prací menšího rozsahu omítané plochy do 10 m2 | m2 | 1.596 |  | 0 | CS ÚRS 2022 02 |  | základní |  | 0 | 0 | 0 | 0 | 0 |  | 4 | K | 3 |  |  |  | ROZPOCET | 0 | 0 | 0 | 0 | 0 | 1 | 0 | 4 | -492383547
| Online PSC |  | https://podminky.urs.cz/item/CS_URS_2022_02/629999030 | [15 empty] | Online PSC | 3
95 | K | 629995101 | Očištění vnějších ploch tlakovou vodou omytím | m2 | 8 |  | 0 | CS ÚRS 2022 02 |  | základní |  | 0 | 0 | 0 | 0 | 0 |  | 4 | K | 3 |  |  |  | ROZPOCET | 0 | 0 | 0 | 0 | 0 | 1 | 0 | 4 | 2143957933
| Online PSC |  | https://podminky.urs.cz/item/CS_URS_2022_02/629995101 | [15 empty] | Online PSC | 3
| VV |  | 4,00 "prostup betonovou zdí angl.dvorku - rubová strana" |  | 4 | [13 empty] | VV | 3 | 2 | True | 0 | ROZPOCET
| VV |  | 4,00 "prostup betonovou zdí angl.dvorku - lícová strana" |  | 4 | [13 empty] | VV | 3 | 2 | True | 0 | ROZPOCET
| VV |  | Součet |  | 8 | [13 empty] | VV | 3 | 4 | True | 1 | ROZPOCET
96 | K | 622131121 | Podkladní a spojovací vrstva vnějších omítaných ploch penetrace nanášená ručně stěn | m2 | 4 |  | 0 | CS ÚRS 2022 02 |  | základní |  | 0 | 0.00026 | 0.00104 | 0 | 0 |  | 4 | K | 3 |  |  |  | ROZPOCET | 0 | 0 | 0 | 0 | 0 | 1 | 0 | 4 | 683992945
| Online PSC |  | https://podminky.urs.cz/item/CS_URS_2022_02/622131121 | [15 empty] | Online PSC | 3
| VV |  | 4,00 "prostup betonovou zdí angl.dvorku - lícová strana" |  | 4 | [13 empty] | VV | 3 | 2 | True | 1 | ROZPOCET
97 | K | 622331141 | Omítka cementová vnějších ploch nanášená ručně dvouvrstvá, tloušťky jádrové omítky do 15 mm a tloušťky štuku do 3 mm štuková stěn | m2 | 4 |  | 0 | CS ÚRS 2022 02 |  | základní |  | 0 | 0.0352 | 0.1408 | 0 | 0 |  | 4 | K | 3 |  |  |  | ROZPOCET | 0 | 0 | 0 | 0 | 0 | 1 | 0 | 4 | -664731544
| Online PSC |  | https://podminky.urs.cz/item/CS_URS_2022_02/622331141 | [15 empty] | Online PSC | 3
| VV |  | 4,00 "prostup betonovou zdí angl.dvorku - lícová strana" |  | 4 | [13 empty] | VV | 3 | 2 | True | 1 | ROZPOCET
98 | K | 622331191 | Omítka cementová vnějších ploch nanášená ručně Příplatek k cenám za každých dalších i započatých 5 mm tloušťky omítky přes 15 mm stěn | m2 | 8 |  | 0 | CS ÚRS 2022 02 |  | základní |  | 0 | 0.0105 | 0.084 | 0 | 0 |  | 4 | K | 3 |  |  |  | ROZPOCET | 0 | 0 | 0 | 0 | 0 | 1 | 0 | 4 | 235628757
| Online PSC |  | https://podminky.urs.cz/item/CS_URS_2022_02/622331191 | [15 empty] | Online PSC | 3
| VV |  | 4,00*2 |  | 8 | [13 empty] | VV | 3 | 2 | True | 1 | ROZPOCET
| D | 622 | Úprava povrchů vnějších - sanační omítky |  |  |  | 0 |  |  |  |  | 0 |  | 0.15712 |  | 0 |  | 1 | D | 2 |  |  |  | ROZPOCET | [6 empty] | 0
99 | K | 629995101 | Očištění vnějších ploch tlakovou vodou omytím | m2 | 4 |  | 0 | CS ÚRS 2022 02 |  | základní |  | 0 | 0 | 0 | 0 | 0 |  | 4 | K | 3 |  |  |  | ROZPOCET | 0 | 0 | 0 | 0 | 0 | 1 | 0 | 4 | 1455897216
| Online PSC |  | https://podminky.urs.cz/item/CS_URS_2022_02/629995101 | [15 empty] | Online PSC | 3
| VV |  | 4,00 "prostup obvodovou zdí sýpky - rubová strana |  | 4 | [13 empty] | VV | 3 | 2 | True | 1 | ROZPOCET
100 | K | 62213115R01 | Adhézní můstek síranovzdorným omítkovým podhozem dle WTA vnějších stěn nanášený ručně, spotřeba 6 kg/m2 | m2 | 4 |  | 0 |  |  | základní |  | 0 | 0.006 | 0.024 | 0 | 0 |  | 4 | K | 3 |  |  |  | ROZPOCET | 0 | 0 | 0 | 0 | 0 | 1 | 0 | 4 | -2031215337
| VV |  | 4,00 |  | 4 | [13 empty] | VV | 3 | 2 | True | 0 | ROZPOCET
| VV |  | Mezisoučet prostup obvodovou zdí sýpky - rubová strana |  | 4 | [13 empty] | VV | 3 | 3 | True | 0 | ROZPOCET
| VV |  | Součet |  | 4 | [13 empty] | VV | 3 | 4 | True | 1 | ROZPOCET
101 | K | 62232441R01 | Sanační omítka podkladní dle WTA (porozita nad 50%, plnivo pemza) tl. 10 - 20mm vnějších stěn nanášená ručně, spotřeba 9,5kg/10mm/m2 | m2 | 4 |  | 0 |  |  | základní |  | 0 | 0.014 | 0.056 | 0 | 0 |  | 4 | K | 3 |  |  |  | ROZPOCET | 0 | 0 | 0 | 0 | 0 | 1 | 0 | 4 | 640040535
| VV |  | 4,00 |  | 4 | [13 empty] | VV | 3 | 2 | True | 0 | ROZPOCET
| VV |  | Mezisoučet prostup obvodovou zdí sýpky - rubová strana |  | 4 | [13 empty] | VV | 3 | 3 | True | 0 | ROZPOCET
| VV |  | Součet |  | 4 | [13 empty] | VV | 3 | 4 | True | 1 | ROZPOCET
102 | K | 62232512R01 | Omítka sanační vnějších ploch jádrová dle WTA (porozita nad 50%, plnivo pemza) tl. min 15 mm nanášená ručně svislých konstrukcí stěn, spotřeba 8,5kg/1cm/m2 | m2 | 4 |  | 0 |  |  | základní |  | 0 | 0.01445 | 0.0578 | 0 | 0 |  | 4 | K | 3 |  |  |  | ROZPOCET | 0 | 0 | 0 | 0 | 0 | 1 | 0 | 4 | -473620572
| VV |  | 4,00 |  | 4 | [13 empty] | VV | 3 | 2 | True | 0 | ROZPOCET
| VV |  | Mezisoučet prostup obvodovou zdí sýpky - rubová strana |  | 4 | [13 empty] | VV | 3 | 3 | True | 0 | ROZPOCET
| VV |  | Součet |  | 4 | [13 empty] | VV | 3 | 4 | True | 1 | ROZPOCET
103 | K | 62232823R01 | Potažení vnějších ploch sanačním jemným minerálním štukem tloušťky 2 mm svislých konstrukcí stěn, spotřeba 3,5 kg/m2 | m2 | 4 |  | 0 |  |  | základní |  | 0 | 0.004 | 0.016 | 0 | 0 |  | 4 | K | 3 |  |  |  | ROZPOCET | 0 | 0 | 0 | 0 | 0 | 1 | 0 | 4 | 730559074
| VV |  | 4,00 |  | 4 | [13 empty] | VV | 3 | 2 | True | 0 | ROZPOCET
| VV |  | Mezisoučet prostup obvodovou zdí sýpky - rubová strana |  | 4 | [13 empty] | VV | 3 | 3 | True | 0 | ROZPOCET
| VV |  | Součet |  | 4 | [13 empty] | VV | 3 | 4 | True | 1 | ROZPOCET
104 | K | 783823133 | Penetrační nátěr omítek hladkých omítek hladkých, zrnitých tenkovrstvých nebo štukových stupně členitosti 1 a 2 silikátový | m2 | 4 |  | 0 | CS ÚRS 2022 02 |  | základní |  | 0 | 0.00011 | 0.00044 | 0 | 0 |  | 4 | K | 3 |  |  |  | ROZPOCET | 0 | 0 | 0 | 0 | 0 | 1 | 0 | 4 | -1291079964
| Online PSC |  | https://podminky.urs.cz/item/CS_URS_2022_02/783823133 | [15 empty] | Online PSC | 3
| VV |  | 4,00 |  | 4 | [13 empty] | VV | 3 | 2 | True | 0 | ROZPOCET
| VV |  | Mezisoučet prostup obvodovou zdí sýpky - rubová strana |  | 4 | [13 empty] | VV | 3 | 3 | True | 0 | ROZPOCET
| VV |  | Součet |  | 4 | [13 empty] | VV | 3 | 4 | True | 1 | ROZPOCET
105 | K | 783827423 | Krycí (ochranný ) nátěr omítek dvojnásobný hladkých omítek hladkých, zrnitých tenkovrstvých nebo štukových stupně členitosti 1 a 2 silikátový | m2 | 4 |  | 0 | CS ÚRS 2022 02 |  | základní |  | 0 | 0.00072 | 0.00288 | 0 | 0 |  | 4 | K | 3 |  |  |  | ROZPOCET | 0 | 0 | 0 | 0 | 0 | 1 | 0 | 4 | 1669769880
| Online PSC |  | https://podminky.urs.cz/item/CS_URS_2022_02/783827423 | [15 empty] | Online PSC | 3
| VV |  | 4,00 |  | 4 | [13 empty] | VV | 3 | 2 | True | 0 | ROZPOCET
| VV |  | Mezisoučet prostup obvodovou zdí sýpky - rubová strana |  | 4 | [13 empty] | VV | 3 | 3 | True | 0 | ROZPOCET
| VV |  | Součet |  | 4 | [13 empty] | VV | 3 | 4 | True | 1 | ROZPOCET
| D | 9 | Ostatní konstrukce a práce, bourání |  |  |  | 0 |  |  |  |  | 0 |  | 0.0037268 |  | 3.4162 |  | 1 | D | 1 |  |  |  | ROZPOCET | [6 empty] | 0
| D | 94 | Lešení a stavební výtahy |  |  |  | 0 |  |  |  |  | 0 |  | 0 |  | 0 |  | 1 | D | 2 |  |  |  | ROZPOCET | [6 empty] | 0
106 | K | 949121111 | Montáž lešení lehkého kozového dílcového o výšce lešeňové podlahy do 1,2 m | sada | 1 |  | 0 | CS ÚRS 2022 02 |  | základní |  | 0 | 0 | 0 | 0 | 0 |  | 4 | K | 3 |  |  |  | ROZPOCET | 0 | 0 | 0 | 0 | 0 | 1 | 0 | 4 | 231356510
| Online PSC |  | https://podminky.urs.cz/item/CS_URS_2022_02/949121111 | [15 empty] | Online PSC | 3
107 | K | 949121211 | Montáž lešení lehkého kozového dílcového Příplatek za první a každý další den použití lešení k ceně -1111 | sada | 180 |  | 0 | CS ÚRS 2022 02 |  | základní |  | 0 | 0 | 0 | 0 | 0 |  | 4 | K | 3 |  |  |  | ROZPOCET | 0 | 0 | 0 | 0 | 0 | 1 | 0 | 4 | -525655490
| Online PSC |  | https://podminky.urs.cz/item/CS_URS_2022_02/949121211 | [15 empty] | Online PSC | 3
| VV |  | 1*180 "cca 6 měsíců" |  | 180 | [13 empty] | VV | 3 | 2 | True | 1 | ROZPOCET
108 | K | 949121811 | Demontáž lešení lehkého kozového dílcového o výšce lešeňové podlahy do 1,2 m | sada | 1 |  | 0 | CS ÚRS 2022 02 |  | základní |  | 0 | 0 | 0 | 0 | 0 |  | 4 | K | 3 |  |  |  | ROZPOCET | 0 | 0 | 0 | 0 | 0 | 1 | 0 | 4 | -1122818325
| Online PSC |  | https://podminky.urs.cz/item/CS_URS_2022_02/949121811 | [15 empty] | Online PSC | 3
| D | 951 | Ostatní konstrukce a práce |  |  |  | 0 |  |  |  |  | 0 |  | 0.001114 |  | 0 |  | 1 | D | 2 |  |  |  | ROZPOCET | [6 empty] | 0
109 | K | 952901111 | Vyčištění budov nebo objektů před předáním do užívání budov bytové nebo občanské výstavby, světlé výšky podlaží do 4 m | m2 | 27.85 |  | 0 | CS ÚRS 2022 02 |  | základní |  | 0 | 4e-05 | 0.001114 | 0 | 0 |  | 4 | K | 3 |  |  |  | ROZPOCET | 0 | 0 | 0 | 0 | 0 | 1 | 0 | 4 | 1638226045
| Online PSC |  | https://podminky.urs.cz/item/CS_URS_2022_02/952901111 | [15 empty] | Online PSC | 3
| VV |  | 27,85 "technická místnost" |  | 27.85 | [13 empty] | VV | 3 | 2 | True | 1 | ROZPOCET
| D | 978 | Otlučení omítek a vybourání otvorů |  |  |  | 0 |  |  |  |  | 0 |  | 0.0026128 |  | 3.4162 |  | 1 | D | 2 |  |  |  | ROZPOCET | [6 empty] | 0
110 | K | 978013191 | Otlučení vápenných nebo vápenocementových omítek vnitřních ploch stěn s vyškrabáním spar, s očištěním zdiva, v rozsahu přes 50 do 100 % | m2 | 8.465 |  | 0 | CS ÚRS 2022 02 |  | základní |  | 0 | 0 | 0 | 0.046 | 0.38939 |  | 4 | K | 3 |  |  |  | ROZPOCET | 0 | 0 | 0 | 0 | 0 | 1 | 0 | 4 | 238119064
| Online PSC |  | https://podminky.urs.cz/item/CS_URS_2022_02/978013191 | [15 empty] | Online PSC | 3
| VV |  | 2,20*(0,20+0,60) |  | 1.76 | [13 empty] | VV | 3 | 2 | True | 0 | ROZPOCET
| VV |  | 2,40*(0,75+1,80) |  | 6.12 | [13 empty] | VV | 3 | 2 | True | 0 | ROZPOCET
| VV |  | 0,90*(0,45+0,20) |  | 0.585 | [13 empty] | VV | 3 | 2 | True | 0 | ROZPOCET
| VV |  | Součet |  | 8.465 | [13 empty] | VV | 3 | 4 | True | 1 | ROZPOCET
111 | K | 977211115 | Řezání konstrukcí stěnovou pilou betonových nebo železobetonových průměru řezané výztuže do 16 mm hloubka řezu přes 520 do 680 mm | m | 3.68 |  | 0 | CS ÚRS 2022 02 |  | základní |  | 0 | 0.00071 | 0.0026128 | 0 | 0 |  | 4 | K | 3 |  |  |  | ROZPOCET | 0 | 0 | 0 | 0 | 0 | 1 | 0 | 4 | -20160016
| Online PSC |  | https://podminky.urs.cz/item/CS_URS_2022_02/977211115 | [15 empty] | Online PSC | 3
| VV |  | 1,40*2+(0,30+0,14)*2 "prostup A - anglický dvorek" |  | 3.68 | [13 empty] | VV | 3 | 2 | True | 1 | ROZPOCET
112 | K | 977211191 | Řezání konstrukcí stěnovou pilou Příplatek k cenám za práci ve stísněném prostoru | m | 3.68 |  | 0 | CS ÚRS 2022 02 |  | základní |  | 0 | 0 | 0 | 0 | 0 |  | 4 | K | 3 |  |  |  | ROZPOCET | 0 | 0 | 0 | 0 | 0 | 1 | 0 | 4 | 147161130
| Online PSC |  | https://podminky.urs.cz/item/CS_URS_2022_02/977211191 | [15 empty] | Online PSC | 3
113 | K | 971042551 | Vybourání otvorů v betonových příčkách a zdech základových nebo nadzákladových plochy do 1 m2, tl. jakékoliv | m3 | 0.37 |  | 0 | CS ÚRS 2022 02 |  | základní |  | 0 | 0 | 0 | 2.2 | 0.814 |  | 4 | K | 3 |  |  |  | ROZPOCET | 0 | 0 | 0 | 0 | 0 | 1 | 0 | 4 | -1682466702
| Online PSC |  | https://podminky.urs.cz/item/CS_URS_2022_02/971042551 | [15 empty] | Online PSC | 3
| VV |  | 1,40*(0,30+0,14)*0,60 "prostup A - anglický dvorek" |  | 0.37 | [13 empty] | VV | 3 | 2 | True | 1 | ROZPOCET
114 | K | 973042251 | Vysekání výklenků nebo kapes ve zdivu betonovém kapes, plochy do 0,10 m2, hl. do 300 mm | kus | 2 |  | 0 | CS ÚRS 2022 02 |  | základní |  | 0 | 0 | 0 | 0.037 | 0.074 |  | 4 | K | 3 |  |  |  | ROZPOCET | 0 | 0 | 0 | 0 | 0 | 1 | 0 | 4 | 1257284085
| Online PSC |  | https://podminky.urs.cz/item/CS_URS_2022_02/973042251 | [15 empty] | Online PSC | 3
| VV |  | 2 "prostup A - anglický dvorek - pro osazení I 140" |  | 2 | [13 empty] | VV | 3 | 2 | True | 1 | ROZPOCET
115 | K | 974029664 | Vysekání rýh ve zdivu kamenném pro vtahování nosníků, před vybouráním otvoru do hl. 150 mm, při výšce nosníku do 150 mm | m | 10.8 |  | 0 | CS ÚRS 2022 02 |  | základní |  | 0 | 0 | 0 | 0.047 | 0.5076 |  | 4 | K | 3 |  |  |  | ROZPOCET | 0 | 0 | 0 | 0 | 0 | 1 | 0 | 4 | -152257607
| Online PSC |  | https://podminky.urs.cz/item/CS_URS_2022_02/974029664 | [15 empty] | Online PSC | 3
| VV |  | 1,80*6 "prostup B - zeď sýpky - IPN 140" |  | 10.8 | [13 empty] | VV | 3 | 2 | True | 1 | ROZPOCET
116 | K | 971024591 | Vybourání otvorů ve zdivu základovém nebo nadzákladovém kamenném, smíšeném kamenném, na maltu vápennou nebo vápenocementovou, plochy do 1 m2, tl. přes 900 mm | m3 | 0.525 |  | 0 | CS ÚRS 2022 02 |  | základní |  | 0 | 0 | 0 | 2.5 | 1.3125 |  | 4 | K | 3 |  |  |  | ROZPOCET | 0 | 0 | 0 | 0 | 0 | 1 | 0 | 4 | 1603502441
| Online PSC |  | https://podminky.urs.cz/item/CS_URS_2022_02/971024591 | [15 empty] | Online PSC | 3
| VV |  | 1,40*0,30*1,25 "prostup B - zeď sýpky" |  | 0.525 | [13 empty] | VV | 3 | 2 | True | 1 | ROZPOCET
117 | K | 967021112 | Přisekání (špicování) rovných ostění bez odstupu po hrubém vybourání otvorů ve zdivu kamenném nebo smíšeném | m2 | 4.25 |  | 0 | CS ÚRS 2022 02 |  | základní |  | 0 | 0 | 0 | 0.075 | 0.31875 |  | 4 | K | 3 |  |  |  | ROZPOCET | 0 | 0 | 0 | 0 | 0 | 1 | 0 | 4 | 60775798
| Online PSC |  | https://podminky.urs.cz/item/CS_URS_2022_02/967021112 | [15 empty] | Online PSC | 3
| VV |  | (1,40*2+0,30*2)*1,25 "prostup B - zeď sýpky" |  | 4.25 | [13 empty] | VV | 3 | 2 | True | 1 | ROZPOCET
| D | 997 | Přesun sutě |  |  |  | 0 |  |  |  |  | 0 |  | 0 |  | 0 |  | 1 | D | 1 |  |  |  | ROZPOCET | [6 empty] | 0
118 | K | 997013211 | Vnitrostaveništní doprava suti a vybouraných hmot vodorovně do 50 m svisle ručně pro budovy a haly výšky do 6 m | t | 3.416 |  | 0 | CS ÚRS 2022 02 |  | základní |  | 0 | 0 | 0 | 0 | 0 |  | 4 | K | 2 |  |  |  | ROZPOCET | 0 | 0 | 0 | 0 | 0 | 1 | 0 | 4 | -650494379
| Online PSC |  | https://podminky.urs.cz/item/CS_URS_2022_02/997013211 | [15 empty] | Online PSC | 2
119 | K | 997013501 | Odvoz suti a vybouraných hmot na skládku nebo meziskládku se složením, na vzdálenost do 1 km | t | 3.416 |  | 0 | CS ÚRS 2022 02 |  | základní |  | 0 | 0 | 0 | 0 | 0 |  | 4 | K | 2 |  |  |  | ROZPOCET | 0 | 0 | 0 | 0 | 0 | 1 | 0 | 4 | 1617104485
| Online PSC |  | https://podminky.urs.cz/item/CS_URS_2022_02/997013501 | [15 empty] | Online PSC | 2
120 | K | 997013509 | Odvoz suti a vybouraných hmot na skládku nebo meziskládku se složením, na vzdálenost Příplatek k ceně za každý další i započatý 1 km přes 1 km | t | 30.744 |  | 0 | CS ÚRS 2022 02 |  | základní |  | 0 | 0 | 0 | 0 | 0 |  | 4 | K | 2 |  |  |  | ROZPOCET | 0 | 0 | 0 | 0 | 0 | 1 | 0 | 4 | -1831072875
| Online PSC |  | https://podminky.urs.cz/item/CS_URS_2022_02/997013509 | [15 empty] | Online PSC | 2
| VV |  | 3,416*9 |  | 30.744 | [13 empty] | VV | 2 | 2 | True | 1 | ROZPOCET
121 | K | 997013631 | Poplatek za uložení stavebního odpadu na skládce (skládkovné) směsného stavebního a demoličního zatříděného do Katalogu odpadů pod kódem 17 09 04 | t | 3.416 |  | 0 | CS ÚRS 2022 02 |  | základní |  | 0 | 0 | 0 | 0 | 0 |  | 4 | K | 2 |  |  |  | ROZPOCET | 0 | 0 | 0 | 0 | 0 | 1 | 0 | 4 | -1406235674
| Online PSC |  | https://podminky.urs.cz/item/CS_URS_2022_02/997013631 | [15 empty] | Online PSC | 2
| D | 998 | Přesun hmot |  |  |  | 0 |  |  |  |  | 0 |  | 0 |  | 0 |  | 1 | D | 1 |  |  |  | ROZPOCET | [6 empty] | 0
122 | K | 998011001 | Přesun hmot pro budovy občanské výstavby, bydlení, výrobu a služby s nosnou svislou konstrukcí zděnou z cihel, tvárnic nebo kamene vodorovná dopravní vzdálenost do 100 m pro budovy výšky do 6 m | t | 48.167 |  | 0 | CS ÚRS 2022 02 |  | základní |  | 0 | 0 | 0 | 0 | 0 |  | 4 | K | 2 |  |  |  | ROZPOCET | 0 | 0 | 0 | 0 | 0 | 1 | 0 | 4 | 195697499
| Online PSC |  | https://podminky.urs.cz/item/CS_URS_2022_02/998011001 | [15 empty] | Online PSC | 2
| D | PSV | Práce a dodávky PSV |  |  |  | 0 |  |  |  |  | 0 |  | 1.7999 |  | 0 |  | 2 | D | 0 |  |  |  | ROZPOCET | [6 empty] | 0
| D | 711 | Izolace proti vodě, vlhkosti a plynům |  |  |  | 0 |  |  |  |  | 0 |  | 0.18845 |  | 0 |  | 2 | D | 1 |  |  |  | ROZPOCET | [6 empty] | 0
123 | K | 711112001 | Provedení izolace proti zemní vlhkosti natěradly a tmely za studena na ploše svislé S nátěrem penetračním | m2 | 16.465 |  | 0 | CS ÚRS 2022 02 |  | základní |  | 0 | 0 | 0 | 0 | 0 |  | 16 | K | 2 |  |  |  | ROZPOCET | 0 | 0 | 0 | 0 | 0 | 1 | 0 | 16 | 1017170274
| Online PSC |  | https://podminky.urs.cz/item/CS_URS_2022_02/711112001 | [15 empty] | Online PSC | 2
| VV |  | 2,20*(0,20+0,60) |  | 1.76 | [13 empty] | VV | 2 | 2 | True | 0 | ROZPOCET
| VV |  | 2,40*(0,75+1,80) |  | 6.12 | [13 empty] | VV | 2 | 2 | True | 0 | ROZPOCET
| VV |  | 0,90*(0,45+0,20) |  | 0.585 | [13 empty] | VV | 2 | 2 | True | 0 | ROZPOCET
| VV |  | Mezisoučet technická místnost |  | 8.465 | [13 empty] | VV | 2 | 3 | True | 0 | ROZPOCET
| VV |  | 4,00 |  | 4 | [13 empty] | VV | 2 | 2 | True | 0 | ROZPOCET
| VV |  | Mezisoučet prostup betonovou zdí angl.dvorku - rubová strana |  | 4 | [13 empty] | VV | 2 | 3 | True | 0 | ROZPOCET
| VV |  | 4,00 |  | 4 | [13 empty] | VV | 2 | 2 | True | 0 | ROZPOCET
| VV |  | Mezisoučet prostup obvodovou zdí sýpky - rubová strana |  | 4 | [13 empty] | VV | 2 | 3 | True | 0 | ROZPOCET
| VV |  | Součet |  | 16.465 | [13 empty] | VV | 2 | 4 | True | 1 | ROZPOCET
124 | M | 24551000 | nátěr penetrační mineralizační hloubkový | kg | 3.293 |  | 0 | CS ÚRS 2022 02 |  | základní |  | 0 | 0.001 | 0.003293 | 0 | 0 |  | 32 | M | 2 |  |  |  | ROZPOCET | 0 | 0 | 0 | 0 | 0 | 1 | 0 | 16 | -925130236
| VV |  | 16,465*0,20 |  | 3.293 | [13 empty] | VV | 2 | 2 | True | 1 | ROZPOCET
125 | K | 711192102 | Provedení izolace proti zemní vlhkosti hydroizolační stěrkou na ploše svislé S jednovrstvá na zdivu | m2 | 16.465 |  | 0 | CS ÚRS 2022 02 |  | základní |  | 0 | 0 | 0 | 0 | 0 |  | 16 | K | 2 |  |  |  | ROZPOCET | 0 | 0 | 0 | 0 | 0 | 1 | 0 | 16 | 1709458884
| Online PSC |  | https://podminky.urs.cz/item/CS_URS_2022_02/711192102 | [15 empty] | Online PSC | 2
| VV |  | "ADHÉZNÍ MŮSTEK" | [15 empty] | VV | 2 | 1 | True | 0 | ROZPOCET
| VV |  | 2,20*(0,20+0,60) |  | 1.76 | [13 empty] | VV | 2 | 2 | True | 0 | ROZPOCET
| VV |  | 2,40*(0,75+1,80) |  | 6.12 | [13 empty] | VV | 2 | 2 | True | 0 | ROZPOCET
| VV |  | 0,90*(0,45+0,20) |  | 0.585 | [13 empty] | VV | 2 | 2 | True | 0 | ROZPOCET
| VV |  | Mezisoučet technická místnost |  | 8.465 | [13 empty] | VV | 2 | 3 | True | 0 | ROZPOCET
| VV |  | "ADHÉZNÍ MŮSTEK" | [15 empty] | VV | 2 | 1 | True | 0 | ROZPOCET
| VV |  | 4,00 |  | 4 | [13 empty] | VV | 2 | 2 | True | 0 | ROZPOCET
| VV |  | Mezisoučet prostup betonovou zdí angl.dvorku - rubová strana |  | 4 | [13 empty] | VV | 2 | 3 | True | 0 | ROZPOCET
| VV |  | "ADHÉZNÍ MŮSTEK" | [15 empty] | VV | 2 | 1 | True | 0 | ROZPOCET
| VV |  | 4,00 |  | 4 | [13 empty] | VV | 2 | 2 | True | 0 | ROZPOCET
| VV |  | Mezisoučet prostup obvodovou zdí sýpky - rubová strana |  | 4 | [13 empty] | VV | 2 | 3 | True | 0 | ROZPOCET
| VV |  | Součet |  | 16.465 | [13 empty] | VV | 2 | 4 | True | 1 | ROZPOCET
126 | M | 58581001 | stěrka hydroizolační cementová síranovzdorná pro dodatečné utěsnění sklepa a zasolených podkladů | kg | 26.344 |  | 0 | CS ÚRS 2022 02 |  | základní |  | 0 | 0.001 | 0.026344 | 0 | 0 |  | 32 | M | 2 |  |  |  | ROZPOCET | 0 | 0 | 0 | 0 | 0 | 1 | 0 | 16 | -1682625801
| VV |  | 16,465*1,60 |  | 26.344 | [13 empty] | VV | 2 | 2 | True | 1 | ROZPOCET
127 | K | 71149312R01 | Utěsnění spár a vyrovnání povrchu svislých stěn maltou těsnící | m2 | 16.465 |  | 0 |  |  | základní |  | 0 | 0 | 0 | 0 | 0 |  | 16 | K | 2 |  |  |  | ROZPOCET | 0 | 0 | 0 | 0 | 0 | 1 | 0 | 16 | 551968570
| VV |  | 2,20*(0,20+0,60) |  | 1.76 | [13 empty] | VV | 2 | 2 | True | 0 | ROZPOCET
| VV |  | 2,40*(0,75+1,80) |  | 6.12 | [13 empty] | VV | 2 | 2 | True | 0 | ROZPOCET
| VV |  | 0,90*(0,45+0,20) |  | 0.585 | [13 empty] | VV | 2 | 2 | True | 0 | ROZPOCET
| VV |  | Mezisoučet technická místnost |  | 8.465 | [13 empty] | VV | 2 | 3 | True | 0 | ROZPOCET
| VV |  | 4,00 |  | 4 | [13 empty] | VV | 2 | 2 | True | 0 | ROZPOCET
| VV |  | Mezisoučet prostup betonovou zdí angl.dvorku - rubová strana |  | 4 | [13 empty] | VV | 2 | 3 | True | 0 | ROZPOCET
| VV |  | 4,00 |  | 4 | [13 empty] | VV | 2 | 2 | True | 0 | ROZPOCET
| VV |  | Mezisoučet prostup obvodovou zdí sýpky - rubová strana |  | 4 | [13 empty] | VV | 2 | 3 | True | 0 | ROZPOCET
| VV |  | Součet |  | 16.465 | [13 empty] | VV | 2 | 4 | True | 1 | ROZPOCET
128 | M | 58581005 | malta těsnící hydraulicky rychle tuhnoucí se síranovzdorným pojivem | kg | 82.325 |  | 0 | CS ÚRS 2022 02 |  | základní |  | 0 | 0.001 | 0.082325 | 0 | 0 |  | 32 | M | 2 |  |  |  | ROZPOCET | 0 | 0 | 0 | 0 | 0 | 1 | 0 | 16 | -846566346
| VV |  | 16,465*5,0 |  | 82.325 | [13 empty] | VV | 2 | 2 | True | 1 | ROZPOCET
129 | K | 71149312R02 | Provedení těsnícího klínu pomocí maltou těsnící, špachtlí | m | 4 |  | 0 |  |  | základní |  | 0 | 0 | 0 | 0 | 0 |  | 16 | K | 2 |  |  |  | ROZPOCET | 0 | 0 | 0 | 0 | 0 | 1 | 0 | 16 | -372139277
| VV |  | (0,20+0,60) |  | 0.8 | [13 empty] | VV | 2 | 2 | True | 0 | ROZPOCET
| VV |  | (0,75+1,80) |  | 2.55 | [13 empty] | VV | 2 | 2 | True | 0 | ROZPOCET
| VV |  | (0,45+0,20) |  | 0.65 | [13 empty] | VV | 2 | 2 | True | 0 | ROZPOCET
| VV |  | Součet technická místnost |  | 4 | [13 empty] | VV | 2 | 4 | True | 1 | ROZPOCET
130 | M | 58581005 | malta těsnící hydraulicky rychle tuhnoucí se síranovzdorným pojivem | kg | 6.8 |  | 0 | CS ÚRS 2022 02 |  | základní |  | 0 | 0.001 | 0.0068 | 0 | 0 |  | 32 | M | 2 |  |  |  | ROZPOCET | 0 | 0 | 0 | 0 | 0 | 1 | 0 | 16 | -553253754
| VV |  | 4,00*1,7 |  | 6.8 | [13 empty] | VV | 2 | 2 | True | 1 | ROZPOCET
131 | K | 711192202 | Provedení izolace proti zemní vlhkosti hydroizolační stěrkou na ploše svislé S dvouvrstvá na zdivu | m2 | 16.465 |  | 0 | CS ÚRS 2022 02 |  | základní |  | 0 | 0 | 0 | 0 | 0 |  | 16 | K | 2 |  |  |  | ROZPOCET | 0 | 0 | 0 | 0 | 0 | 1 | 0 | 16 | -1352108097
| Online PSC |  | https://podminky.urs.cz/item/CS_URS_2022_02/711192202 | [15 empty] | Online PSC | 2
| VV |  | 2,20*(0,20+0,60) |  | 1.76 | [13 empty] | VV | 2 | 2 | True | 0 | ROZPOCET
| VV |  | 2,40*(0,75+1,80) |  | 6.12 | [13 empty] | VV | 2 | 2 | True | 0 | ROZPOCET
| VV |  | 0,90*(0,45+0,20) |  | 0.585 | [13 empty] | VV | 2 | 2 | True | 0 | ROZPOCET
| VV |  | Mezisoučet technická místnost |  | 8.465 | [13 empty] | VV | 2 | 3 | True | 0 | ROZPOCET
| VV |  | 4,00 |  | 4 | [13 empty] | VV | 2 | 2 | True | 0 | ROZPOCET
| VV |  | Mezisoučet prostup betonovou zdí angl.dvorku - rubová strana |  | 4 | [13 empty] | VV | 2 | 3 | True | 0 | ROZPOCET
| VV |  | 4,00 |  | 4 | [13 empty] | VV | 2 | 2 | True | 0 | ROZPOCET
| VV |  | Mezisoučet prostup obvodovou zdí sýpky - rubová strana |  | 4 | [13 empty] | VV | 2 | 3 | True | 0 | ROZPOCET
| VV |  | Součet |  | 16.465 | [13 empty] | VV | 2 | 4 | True | 1 | ROZPOCET
132 | M | 58581001 | stěrka hydroizolační cementová síranovzdorná pro dodatečné utěsnění sklepa a zasolených podkladů | kg | 59.274 |  | 0 | CS ÚRS 2022 02 |  | základní |  | 0 | 0.001 | 0.059274 | 0 | 0 |  | 32 | M | 2 |  |  |  | ROZPOCET | 0 | 0 | 0 | 0 | 0 | 1 | 0 | 16 | 824547526
| VV |  | 16,465*3,60 |  | 59.274 | [13 empty] | VV | 2 | 2 | True | 1 | ROZPOCET
133 | K | 711161273 | Provedení izolace proti zemní vlhkosti nopovou fólií na ploše svislé S z nopové fólie | m2 | 4 |  | 0 | CS ÚRS 2022 02 |  | základní |  | 0 | 4e-05 | 0.00016 | 0 | 0 |  | 16 | K | 2 |  |  |  | ROZPOCET | 0 | 0 | 0 | 0 | 0 | 1 | 0 | 16 | -1835243945
| Online PSC |  | https://podminky.urs.cz/item/CS_URS_2022_02/711161273 | [15 empty] | Online PSC | 2
| VV |  | 4,00 |  | 4 | [13 empty] | VV | 2 | 2 | True | 0 | ROZPOCET
| VV |  | Mezisoučet prostup betonovou zdí angl.dvorku - rubová strana |  | 4 | [13 empty] | VV | 2 | 3 | True | 0 | ROZPOCET
| VV |  | Součet |  | 4 | [13 empty] | VV | 2 | 4 | True | 1 | ROZPOCET
134 | K | 711199098 | Příplatek k cenám provedení izolace proti zemní vlhkosti za plochu do 10 m2 nopovou fólií | m2 | 4 |  | 0 | CS ÚRS 2022 02 |  | základní |  | 0 | 0 | 0 | 0 | 0 |  | 16 | K | 2 |  |  |  | ROZPOCET | 0 | 0 | 0 | 0 | 0 | 1 | 0 | 16 | 284851897
| Online PSC |  | https://podminky.urs.cz/item/CS_URS_2022_02/711199098 | [15 empty] | Online PSC | 2
135 | M | 2832313R01 | vysoce zatížitelný, trojvrstvý, ochranný pás se separační funkcí, výška nopů cca 9mm | m2 | 4.884 |  | 0 |  |  | základní |  | 0 | 0.0021 | 0.010256 | 0 | 0 |  | 32 | M | 2 |  |  |  | ROZPOCET | 0 | 0 | 0 | 0 | 0 | 1 | 0 | 16 | -494131017
| VV |  | 4,00*1,221 |  | 4.884 | [13 empty] | VV | 2 | 2 | True | 1 | ROZPOCET
136 | K | 998711202 | Přesun hmot pro izolace proti vodě, vlhkosti a plynům stanovený procentní sazbou (%) z ceny vodorovná dopravní vzdálenost do 50 m v objektech výšky přes 6 do 12 m | % |  |  | 0 | CS ÚRS 2022 02 |  | základní |  | 0 | 0 | 0 | 0 | 0 |  | 16 | K | 2 |  |  |  | ROZPOCET | 0 | 0 | 0 | 0 | 0 | 1 | 0 | 16 | -699438614
| Online PSC |  | https://podminky.urs.cz/item/CS_URS_2022_02/998711202 | [15 empty] | Online PSC | 2
| D | 783 | Dokončovací práce - nátěry |  |  |  | 0 |  |  |  |  | 0 |  | 1.539 |  | 0 |  | 2 | D | 1 |  |  |  | ROZPOCET | [6 empty] | 0
137 | K | 783114101 | Základní nátěr truhlářských konstrukcí jednonásobný syntetický | m2 | 166.417 |  | 0 | CS ÚRS 2022 02 |  | základní |  | 0 | 0.00013 | 0.021634 | 0 | 0 |  | 16 | K | 2 |  |  |  | ROZPOCET | 0 | 0 | 0 | 0 | 0 | 1 | 0 | 16 | 860473186
| Online PSC |  | https://podminky.urs.cz/item/CS_URS_2022_02/783114101 | [15 empty] | Online PSC | 2
| VV |  | 1,75*9*0,12*4 "dřevěné sloupky 120x120mm dl. 1750mm" |  | 7.56 | [13 empty] | VV | 2 | 2 | True | 0 | ROZPOCET
| VV |  | 2,60*2*(0,12*2+0,14*2) "dřevěné vzpěry 120x140mm dl. 2600mm" |  | 2.704 | [13 empty] | VV | 2 | 2 | True | 0 | ROZPOCET
| VV |  | 21,91*(0,04*2+0,15*2) "nosná fošna 40x150mm" |  | 8.326 | [13 empty] | VV | 2 | 2 | True | 0 | ROZPOCET
| VV |  | 1,75*178*(0,14*2+0,027*2) "prkna 140x27mm" |  | 104.041 | [13 empty] | VV | 2 | 2 | True | 0 | ROZPOCET
| VV |  | Mezisoučet oplocení - ozn.č. 4 (kotvení do zemníc vrutů) |  | 122.631 | [13 empty] | VV | 2 | 3 | True | 0 | ROZPOCET
| VV |  | 0,98*0,12*4*4 "sloupky 120x120 mm" |  | 1.882 | [13 empty] | VV | 2 | 2 | True | 0 | ROZPOCET
| VV |  | 13,80*(0,04*2+0,15*2) "nosná fošna 40x150mm" |  | 5.244 | [13 empty] | VV | 2 | 2 | True | 0 | ROZPOCET
| VV |  | 0,98*112*(0,14*2+0,027*2) "prkna 140x27mm" |  | 36.66 | [13 empty] | VV | 2 | 2 | True | 0 | ROZPOCET
| VV |  | Mezisoučet oplocení - ozn.č. 4´ (kotvení do stávající zídky) |  | 43.786 | [13 empty] | VV | 2 | 3 | True | 0 | ROZPOCET
| VV |  | Součet |  | 166.417 | [13 empty] | VV | 2 | 4 | True | 1 | ROZPOCET
138 | K | 783118101 | Lazurovací nátěr truhlářských konstrukcí jednonásobný syntetický | m2 | 166.417 |  | 0 | CS ÚRS 2022 02 |  | základní |  | 0 | 0.00012 | 0.01997 | 0 | 0 |  | 16 | K | 2 |  |  |  | ROZPOCET | 0 | 0 | 0 | 0 | 0 | 1 | 0 | 16 | -1560129324
| Online PSC |  | https://podminky.urs.cz/item/CS_URS_2022_02/783118101 | [15 empty] | Online PSC | 2
| VV |  | 1,75*9*0,12*4 "dřevěné sloupky 120x120mm dl. 1750mm" |  | 7.56 | [13 empty] | VV | 2 | 2 | True | 0 | ROZPOCET
| VV |  | 2,60*2*(0,12*2+0,14*2) "dřevěné vzpěry 120x140mm dl. 2600mm" |  | 2.704 | [13 empty] | VV | 2 | 2 | True | 0 | ROZPOCET
| VV |  | 21,91*(0,04*2+0,15*2) "nosná fošna 40x150mm" |  | 8.326 | [13 empty] | VV | 2 | 2 | True | 0 | ROZPOCET
| VV |  | 1,75*178*(0,14*2+0,027*2) "prkna 140x27mm" |  | 104.041 | [13 empty] | VV | 2 | 2 | True | 0 | ROZPOCET
| VV |  | Mezisoučet oplocení - ozn.č. 4 (kotvení do zemníc vrutů) |  | 122.631 | [13 empty] | VV | 2 | 3 | True | 0 | ROZPOCET
| VV |  | 0,98*0,12*4*4 "sloupky 120x120 mm" |  | 1.882 | [13 empty] | VV | 2 | 2 | True | 0 | ROZPOCET
| VV |  | 13,80*(0,04*2+0,15*2) "nosná fošna 40x150mm" |  | 5.244 | [13 empty] | VV | 2 | 2 | True | 0 | ROZPOCET
| VV |  | 0,98*112*(0,14*2+0,027*2) "prkna 140x27mm" |  | 36.66 | [13 empty] | VV | 2 | 2 | True | 0 | ROZPOCET
| VV |  | Mezisoučet oplocení - ozn.č. 4´ (kotvení do stávající zídky) |  | 43.786 | [13 empty] | VV | 2 | 3 | True | 0 | ROZPOCET
| VV |  | Součet |  | 166.417 | [13 empty] | VV | 2 | 4 | True | 1 | ROZPOCET
139 | K | 783906861 | Odstranění nátěrů z betonových podlah tryskáním | m2 | 29.098 |  | 0 | CS ÚRS 2022 02 |  | základní |  | 0 | 0.048 | 1.3967 | 0 | 0 |  | 16 | K | 2 |  |  |  | ROZPOCET | 0 | 0 | 0 | 0 | 0 | 1 | 0 | 16 | 1265471063
| Online PSC |  | https://podminky.urs.cz/item/CS_URS_2022_02/783906861 | [15 empty] | Online PSC | 2
| VV |  | 27,85 |  | 27.85 | [13 empty] | VV | 2 | 2 | True | 0 | ROZPOCET
| VV |  | (0,20+0,60)*1,56 "schod u vstupu" |  | 1.248 | [13 empty] | VV | 2 | 2 | True | 0 | ROZPOCET
| VV |  | Součet technická místnost |  | 29.098 | [13 empty] | VV | 2 | 4 | True | 1 | ROZPOCET
140 | K | 783901453 | Příprava podkladu betonových podlah před provedením nátěru vysátím | m2 | 29.098 |  | 0 | CS ÚRS 2022 02 |  | základní |  | 0 | 0 | 0 | 0 | 0 |  | 16 | K | 2 |  |  |  | ROZPOCET | 0 | 0 | 0 | 0 | 0 | 1 | 0 | 16 | -1667527836
| Online PSC |  | https://podminky.urs.cz/item/CS_URS_2022_02/783901453 | [15 empty] | Online PSC | 2
| VV |  | 27,85 |  | 27.85 | [13 empty] | VV | 2 | 2 | True | 0 | ROZPOCET
| VV |  | (0,20+0,60)*1,56 "schod u vstupu" |  | 1.248 | [13 empty] | VV | 2 | 2 | True | 0 | ROZPOCET
| VV |  | Součet technická místnost |  | 29.098 | [13 empty] | VV | 2 | 4 | True | 1 | ROZPOCET
141 | K | 783933151 | Penetrační nátěr betonových podlah hladkých (z pohledového nebo gletovaného betonu, stěrky apod.) epoxidový | m2 | 29.098 |  | 0 | CS ÚRS 2022 02 |  | základní |  | 0 | 0.00029 | 0.0084384 | 0 | 0 |  | 16 | K | 2 |  |  |  | ROZPOCET | 0 | 0 | 0 | 0 | 0 | 1 | 0 | 16 | -97746842
| Online PSC |  | https://podminky.urs.cz/item/CS_URS_2022_02/783933151 | [15 empty] | Online PSC | 2
| VV |  | 27,85 |  | 27.85 | [13 empty] | VV | 2 | 2 | True | 0 | ROZPOCET
| VV |  | (0,20+0,60)*1,56 "schod u vstupu" |  | 1.248 | [13 empty] | VV | 2 | 2 | True | 0 | ROZPOCET
| VV |  | Součet technická místnost |  | 29.098 | [13 empty] | VV | 2 | 4 | True | 1 | ROZPOCET
142 | K | 783937163 | Krycí (uzavírací) nátěr betonových podlah dvojnásobný epoxidový rozpouštědlový | m2 | 29.098 |  | 0 | CS ÚRS 2022 02 |  | základní |  | 0 | 0.00066 | 0.019205 | 0 | 0 |  | 16 | K | 2 |  |  |  | ROZPOCET | 0 | 0 | 0 | 0 | 0 | 1 | 0 | 16 | -80087304
| Online PSC |  | https://podminky.urs.cz/item/CS_URS_2022_02/783937163 | [15 empty] | Online PSC | 2
| VV |  | 27,85 |  | 27.85 | [13 empty] | VV | 2 | 2 | True | 0 | ROZPOCET
| VV |  | (0,20+0,60)*1,56 "schod u vstupu" |  | 1.248 | [13 empty] | VV | 2 | 2 | True | 0 | ROZPOCET
| VV |  | Součet technická místnost |  | 29.098 | [13 empty] | VV | 2 | 4 | True | 1 | ROZPOCET
143 | K | 783997151 | Krycí (uzavírací) nátěr betonových podlah Příplatek k cenám za protiskluznou vrstvu prosypem křemičitým pískem nebo skleněnými kuličkami | m2 | 29.098 |  | 0 | CS ÚRS 2022 02 |  | základní |  | 0 | 0.0025 | 0.072745 | 0 | 0 |  | 16 | K | 2 |  |  |  | ROZPOCET | 0 | 0 | 0 | 0 | 0 | 1 | 0 | 16 | -609503134
| Online PSC |  | https://podminky.urs.cz/item/CS_URS_2022_02/783997151 | [15 empty] | Online PSC | 2
144 | K | 783009421 | Bezpečnostní šrafování rohových hran stěnových nebo podlahových | m | 1.56 |  | 0 | CS ÚRS 2022 02 |  | základní |  | 0 | 0.00021 | 0.0003276 | 0 | 0 |  | 16 | K | 2 |  |  |  | ROZPOCET | 0 | 0 | 0 | 0 | 0 | 1 | 0 | 16 | 1619050715
| Online PSC |  | https://podminky.urs.cz/item/CS_URS_2022_02/783009421 | [15 empty] | Online PSC | 2
| VV |  | 1,56 "schod u vstupu" |  | 1.56 | [13 empty] | VV | 2 | 2 | True | 0 | ROZPOCET
| VV |  | Součet technická místnost |  | 1.56 | [13 empty] | VV | 2 | 4 | True | 1 | ROZPOCET
| D | 784 | Dokončovací práce - malby |  |  |  | 0 |  |  |  |  | 0 |  | 0.053505 |  | 0 |  | 2 | D | 1 |  |  |  | ROZPOCET | [6 empty] | 0
145 | K | 784111001 | Oprášení (ometení) podkladu v místnostech výšky do 3,80 m | m2 | 99.084 |  | 0 | CS ÚRS 2022 02 |  | základní |  | 0 | 0 | 0 | 0 | 0 |  | 16 | K | 2 |  |  |  | ROZPOCET | 0 | 0 | 0 | 0 | 0 | 1 | 0 | 16 | -1172734101
| Online PSC |  | https://podminky.urs.cz/item/CS_URS_2022_02/784111001 | [15 empty] | Online PSC | 2
| VV |  | 27,85*1,2 |  | 33.42 | [13 empty] | VV | 2 | 2 | True | 0 | ROZPOCET
| VV |  | 3,04*(5,20*2+5,60*2) |  | 65.664 | [13 empty] | VV | 2 | 2 | True | 0 | ROZPOCET
| VV |  | Součet |  | 99.084 | [13 empty] | VV | 2 | 4 | True | 1 | ROZPOCET
146 | K | 784181111 | Penetrace podkladu jednonásobná základní silikátová bezbarvá v místnostech výšky do 3,80 m | m2 | 99.084 |  | 0 | CS ÚRS 2022 02 |  | základní |  | 0 | 0.00021 | 0.020808 | 0 | 0 |  | 16 | K | 2 |  |  |  | ROZPOCET | 0 | 0 | 0 | 0 | 0 | 1 | 0 | 16 | 1795737936
| Online PSC |  | https://podminky.urs.cz/item/CS_URS_2022_02/784181111 | [15 empty] | Online PSC | 2
| VV |  | 27,85*1,2 |  | 33.42 | [13 empty] | VV | 2 | 2 | True | 0 | ROZPOCET
| VV |  | 3,04*(5,20*2+5,60*2) |  | 65.664 | [13 empty] | VV | 2 | 2 | True | 0 | ROZPOCET
| VV |  | Součet technická místnost |  | 99.084 | [13 empty] | VV | 2 | 4 | True | 1 | ROZPOCET
147 | K | 784321031 | Malby silikátové dvojnásobné, bílé v místnostech výšky do 3,80 m | m2 | 99.084 |  | 0 | CS ÚRS 2022 02 |  | základní |  | 0 | 0.00033 | 0.032698 | 0 | 0 |  | 16 | K | 2 |  |  |  | ROZPOCET | 0 | 0 | 0 | 0 | 0 | 1 | 0 | 16 | 1879637159
| Online PSC |  | https://podminky.urs.cz/item/CS_URS_2022_02/784321031 | [15 empty] | Online PSC | 2
148 | K | 784171101 | Zakrytí nemalovaných ploch (materiál ve specifikaci) včetně pozdějšího odkrytí podlah | m2 | 28 |  | 0 | CS ÚRS 2022 02 |  | základní |  | 0 | 0 | 0 | 0 | 0 |  | 16 | K | 2 |  |  |  | ROZPOCET | 0 | 0 | 0 | 0 | 0 | 1 | 0 | 16 | -1408758950
| Online PSC |  | https://podminky.urs.cz/item/CS_URS_2022_02/784171101 | [15 empty] | Online PSC | 2
149 | M | 58124844 | fólie pro malířské potřeby zakrývací tl 25µ 4x5m | m2 | 29.4 |  | 0 | CS ÚRS 2022 02 |  | základní |  | 0 | 0 | 0 | 0 | 0 |  | 32 | M | 2 |  |  |  | ROZPOCET | 0 | 0 | 0 | 0 | 0 | 1 | 0 | 16 | -188640201
| VV |  | 28,00*1,05 |  | 29.4 | [13 empty] | VV | 2 | 2 | True | 1 | ROZPOCET
150 | K | 784171111 | Zakrytí nemalovaných ploch (materiál ve specifikaci) včetně pozdějšího odkrytí svislých ploch např. stěn, oken, dveří v místnostech výšky do 3,80 | m2 | 5.08 |  | 0 | CS ÚRS 2022 02 |  | základní |  | 0 | 0 | 0 | 0 | 0 |  | 16 | K | 2 |  |  |  | ROZPOCET | 0 | 0 | 0 | 0 | 0 | 1 | 0 | 16 | 346607059
| Online PSC |  | https://podminky.urs.cz/item/CS_URS_2022_02/784171111 | [15 empty] | Online PSC | 2
| VV |  | 1,00*2,00*2+1,20*0,90 "dveře a okna" |  | 5.08 | [13 empty] | VV | 2 | 2 | True | 1 | ROZPOCET
151 | M | 58124844 | fólie pro malířské potřeby zakrývací tl 25µ 4x5m | m2 | 5.334 |  | 0 | CS ÚRS 2022 02 |  | základní |  | 0 | 0 | 0 | 0 | 0 |  | 32 | M | 2 |  |  |  | ROZPOCET | 0 | 0 | 0 | 0 | 0 | 1 | 0 | 16 | -549447603
| VV |  | 5,08*1,05 |  | 5.334 | [13 empty] | VV | 2 | 2 | True | 1 | ROZPOCET
| D | 789 | Povrchové úpravy ocelových konstrukcí a technologických zařízení |  |  |  | 0 |  |  |  |  | 0 |  | 0.018922 |  | 0 |  | 2 | D | 1 |  |  |  | ROZPOCET | [6 empty] | 0
152 | K | 789421532 | Žárové stříkání ocelových konstrukcí slitinou zinacor ZnAl, tloušťky 100 μm, třídy II | m2 | 7.079 |  | 0 | CS ÚRS 2022 02 |  | základní |  | 0 | 0.00238 | 0.016848 | 0 | 0 |  | 16 | K | 2 |  |  |  | ROZPOCET | 0 | 0 | 0 | 0 | 0 | 1 | 0 | 16 | -1189411429
| Online PSC |  | https://podminky.urs.cz/item/CS_URS_2022_02/789421532 | [15 empty] | Online PSC | 2
| VV |  | (12,73*2+1,60*2)*0,247 "úhelník L 60x60x6 - žb deska" |  | 7.079 | [13 empty] | VV | 2 | 2 | True | 1 | ROZPOCET
153 | K | 789421531 | Žárové stříkání ocelových konstrukcí slitinou zinacor ZnAl, tloušťky 100 μm, třídy I | m2 | 0.733 |  | 0 | CS ÚRS 2022 02 |  | základní |  | 0 | 0.00283 | 0.0020744 | 0 | 0 |  | 16 | K | 2 |  |  |  | ROZPOCET | 0 | 0 | 0 | 0 | 0 | 1 | 0 | 16 | -112098301
| Online PSC |  | https://podminky.urs.cz/item/CS_URS_2022_02/789421531 | [15 empty] | Online PSC | 2
| VV |  | 0,15*0,033*2*74 "kotevní pracny 30x3mm - žb deska" |  | 0.733 | [13 empty] | VV | 2 | 2 | True | 1 | ROZPOCET

## SO01.2 - VENKOVNÍ KANALIZACE
{5bca85af-70a5-4b5a-978e-b5e51a22a1f3}
2
| KRYCÍ LIST SOUPISU PRACÍ | [7 empty] | v --- níže se nacházejí doplnkové a pomocné údaje k sestavám --- v | [9 empty] | False
Stavba:
VŠ KOLEJE, NÁROŽNÍ 6, DĚČÍN 1-výměna tepelných čerpadel-osazení na parcele č.p.2368,2370-REVIZE 2
Objekt:
SO 01 - VÝMĚNA TEPELNÝCH ČERPADEL
Soupis:
SO01.2 - VENKOVNÍ KANALIZACE
| KSO: |  |  |  |  | CC-CZ:
| Místo: |  | k.ú. DĚČÍN |  |  | Datum: | 30. 5. 2023
| Zadavatel: |  |  |  |  | IČ:
|  | STATUTÁRNÍ MĚSTO DĚČÍN Mírové nám.1175/5 |  |  |  | DIČ:
| Uchazeč: |  |  |  |  | IČ: | Vyplň údaj
|  | Vyplň údaj |  |  |  | DIČ: | Vyplň údaj
| Projektant: |  |  |  |  | IČ:
|  | AK Jiřího z Poděbrad 56/1, Děčín |  |  |  | DIČ:
| Zpracovatel: |  |  |  |  | IČ:
|  | Jana Veselá Děčín |  |  |  | DIČ:
Poznámka:
Soupis prací je sestaven s využitím Cenové soustavy ÚRS. Položky, které pochází z této cenové soustavy, jsou ve sloupci 'Cenová soustava' označeny popisem 'CS ÚRS' a úrovní příslušného kalendářního pololetí. Veškeré další informace vymezující popis a podmínky použití těchto položek z Cenové soustavy, které nejsou uvedeny přímo v soupisu prací, jsou neomezeně dálkově k dispozici na webu podminky.urs.cz.
| Cena bez DPH | [5 empty] | 0
|  |  | Základ daně |  |  | Sazba daně | Výše daně
| DPH | základní | 0 |  |  | 21% | 0
|  | snížená | 0 |  |  | 15% | 0
|  | zákl. přenesená | 0 |  |  | 21% | 0
|  | sníž. přenesená | 0 |  |  | 15% | 0
|  | nulová | 0 |  |  | 0% | 0
| Cena s DPH |  |  | v | CZK |  | 0
REKAPITULACE ČLENĚNÍ SOUPISU PRACÍ
Stavba:
VŠ KOLEJE, NÁROŽNÍ 6, DĚČÍN 1-výměna tepelných čerpadel-osazení na parcele č.p.2368,2370-REVIZE 2
Objekt:
SO 01 - VÝMĚNA TEPELNÝCH ČERPADEL
Soupis:
SO01.2 - VENKOVNÍ KANALIZACE
Místo: |  |  | k.ú. DĚČÍN |  |  | Datum: | 30. 5. 2023
Zadavatel: |  |  | STATUTÁRNÍ MĚSTO DĚČÍN Mírové nám.1175/5 |  |  | Projektant: | AK Jiřího z Poděbrad 56/1, Děčín
Uchazeč: |  |  | Vyplň údaj |  |  | Zpracovatel: | Jana Veselá Děčín
Kód dílu - Popis | [6 empty] | Cena celkem [CZK]
Náklady stavby celkem | [6 empty] | 0 | [12 empty] | -1
| HSV - Práce a dodávky HSV | [5 empty] | 0
| 1 - Zemní práce | [5 empty] | 0
| 4 - Vodorovné konstrukce | [5 empty] | 0
| 593 - Komunikace - mlatová cesta - oprava | [5 empty] | 0
| 8 - Trubní vedení | [5 empty] | 0
| 96 - Bourání konstrukcí | [5 empty] | 0
| 997 - Přesun sutě | [5 empty] | 0
| 998 - Přesun hmot | [5 empty] | 0
SOUPIS PRACÍ
Stavba:
VŠ KOLEJE, NÁROŽNÍ 6, DĚČÍN 1-výměna tepelných čerpadel-osazení na parcele č.p.2368,2370-REVIZE 2
Objekt:
SO 01 - VÝMĚNA TEPELNÝCH ČERPADEL
Soupis:
SO01.2 - VENKOVNÍ KANALIZACE
Místo: |  |  | k.ú. DĚČÍN |  |  | Datum: | 30. 5. 2023
Zadavatel: |  |  | STATUTÁRNÍ MĚSTO DĚČÍN Mírové nám.1175/5 |  |  | Projektant: | AK Jiřího z Poděbrad 56/1, Děčín
Uchazeč: |  |  | Vyplň údaj |  |  | Zpracovatel: | Jana Veselá Děčín
PČ | Typ | Kód | Popis | MJ | Množství | J.cena [CZK] | Cena celkem [CZK] | Cenová soustava |  | DPH | J. Nh [h] | Nh celkem [h] | J. hmotnost [t] | Hmotnost celkem [t] | J. suť [t] | Suť Celkem [t] | Dodavatel
Náklady soupisu celkem | [6 empty] | 0 |  |  |  |  | 0 |  | 15.4647 |  | 6.003 |  |  | D | -1 | [10 empty] | 0
| D | HSV | Práce a dodávky HSV |  |  |  | 0 |  |  |  |  | 0 |  | 15.4647 |  | 6.003 |  | 1 | D | 0 |  |  |  | ROZPOCET | [6 empty] | 0
| D | 1 | Zemní práce |  |  |  | 0 |  |  |  |  | 0 |  | 0 |  | 0 |  | 1 | D | 1 |  |  |  | ROZPOCET | [6 empty] | 0
1 | K | 132412132 | Hloubení nezapažených rýh šířky do 800 mm ručně s urovnáním dna do předepsaného profilu a spádu v hornině třídy těžitelnosti II skupiny 5 nesoudržných | m3 | 19.665 |  | 0 | CS ÚRS 2022 02 |  | základní |  | 0 | 0 | 0 | 0 | 0 |  | 4 | K | 2 |  |  |  | ROZPOCET | 0 | 0 | 0 | 0 | 0 | 1 | 0 | 4 | -151461115
| Online PSC |  | https://podminky.urs.cz/item/CS_URS_2022_02/132412132 | [15 empty] | Online PSC | 2
| VV |  | 6,0*0,6*0,95 |  | 3.42 | [13 empty] | VV | 2 | 2 | True | 0 | ROZPOCET
| VV |  | 28,5*0,6*0,95 |  | 16.245 | [13 empty] | VV | 2 | 2 | True | 0 | ROZPOCET
| VV |  | Součet |  | 19.665 | [13 empty] | VV | 2 | 4 | True | 1 | ROZPOCET
2 | K | 162751137 | Vodorovné přemístění výkopku nebo sypaniny po suchu na obvyklém dopravním prostředku, bez naložení výkopku, avšak se složením bez rozhrnutí z horniny třídy těžitelnosti II skupiny 4 a 5 na vzdálenost přes 9 000 do 10 000 m | m3 | 19.655 |  | 0 | CS ÚRS 2022 02 |  | základní |  | 0 | 0 | 0 | 0 | 0 |  | 4 | K | 2 |  |  |  | ROZPOCET | 0 | 0 | 0 | 0 | 0 | 1 | 0 | 4 | 525723728
| Online PSC |  | https://podminky.urs.cz/item/CS_URS_2022_02/162751137 | [15 empty] | Online PSC | 2
| VV |  | 19,655 |  | 19.655 | [13 empty] | VV | 2 | 2 | True | 1 | ROZPOCET
3 | K | 167151102 | Nakládání, skládání a překládání neulehlého výkopku nebo sypaniny strojně nakládání, množství do 100 m3, z horniny třídy těžitelnosti II, skupiny 4 a 5 | m3 | 19.655 |  | 0 | CS ÚRS 2022 02 |  | základní |  | 0 | 0 | 0 | 0 | 0 |  | 4 | K | 2 |  |  |  | ROZPOCET | 0 | 0 | 0 | 0 | 0 | 1 | 0 | 4 | -1908020966
| Online PSC |  | https://podminky.urs.cz/item/CS_URS_2022_02/167151102 | [15 empty] | Online PSC | 2
4 | K | 171201231 | Poplatek za uložení stavebního odpadu na recyklační skládce (skládkovné) zeminy a kamení zatříděného do Katalogu odpadů pod kódem 17 05 04 | t | 39.31 |  | 0 | CS ÚRS 2022 02 |  | základní |  | 0 | 0 | 0 | 0 | 0 |  | 4 | K | 2 |  |  |  | ROZPOCET | 0 | 0 | 0 | 0 | 0 | 1 | 0 | 4 | 776391360
| Online PSC |  | https://podminky.urs.cz/item/CS_URS_2022_02/171201231 | [15 empty] | Online PSC | 2
| VV |  | 19,655*2 |  | 39.31 | [13 empty] | VV | 2 | 2 | True | 1 | ROZPOCET
5 | K | 175151101 | Obsypání potrubí strojně sypaninou z vhodných třídy těžitelnosti I a II, skupiny 1 až 4 nebo materiálem připraveným podél výkopu ve vzdálenosti do 3 m od jeho kraje, pro jakoukoliv hloubku výkopu a míru zhutnění bez prohození sypaniny | m3 | 8.28 |  | 0 | CS ÚRS 2022 02 |  | základní |  | 0 | 0 | 0 | 0 | 0 |  | 4 | K | 2 |  |  |  | ROZPOCET | 0 | 0 | 0 | 0 | 0 | 1 | 0 | 4 | -2057467482
| Online PSC |  | https://podminky.urs.cz/item/CS_URS_2022_02/175151101 | [15 empty] | Online PSC | 2
| VV |  | 6,0*0,6*0,40 |  | 1.44 | [13 empty] | VV | 2 | 2 | True | 0 | ROZPOCET
| VV |  | 28,5*0,6*0,40 |  | 6.84 | [13 empty] | VV | 2 | 2 | True | 0 | ROZPOCET
| VV |  | Součet |  | 8.28 | [13 empty] | VV | 2 | 4 | True | 1 | ROZPOCET
6 | M | 58331351 | kamenivo těžené drobné frakce 0/4 | t | 16.56 |  | 0 | CS ÚRS 2022 02 |  | základní |  | 0 | 0 | 0 | 0 | 0 |  | 8 | M | 2 |  |  |  | ROZPOCET | 0 | 0 | 0 | 0 | 0 | 1 | 0 | 4 | 1201978428
| VV |  | 8,28*2,0 |  | 16.56 | [13 empty] | VV | 2 | 2 | True | 1 | ROZPOCET
7 | K | 174151101 | Zásyp sypaninou z jakékoliv horniny strojně s uložením výkopku ve vrstvách se zhutněním jam, šachet, rýh nebo kolem objektů v těchto vykopávkách | m3 | 8.281 |  | 0 | CS ÚRS 2022 02 |  | základní |  | 0 | 0 | 0 | 0 | 0 |  | 4 | K | 2 |  |  |  | ROZPOCET | 0 | 0 | 0 | 0 | 0 | 1 | 0 | 4 | 1135369043
| Online PSC |  | https://podminky.urs.cz/item/CS_URS_2022_02/174151101 | [15 empty] | Online PSC | 2
| VV |  | 19,666 "výkopek" |  | 19.666 | [13 empty] | VV | 2 | 2 | True | 0 | ROZPOCET
| VV |  | -3,105 "lože" |  | -3.105 | [13 empty] | VV | 2 | 2 | True | 0 | ROZPOCET
| VV |  | -8,280 "obsyp" |  | -8.28 | [13 empty] | VV | 2 | 2 | True | 0 | ROZPOCET
| VV |  | Součet |  | 8.281 | [13 empty] | VV | 2 | 4 | True | 1 | ROZPOCET
8 | M | 58331351 | kamenivo těžené drobné frakce 0/4 | t | 16.562 |  | 0 | CS ÚRS 2022 02 |  | základní |  | 0 | 0 | 0 | 0 | 0 |  | 8 | M | 2 |  |  |  | ROZPOCET | 0 | 0 | 0 | 0 | 0 | 1 | 0 | 4 | -1646206148
| VV |  | 8,281*2,0 |  | 16.562 | [13 empty] | VV | 2 | 2 | True | 1 | ROZPOCET
| D | 4 | Vodorovné konstrukce |  |  |  | 0 |  |  |  |  | 0 |  | 5.8708 |  | 0 |  | 1 | D | 1 |  |  |  | ROZPOCET | [6 empty] | 0
9 | K | 451572111 | Lože pod potrubí, stoky a drobné objekty v otevřeném výkopu z kameniva drobného těženého 0 až 4 mm | m3 | 3.105 |  | 0 | CS ÚRS 2022 02 |  | základní |  | 0 | 1.8908 | 5.8708 | 0 | 0 |  | 4 | K | 2 |  |  |  | ROZPOCET | 0 | 0 | 0 | 0 | 0 | 1 | 0 | 4 | -1323498191
| Online PSC |  | https://podminky.urs.cz/item/CS_URS_2022_02/451572111 | [15 empty] | Online PSC | 2
| VV |  | 6,0*0,6*0,15 |  | 0.54 | [13 empty] | VV | 2 | 2 | True | 0 | ROZPOCET
| VV |  | 28,5*0,6*0,15 |  | 2.565 | [13 empty] | VV | 2 | 2 | True | 0 | ROZPOCET
| VV |  | Součet |  | 3.105 | [13 empty] | VV | 2 | 4 | True | 1 | ROZPOCET
| D | 593 | Komunikace - mlatová cesta - oprava |  |  |  | 0 |  |  |  |  | 0 |  | 9.522 |  | 0 |  | 1 | D | 1 |  |  |  | ROZPOCET | [6 empty] | 0
10 | K | 171152501 | Zhutnění podloží pod násypy z rostlé horniny třídy těžitelnosti I a II, skupiny 1 až 4 z hornin soudružných a nesoudržných | m2 | 20.7 |  | 0 | CS ÚRS 2022 02 |  | základní |  | 0 | 0 | 0 | 0 | 0 |  | 4 | K | 2 |  |  |  | ROZPOCET | 0 | 0 | 0 | 0 | 0 | 1 | 0 | 4 | -1511160137
| Online PSC |  | https://podminky.urs.cz/item/CS_URS_2022_02/171152501 | [15 empty] | Online PSC | 2
| VV |  | 6,00*0,60 |  | 3.6 | [13 empty] | VV | 2 | 2 | True | 0 | ROZPOCET
| VV |  | 28,5*0,60 |  | 17.1 | [13 empty] | VV | 2 | 2 | True | 0 | ROZPOCET
| VV |  | Součet |  | 20.7 | [13 empty] | VV | 2 | 4 | True | 1 | ROZPOCET
11 | K | 566901231 | Vyspravení podkladu po překopech inženýrských sítí plochy přes 15 m2 s rozprostřením a zhutněním štěrkodrtí tl. 100 mm | m2 | 20.7 |  | 0 | CS ÚRS 2022 02 |  | základní |  | 0 | 0.23 | 4.761 | 0 | 0 |  | 4 | K | 2 |  |  |  | ROZPOCET | 0 | 0 | 0 | 0 | 0 | 1 | 0 | 4 | -579319569
| Online PSC |  | https://podminky.urs.cz/item/CS_URS_2022_02/566901231 | [15 empty] | Online PSC | 2
12 | K | 566901221 | Vyspravení podkladu po překopech inženýrských sítí plochy přes 15 m2 s rozprostřením a zhutněním štěrkopískem tl. 100 mm | m2 | 20.7 |  | 0 | CS ÚRS 2022 02 |  | základní |  | 0 | 0.23 | 4.761 | 0 | 0 |  | 4 | K | 2 |  |  |  | ROZPOCET | 0 | 0 | 0 | 0 | 0 | 1 | 0 | 4 | 2108299495
| Online PSC |  | https://podminky.urs.cz/item/CS_URS_2022_02/566901221 | [15 empty] | Online PSC | 2
| D | 8 | Trubní vedení |  |  |  | 0 |  |  |  |  | 0 |  | 0.071859 |  | 0 |  | 1 | D | 1 |  |  |  | ROZPOCET | [6 empty] | 0
13 | K | 871265211 | Kanalizační potrubí z tvrdého PVC v otevřeném výkopu ve sklonu do 20 %, hladkého plnostěnného jednovrstvého, tuhost třídy SN 4 DN 110 | m | 42 |  | 0 | CS ÚRS 2022 02 |  | základní |  | 0 | 0.0013141 | 0.055192 | 0 | 0 |  | 4 | K | 2 |  |  |  | ROZPOCET | 0 | 0 | 0 | 0 | 0 | 1 | 0 | 4 | 1497629605
| Online PSC |  | https://podminky.urs.cz/item/CS_URS_2022_02/871265211 | [15 empty] | Online PSC | 2
14 | K | 877260310 | Montáž tvarovek na kanalizačním plastovém potrubí z polypropylenu PP hladkého plnostěnného kolen DN 100 | kus | 23 |  | 0 | CS ÚRS 2022 02 |  | základní |  | 0 | 6e-07 | 1.38e-05 | 0 | 0 |  | 4 | K | 2 |  |  |  | ROZPOCET | 0 | 0 | 0 | 0 | 0 | 1 | 0 | 4 | -154397796
| Online PSC |  | https://podminky.urs.cz/item/CS_URS_2022_02/877260310 | [15 empty] | Online PSC | 2
15 | M | 28617190 | koleno kanalizační PP SN16 87° DN 100 | kus | 6 |  | 0 | CS ÚRS 2022 02 |  | základní |  | 0 | 0.0005 | 0.003 | 0 | 0 |  | 8 | M | 2 |  |  |  | ROZPOCET | 0 | 0 | 0 | 0 | 0 | 1 | 0 | 4 | 1354617622
16 | M | 28617180 | koleno kanalizační PP SN16 45° DN 100 | kus | 9 |  | 0 | CS ÚRS 2022 02 |  | základní |  | 0 | 0.0004 | 0.0036 | 0 | 0 |  | 8 | M | 2 |  |  |  | ROZPOCET | 0 | 0 | 0 | 0 | 0 | 1 | 0 | 4 | -1805751558
17 | M | 28617170 | koleno kanalizační PP SN16 30° DN 100 | kus | 2 |  | 0 | CS ÚRS 2022 02 |  | základní |  | 0 | 0.0004 | 0.0008 | 0 | 0 |  | 8 | M | 2 |  |  |  | ROZPOCET | 0 | 0 | 0 | 0 | 0 | 1 | 0 | 4 | 340577656
18 | M | OSM.115620 | HTM hrdlová zátka DN110 | kus | 6 |  | 0 |  |  | základní |  | 0 | 7e-05 | 0.00042 | 0 | 0 |  | 8 | M | 2 |  |  |  | ROZPOCET | 0 | 0 | 0 | 0 | 0 | 1 | 0 | 4 | -1188944959
19 | K | 72110-pc | Vyvrtání otvoru a utěsnění do PVC, PP | kus | 6 |  | 0 |  |  | základní |  | 0 | 0.00021 | 0.00126 | 0 | 0 |  | 16 | K | 2 |  |  |  | ROZPOCET | 0 | 0 | 0 | 0 | 0 | 1 | 0 | 16 | 398953597
20 | K | 877260320 | Montáž tvarovek na kanalizačním plastovém potrubí z polypropylenu PP hladkého plnostěnného odboček DN 100 | kus | 5 |  | 0 | CS ÚRS 2022 02 |  | základní |  | 0 | 6e-07 | 3e-06 | 0 | 0 |  | 4 | K | 2 |  |  |  | ROZPOCET | 0 | 0 | 0 | 0 | 0 | 1 | 0 | 4 | -1968848501
| Online PSC |  | https://podminky.urs.cz/item/CS_URS_2022_02/877260320 | [15 empty] | Online PSC | 2
21 | M | 28617200 | odbočka kanalizační PP SN16 45° DN 100/100 | kus | 5 |  | 0 | CS ÚRS 2022 02 |  | základní |  | 0 | 0.0011 | 0.0055 | 0 | 0 |  | 8 | M | 2 |  |  |  | ROZPOCET | 0 | 0 | 0 | 0 | 0 | 1 | 0 | 4 | 1340017460
22 | K | 89481-pc1 | Vyříznutí a utěsnění otvoru ve stěně šachty nebo v trubce DN 100 | kus | 1 |  | 0 |  |  | základní |  | 0 | 0.00207 | 0.00207 | 0 | 0 |  | 4 | K | 2 |  |  |  | ROZPOCET | 0 | 0 | 0 | 0 | 0 | 1 | 0 | 4 | -674219299
23 | K | 892271111 | Tlakové zkoušky vodou na potrubí DN 100 nebo 125 | m | 42 |  | 0 | CS ÚRS 2022 02 |  | základní |  | 0 | 0 | 0 | 0 | 0 |  | 4 | K | 2 |  |  |  | ROZPOCET | 0 | 0 | 0 | 0 | 0 | 1 | 0 | 4 | 1333366333
| Online PSC |  | https://podminky.urs.cz/item/CS_URS_2022_02/892271111 | [15 empty] | Online PSC | 2
| D | 96 | Bourání konstrukcí |  |  |  | 0 |  |  |  |  | 0 |  | 0 |  | 6.003 |  | 1 | D | 1 |  |  |  | ROZPOCET | [6 empty] | 0
24 | K | 113107522 | Odstranění podkladů nebo krytů při překopech inženýrských sítí s přemístěním hmot na skládku ve vzdálenosti do 3 m nebo s naložením na dopravní prostředek strojně plochy jednotlivě přes 15 m2 z kameniva hrubého drceného, o tl. vrstvy přes 100 do 200 mm | m2 | 20.7 |  | 0 | CS ÚRS 2022 02 |  | základní |  | 0 | 0 | 0 | 0.29 | 6.003 |  | 4 | K | 2 |  |  |  | ROZPOCET | 0 | 0 | 0 | 0 | 0 | 1 | 0 | 4 | 1625385545
| Online PSC |  | https://podminky.urs.cz/item/CS_URS_2022_02/113107522 | [15 empty] | Online PSC | 2
| VV |  | 6,00*0,60 |  | 3.6 | [13 empty] | VV | 2 | 2 | True | 0 | ROZPOCET
| VV |  | 28,5*0,60 |  | 17.1 | [13 empty] | VV | 2 | 2 | True | 0 | ROZPOCET
| VV |  | Součet |  | 20.7 | [13 empty] | VV | 2 | 4 | True | 1 | ROZPOCET
| D | 997 | Přesun sutě |  |  |  | 0 |  |  |  |  | 0 |  | 0 |  | 0 |  | 1 | D | 1 |  |  |  | ROZPOCET | [6 empty] | 0
25 | K | 997221551 | Vodorovná doprava suti bez naložení, ale se složením a s hrubým urovnáním ze sypkých materiálů, na vzdálenost do 1 km | t | 6.003 |  | 0 | CS ÚRS 2022 02 |  | základní |  | 0 | 0 | 0 | 0 | 0 |  | 4 | K | 2 |  |  |  | ROZPOCET | 0 | 0 | 0 | 0 | 0 | 1 | 0 | 4 | -169318335
| Online PSC |  | https://podminky.urs.cz/item/CS_URS_2022_02/997221551 | [15 empty] | Online PSC | 2
26 | K | 997221559 | Vodorovná doprava suti bez naložení, ale se složením a s hrubým urovnáním Příplatek k ceně za každý další i započatý 1 km přes 1 km | t | 54.027 |  | 0 | CS ÚRS 2022 02 |  | základní |  | 0 | 0 | 0 | 0 | 0 |  | 4 | K | 2 |  |  |  | ROZPOCET | 0 | 0 | 0 | 0 | 0 | 1 | 0 | 4 | -729876722
| Online PSC |  | https://podminky.urs.cz/item/CS_URS_2022_02/997221559 | [15 empty] | Online PSC | 2
| VV |  | 6,003*9 |  | 54.027 | [13 empty] | VV | 2 | 2 | True | 1 | ROZPOCET
27 | K | 997221873 | Poplatek za uložení stavebního odpadu na recyklační skládce (skládkovné) zeminy a kamení zatříděného do Katalogu odpadů pod kódem 17 05 04 | t | 6.003 |  | 0 | CS ÚRS 2022 02 |  | základní |  | 0 | 0 | 0 | 0 | 0 |  | 4 | K | 2 |  |  |  | ROZPOCET | 0 | 0 | 0 | 0 | 0 | 1 | 0 | 4 | 305072601
| Online PSC |  | https://podminky.urs.cz/item/CS_URS_2022_02/997221873 | [15 empty] | Online PSC | 2
| D | 998 | Přesun hmot |  |  |  | 0 |  |  |  |  | 0 |  | 0 |  | 0 |  | 1 | D | 1 |  |  |  | ROZPOCET | [6 empty] | 0
28 | K | 998229111 | Přesun hmot ruční pro pozemní komunikace s naložením a složením na vzdálenost do 50 m, s krytem z kameniva, monolitickým betonovým nebo živičným | t | 9.522 |  | 0 | CS ÚRS 2022 02 |  | základní |  | 0 | 0 | 0 | 0 | 0 |  | 4 | K | 2 |  |  |  | ROZPOCET | 0 | 0 | 0 | 0 | 0 | 1 | 0 | 4 | 435828612
| Online PSC |  | https://podminky.urs.cz/item/CS_URS_2022_02/998229111 | [15 empty] | Online PSC | 2
29 | K | 998276101 | Přesun hmot pro trubní vedení hloubené z trub z plastických hmot nebo sklolaminátových pro vodovody nebo kanalizace v otevřeném výkopu dopravní vzdálenost do 15 m | t | 5.941 |  | 0 | CS ÚRS 2022 02 |  | základní |  | 0 | 0 | 0 | 0 | 0 |  | 4 | K | 2 |  |  |  | ROZPOCET | 0 | 0 | 0 | 0 | 0 | 1 | 0 | 4 | 571447310
| Online PSC |  | https://podminky.urs.cz/item/CS_URS_2022_02/998276101 | [15 empty] | Online PSC | 2
| VV |  | 15,463 |  | 15.463 | [13 empty] | VV | 2 | 2 | True | 0 | ROZPOCET
| VV |  | -9,522 |  | -9.522 | [13 empty] | VV | 2 | 2 | True | 0 | ROZPOCET
| VV |  | Součet |  | 5.941 | [13 empty] | VV | 2 | 4 | True | 1 | ROZPOCET

## SO01.3 - ZDRAVOTNĚ TECHNI...
{4a5c4d43-b933-4018-9d1a-868ec28320a2}
2
| KRYCÍ LIST SOUPISU PRACÍ | [7 empty] | v --- níže se nacházejí doplnkové a pomocné údaje k sestavám --- v | [9 empty] | False
Stavba:
VŠ KOLEJE, NÁROŽNÍ 6, DĚČÍN 1-výměna tepelných čerpadel-osazení na parcele č.p.2368,2370-REVIZE 2
Objekt:
SO 01 - VÝMĚNA TEPELNÝCH ČERPADEL
Soupis:
SO01.3 - ZDRAVOTNĚ TECHNICKÁ INSTALACE
| KSO: |  |  |  |  | CC-CZ:
| Místo: |  | k.ú. DĚČÍN |  |  | Datum: | 30. 5. 2023
| Zadavatel: |  |  |  |  | IČ:
|  | STATUTÁRNÍ MĚSTO DĚČÍN Mírové nám.1175/5 |  |  |  | DIČ:
| Uchazeč: |  |  |  |  | IČ: | Vyplň údaj
|  | Vyplň údaj |  |  |  | DIČ: | Vyplň údaj
| Projektant: |  |  |  |  | IČ:
|  | AK Jiřího z Poděbrad 56/1, Děčín |  |  |  | DIČ:
| Zpracovatel: |  |  |  |  | IČ:
|  | Jana Veselá Děčín |  |  |  | DIČ:
Poznámka:
Soupis prací je sestaven s využitím Cenové soustavy ÚRS. Položky, které pochází z této cenové soustavy, jsou ve sloupci 'Cenová soustava' označeny popisem 'CS ÚRS' a úrovní příslušného kalendářního pololetí. Veškeré další informace vymezující popis a podmínky použití těchto položek z Cenové soustavy, které nejsou uvedeny přímo v soupisu prací, jsou neomezeně dálkově k dispozici na webu podminky.urs.cz.
| Cena bez DPH | [5 empty] | 0
|  |  | Základ daně |  |  | Sazba daně | Výše daně
| DPH | základní | 0 |  |  | 21% | 0
|  | snížená | 0 |  |  | 15% | 0
|  | zákl. přenesená | 0 |  |  | 21% | 0
|  | sníž. přenesená | 0 |  |  | 15% | 0
|  | nulová | 0 |  |  | 0% | 0
| Cena s DPH |  |  | v | CZK |  | 0
REKAPITULACE ČLENĚNÍ SOUPISU PRACÍ
Stavba:
VŠ KOLEJE, NÁROŽNÍ 6, DĚČÍN 1-výměna tepelných čerpadel-osazení na parcele č.p.2368,2370-REVIZE 2
Objekt:
SO 01 - VÝMĚNA TEPELNÝCH ČERPADEL
Soupis:
SO01.3 - ZDRAVOTNĚ TECHNICKÁ INSTALACE
Místo: |  |  | k.ú. DĚČÍN |  |  | Datum: | 30. 5. 2023
Zadavatel: |  |  | STATUTÁRNÍ MĚSTO DĚČÍN Mírové nám.1175/5 |  |  | Projektant: | AK Jiřího z Poděbrad 56/1, Děčín
Uchazeč: |  |  | Vyplň údaj |  |  | Zpracovatel: | Jana Veselá Děčín
Kód dílu - Popis | [6 empty] | Cena celkem [CZK]
Náklady stavby celkem | [6 empty] | 0 | [12 empty] | -1
| PSV - Práce a dodávky PSV | [5 empty] | 0
| 721 - Zdravotechnika - vnitřní kanalizace | [5 empty] | 0
| 722 - Zdravotechnika - vnitřní vodovod | [5 empty] | 0
| 724 - Zdravotechnika - strojní vybavení | [5 empty] | 0
SOUPIS PRACÍ
Stavba:
VŠ KOLEJE, NÁROŽNÍ 6, DĚČÍN 1-výměna tepelných čerpadel-osazení na parcele č.p.2368,2370-REVIZE 2
Objekt:
SO 01 - VÝMĚNA TEPELNÝCH ČERPADEL
Soupis:
SO01.3 - ZDRAVOTNĚ TECHNICKÁ INSTALACE
Místo: |  |  | k.ú. DĚČÍN |  |  | Datum: | 30. 5. 2023
Zadavatel: |  |  | STATUTÁRNÍ MĚSTO DĚČÍN Mírové nám.1175/5 |  |  | Projektant: | AK Jiřího z Poděbrad 56/1, Děčín
Uchazeč: |  |  | Vyplň údaj |  |  | Zpracovatel: | Jana Veselá Děčín
PČ | Typ | Kód | Popis | MJ | Množství | J.cena [CZK] | Cena celkem [CZK] | Cenová soustava |  | DPH | J. Nh [h] | Nh celkem [h] | J. hmotnost [t] | Hmotnost celkem [t] | J. suť [t] | Suť Celkem [t] | Dodavatel
Náklady soupisu celkem | [6 empty] | 0 |  |  |  |  | 0 |  | 0.48497 |  | 0 |  |  | D | -1 | [7 empty] | 0
| D | PSV | Práce a dodávky PSV |  |  |  | 0 |  |  |  |  | 0 |  | 0.48497 |  | 0 |  | 2 | D | 0 | ROZPOCET | [6 empty] | 0
| D | 721 | Zdravotechnika - vnitřní kanalizace |  |  |  | 0 |  |  |  |  | 0 |  | 0.026014 |  | 0 |  | 2 | D | 1 | ROZPOCET | [6 empty] | 0
1 | K | 721174042 | Potrubí z trub polypropylenových připojovací DN 40 | m | 18 |  | 0 | CS ÚRS 2022 02 |  | základní |  | 0 | 0.0004119 | 0.0074142 | 0 | 0 |  | 16 | K | 2 | ROZPOCET | 0 | 0 | 0 | 0 | 0 | 1 | 0 | 16 | -1625335681
| Online PSC |  | https://podminky.urs.cz/item/CS_URS_2022_02/721174042 | [15 empty] | Online PSC | 2
2 | K | 721194104 | Vyměření přípojek na potrubí vyvedení a upevnění odpadních výpustek DN 40 | kus | 2 |  | 0 | CS ÚRS 2022 02 |  | základní |  | 0 | 0 | 0 | 0 | 0 |  | 16 | K | 2 | ROZPOCET | 0 | 0 | 0 | 0 | 0 | 1 | 0 | 16 | 1037947989
| Online PSC |  | https://podminky.urs.cz/item/CS_URS_2022_02/721194104 | [15 empty] | Online PSC | 2
3 | K | 721226-pc | Zápachová uzávěrka pro úkapy | kus | 2 |  | 0 |  |  | základní |  | 0 | 0.0005 | 0.001 | 0 | 0 |  | 16 | K | 2 | ROZPOCET | 0 | 0 | 0 | 0 | 0 | 1 | 0 | 16 | 1012376912
4 | K | 72219-pc2 | uchycení potrubí kruhového pomocí konzole/závěs s objímkou (volná) do DN200 | soub | 16 |  | 0 |  |  | základní |  | 0 | 0.0011 | 0.0176 | 0 | 0 |  | 16 | K | 2 | ROZPOCET | 0 | 0 | 0 | 0 | 0 | 1 | 0 | 16 | 780081686
5 | K | 721290111 | Zkouška těsnosti kanalizace v objektech vodou do DN 125 | m | 18 |  | 0 | CS ÚRS 2022 02 |  | základní |  | 0 | 0 | 0 | 0 | 0 |  | 16 | K | 2 | ROZPOCET | 0 | 0 | 0 | 0 | 0 | 1 | 0 | 16 | -1116789195
| Online PSC |  | https://podminky.urs.cz/item/CS_URS_2022_02/721290111 | [15 empty] | Online PSC | 2
6 | K | 9987211-pc | výpomocné st.práce | % |  |  | 0 |  |  | základní |  | 0 | 0 | 0 | 0 | 0 |  | 16 | K | 2 | ROZPOCET | 0 | 0 | 0 | 0 | 0 | 1 | 0 | 16 | -262976968
7 | K | 998721202 | Přesun hmot pro vnitřní kanalizace stanovený procentní sazbou (%) z ceny vodorovná dopravní vzdálenost do 50 m v objektech výšky přes 6 do 12 m | % |  |  | 0 | CS ÚRS 2022 02 |  | základní |  | 0 | 0 | 0 | 0 | 0 |  | 16 | K | 2 | ROZPOCET | 0 | 0 | 0 | 0 | 0 | 1 | 0 | 16 | -1942412014
| Online PSC |  | https://podminky.urs.cz/item/CS_URS_2022_02/998721202 | [15 empty] | Online PSC | 2
| D | 722 | Zdravotechnika - vnitřní vodovod |  |  |  | 0 |  |  |  |  | 0 |  | 0.44073 |  | 0 |  | 2 | D | 1 | ROZPOCET | [6 empty] | 0
8 | K | 722174004 | Potrubí z plastových trubek z polypropylenu PPR svařovaných polyfúzně PN 16 (SDR 7,4) D 32 x 4,4 | m | 3 |  | 0 | CS ÚRS 2022 02 |  | základní |  | 0 | 0.0014412 | 0.0043236 | 0 | 0 |  | 16 | K | 2 | ROZPOCET | 0 | 0 | 0 | 0 | 0 | 1 | 0 | 16 | 2058776079
| Online PSC |  | https://podminky.urs.cz/item/CS_URS_2022_02/722174004 | [15 empty] | Online PSC | 2
9 | K | 722174006 | Potrubí z plastových trubek z polypropylenu PPR svařovaných polyfúzně PN 16 (SDR 7,4) D 50 x 6,9 | m | 16 |  | 0 | CS ÚRS 2022 02 |  | základní |  | 0 | 0.0036178 | 0.057885 | 0 | 0 |  | 16 | K | 2 | ROZPOCET | 0 | 0 | 0 | 0 | 0 | 1 | 0 | 16 | 736175851
| Online PSC |  | https://podminky.urs.cz/item/CS_URS_2022_02/722174006 | [15 empty] | Online PSC | 2
10 | K | 722174007 | Potrubí z plastových trubek z polypropylenu PPR svařovaných polyfúzně PN 16 (SDR 7,4) D 63 x 8,6 | m | 40 |  | 0 | CS ÚRS 2022 02 |  | základní |  | 0 | 0.0061022 | 0.24409 | 0 | 0 |  | 16 | K | 2 | ROZPOCET | 0 | 0 | 0 | 0 | 0 | 1 | 0 | 16 | 1472573703
| Online PSC |  | https://podminky.urs.cz/item/CS_URS_2022_02/722174007 | [15 empty] | Online PSC | 2
11 | K | 722181123 | Ochrana potrubí zvuk tlumícími objímkami DN do 25 mm | kus | 2 |  | 0 | CS ÚRS 2022 02 |  | základní |  | 0 | 7.64e-05 | 0.0001528 | 0 | 0 |  | 16 | K | 2 | ROZPOCET | 0 | 0 | 0 | 0 | 0 | 1 | 0 | 16 | 462189161
| Online PSC |  | https://podminky.urs.cz/item/CS_URS_2022_02/722181123 | [15 empty] | Online PSC | 2
12 | K | 722181126 | Ochrana potrubí zvuk tlumícími objímkami DN přes 25 do 50 mm | kus | 25 |  | 0 | CS ÚRS 2022 02 |  | základní |  | 0 | 0.0001128 | 0.00282 | 0 | 0 |  | 16 | K | 2 | ROZPOCET | 0 | 0 | 0 | 0 | 0 | 1 | 0 | 16 | -1236599167
| Online PSC |  | https://podminky.urs.cz/item/CS_URS_2022_02/722181126 | [15 empty] | Online PSC | 2
13 | K | 722181241 | Ochrana potrubí termoizolačními trubicemi z pěnového polyetylenu PE přilepenými v příčných a podélných spojích, tloušťky izolace přes 13 do 20 mm, vnitřního průměru izolace DN do 22 mm | m | 3 |  | 0 | CS ÚRS 2022 02 |  | základní |  | 0 | 0.00012156 | 0.00036468 | 0 | 0 |  | 16 | K | 2 | ROZPOCET | 0 | 0 | 0 | 0 | 0 | 1 | 0 | 16 | -650601753
| Online PSC |  | https://podminky.urs.cz/item/CS_URS_2022_02/722181241 | [15 empty] | Online PSC | 2
14 | K | 722181243 | Ochrana potrubí termoizolačními trubicemi z pěnového polyetylenu PE přilepenými v příčných a podélných spojích, tloušťky izolace přes 13 do 20 mm, vnitřního průměru izolace DN přes 45 do 63 mm | m | 56 |  | 0 | CS ÚRS 2022 02 |  | základní |  | 0 | 0.0001941 | 0.01087 | 0 | 0 |  | 16 | K | 2 | ROZPOCET | 0 | 0 | 0 | 0 | 0 | 1 | 0 | 16 | 1110932093
| Online PSC |  | https://podminky.urs.cz/item/CS_URS_2022_02/722181243 | [15 empty] | Online PSC | 2
15 | K | 722190401 | Zřízení přípojek na potrubí vyvedení a upevnění výpustek do DN 25 | kus | 1 |  | 0 | CS ÚRS 2022 02 |  | základní |  | 0 | 0 | 0 | 0 | 0 |  | 16 | K | 2 | ROZPOCET | 0 | 0 | 0 | 0 | 0 | 1 | 0 | 16 | 1935791241
| Online PSC |  | https://podminky.urs.cz/item/CS_URS_2022_02/722190401 | [15 empty] | Online PSC | 2
16 | K | 72219-pc2 | uchycení potrubí kruhového pomocí konzole/závěs s objímkou (volná) do DN200 | soub | 27 |  | 0 |  |  | základní |  | 0 | 0.0011 | 0.0297 | 0 | 0 |  | 16 | K | 2 | ROZPOCET | 0 | 0 | 0 | 0 | 0 | 1 | 0 | 16 | -257565031
17 | K | 722220111 | Armatury s jedním závitem nástěnky pro výtokový ventil G 1/2" | kus | 1 |  | 0 | CS ÚRS 2022 02 |  | základní |  | 0 | 0.00012557 | 0.00012557 | 0 | 0 |  | 16 | K | 2 | ROZPOCET | 0 | 0 | 0 | 0 | 0 | 1 | 0 | 16 | -697850118
| Online PSC |  | https://podminky.urs.cz/item/CS_URS_2022_02/722220111 | [15 empty] | Online PSC | 2
18 | K | 722224115 | Armatury s jedním závitem kohouty plnicí a vypouštěcí PN 10 G 1/2" | kus | 1 |  | 0 | CS ÚRS 2022 02 |  | základní |  | 0 | 0.00021957 | 0.00021957 | 0 | 0 |  | 16 | K | 2 | ROZPOCET | 0 | 0 | 0 | 0 | 0 | 1 | 0 | 16 | -710935113
| Online PSC |  | https://podminky.urs.cz/item/CS_URS_2022_02/722224115 | [15 empty] | Online PSC | 2
19 | K | 722231084 | Armatury se dvěma závity ventily zpětné mosazné PN 16 do 90°C vnitřní závit G 1" | kus | 1 |  | 0 | CS ÚRS 2022 02 |  | základní |  | 0 | 0.00055957 | 0.00055957 | 0 | 0 |  | 16 | K | 2 | ROZPOCET | 0 | 0 | 0 | 0 | 0 | 1 | 0 | 16 | 521457758
| Online PSC |  | https://podminky.urs.cz/item/CS_URS_2022_02/722231084 | [15 empty] | Online PSC | 2
20 | K | 722231086 | Armatury se dvěma závity ventily zpětné mosazné PN 16 do 90°C vnitřní závit G 6/4" | kus | 1 |  | 0 | CS ÚRS 2022 02 |  | základní |  | 0 | 0.0011196 | 0.0011196 | 0 | 0 |  | 16 | K | 2 | ROZPOCET | 0 | 0 | 0 | 0 | 0 | 1 | 0 | 16 | 600790800
| Online PSC |  | https://podminky.urs.cz/item/CS_URS_2022_02/722231086 | [15 empty] | Online PSC | 2
21 | K | 722231087 | Armatury se dvěma závity ventily zpětné mosazné PN 16 do 90°C vnitřní závit G 2" | kus | 7 |  | 0 | CS ÚRS 2022 02 |  | základní |  | 0 | 0.0022296 | 0.015607 | 0 | 0 |  | 16 | K | 2 | ROZPOCET | 0 | 0 | 0 | 0 | 0 | 1 | 0 | 16 | 538148138
| Online PSC |  | https://podminky.urs.cz/item/CS_URS_2022_02/722231087 | [15 empty] | Online PSC | 2
22 | K | 722231206 | Armatury se dvěma závity ventily redukční tlakové mosazné bez manometru PN 6 do 25 °C G 2" | kus | 1 |  | 0 | CS ÚRS 2022 02 |  | základní |  | 0 | 0.0051296 | 0.0051296 | 0 | 0 |  | 16 | K | 2 | ROZPOCET | 0 | 0 | 0 | 0 | 0 | 1 | 0 | 16 | 692242109
| Online PSC |  | https://podminky.urs.cz/item/CS_URS_2022_02/722231206 | [15 empty] | Online PSC | 2
23 | K | 722231286 | Armatury se dvěma závity regulátor výstupního tlaku membránový PN 16 do 70 °C G 2" (DN 50) | kus | 1 |  | 0 | CS ÚRS 2022 02 |  | základní |  | 0 | 0.0088296 | 0.0088296 | 0 | 0 |  | 16 | K | 2 | ROZPOCET | 0 | 0 | 0 | 0 | 0 | 1 | 0 | 16 | -1407116347
| Online PSC |  | https://podminky.urs.cz/item/CS_URS_2022_02/722231286 | [15 empty] | Online PSC | 2
24 | K | 722232045 | Armatury se dvěma závity kulové kohouty PN 42 do 185 °C přímé vnitřní závit G 1" | kus | 1 |  | 0 | CS ÚRS 2022 02 |  | základní |  | 0 | 0.00049957 | 0.00049957 | 0 | 0 |  | 16 | K | 2 | ROZPOCET | 0 | 0 | 0 | 0 | 0 | 1 | 0 | 16 | -1827705980
| Online PSC |  | https://podminky.urs.cz/item/CS_URS_2022_02/722232045 | [15 empty] | Online PSC | 2
25 | K | 722232047 | Armatury se dvěma závity kulové kohouty PN 42 do 185 °C přímé vnitřní závit G 6/4" | kus | 2 |  | 0 | CS ÚRS 2022 02 |  | základní |  | 0 | 0.0010696 | 0.0021391 | 0 | 0 |  | 16 | K | 2 | ROZPOCET | 0 | 0 | 0 | 0 | 0 | 1 | 0 | 16 | 874049896
| Online PSC |  | https://podminky.urs.cz/item/CS_URS_2022_02/722232047 | [15 empty] | Online PSC | 2
26 | K | 722232048 | Armatury se dvěma závity kulové kohouty PN 42 do 185 °C přímé vnitřní závit G 2" | kus | 8 |  | 0 | CS ÚRS 2022 02 |  | základní |  | 0 | 0.0016796 | 0.013437 | 0 | 0 |  | 16 | K | 2 | ROZPOCET | 0 | 0 | 0 | 0 | 0 | 1 | 0 | 16 | -1202143905
| Online PSC |  | https://podminky.urs.cz/item/CS_URS_2022_02/722232048 | [15 empty] | Online PSC | 2
27 | K | 722232066 | Armatury se dvěma závity kulové kohouty PN 42 do 185 °C přímé vnitřní závit s vypouštěním G 2" | kus | 2 |  | 0 | CS ÚRS 2022 02 |  | základní |  | 0 | 0.0018196 | 0.0036391 | 0 | 0 |  | 16 | K | 2 | ROZPOCET | 0 | 0 | 0 | 0 | 0 | 1 | 0 | 16 | 837132259
| Online PSC |  | https://podminky.urs.cz/item/CS_URS_2022_02/722232066 | [15 empty] | Online PSC | 2
28 | K | 722239-pc | Montáž armatur, zařízení | kus | 3 |  | 0 |  |  | základní |  | 0 | 0.001 | 0.003 | 0 | 0 |  | 16 | K | 2 | ROZPOCET | 0 | 0 | 0 | 0 | 0 | 1 | 0 | 16 | 2091266147
29 | M | 38841465 | tlakoměr s membránou D 100mm rozsah 0-40bar | kus | 2 |  | 0 | CS ÚRS 2022 02 |  | základní |  | 0 | 0.003 | 0.006 | 0 | 0 |  | 32 | M | 2 | ROZPOCET | 0 | 0 | 0 | 0 | 0 | 1 | 0 | 16 | -222728216
30 | M | RFX.7306400-pc | Refix DT + Flowjet PR 60/10 | kus | 1 |  | 0 |  |  | základní |  | 0 | 0.0133 | 0.0133 | 0 | 0 |  | 32 | M | 2 | ROZPOCET | 0 | 0 | 0 | 0 | 0 | 1 | 0 | 16 | 370241982
31 | K | pc-7222-pc1 | Ventil pojistný mosazný PN 6 do 100°C | kus | 1 |  | 0 |  |  | základní |  | 0 | 3e-05 | 3e-05 | 0 | 0 |  | 16 | K | 2 | ROZPOCET | 0 | 0 | 0 | 0 | 0 | 1 | 0 | 16 | 1142909659
32 | K | 722234268 | Armatury se dvěma závity filtry mosazný PN 20 do 80 °C G 2" | kus | 1 |  | 0 | CS ÚRS 2022 02 |  | základní |  | 0 | 0.0010796 | 0.0010796 | 0 | 0 |  | 16 | K | 2 | ROZPOCET | 0 | 0 | 0 | 0 | 0 | 1 | 0 | 16 | -1699803336
| Online PSC |  | https://podminky.urs.cz/item/CS_URS_2022_02/722234268 | [15 empty] | Online PSC | 2
33 | K | 72223-pc14 | termostatický třícestný směšovací ventil G 2" | kus | 1 |  | 0 |  |  | základní |  | 0 | 0.0035 | 0.0035 | 0 | 0 |  | 16 | K | 2 | ROZPOCET | 0 | 0 | 0 | 0 | 0 | 1 | 0 | 16 | -1147369600
34 | K | 734411101 | Teploměry technické s pevným stonkem a jímkou zadní připojení (axiální) průměr 63 mm délka stonku 50 mm | kus | 1 |  | 0 | CS ÚRS 2022 02 |  | základní |  | 0 | 0.00052757 | 0.00052757 | 0 | 0 |  | 16 | K | 2 | ROZPOCET | 0 | 0 | 0 | 0 | 0 | 1 | 0 | 16 | -1907068679
| Online PSC |  | https://podminky.urs.cz/item/CS_URS_2022_02/734411101 | [15 empty] | Online PSC | 2
35 | K | 722290226 | Zkoušky, proplach a desinfekce vodovodního potrubí zkoušky těsnosti vodovodního potrubí závitového do DN 50 | m | 59 |  | 0 | CS ÚRS 2022 02 |  | základní |  | 0 | 0.00018972 | 0.011194 | 0 | 0 |  | 16 | K | 2 | ROZPOCET | 0 | 0 | 0 | 0 | 0 | 1 | 0 | 16 | -244130175
| Online PSC |  | https://podminky.urs.cz/item/CS_URS_2022_02/722290226 | [15 empty] | Online PSC | 2
36 | K | 722290234 | Zkoušky, proplach a desinfekce vodovodního potrubí proplach a desinfekce vodovodního potrubí do DN 80 | m | 59 |  | 0 | CS ÚRS 2022 02 |  | základní |  | 0 | 1e-05 | 0.00059 | 0 | 0 |  | 16 | K | 2 | ROZPOCET | 0 | 0 | 0 | 0 | 0 | 1 | 0 | 16 | 1994577457
| Online PSC |  | https://podminky.urs.cz/item/CS_URS_2022_02/722290234 | [15 empty] | Online PSC | 2
37 | K | A02-pc | výpomocné stavební práce (komplet-vysekání rýh, kapes ve zdi, podlaze apod., vč. začištění) | % |  |  | 0 |  |  | základní |  | 0 | 0 | 0 | 0 | 0 |  | 16 | K | 2 | ROZPOCET | 0 | 0 | 0 | 0 | 0 | 1 | 0 | 16 | -180377934
38 | K | 998722201 | Přesun hmot pro vnitřní vodovod stanovený procentní sazbou (%) z ceny vodorovná dopravní vzdálenost do 50 m v objektech výšky do 6 m | % |  |  | 0 | CS ÚRS 2022 02 |  | základní |  | 0 | 0 | 0 | 0 | 0 |  | 16 | K | 2 | ROZPOCET | 0 | 0 | 0 | 0 | 0 | 1 | 0 | 16 | -859601892
| Online PSC |  | https://podminky.urs.cz/item/CS_URS_2022_02/998722201 | [15 empty] | Online PSC | 2
| D | 724 | Zdravotechnika - strojní vybavení |  |  |  | 0 |  |  |  |  | 0 |  | 0.01823 |  | 0 |  | 2 | D | 1 | ROZPOCET | [6 empty] | 0
39 | K | 7241390101.60R | montáž čerpadel cirkulačních | soub | 1 |  | 0 |  |  | základní |  | 0 | 3e-05 | 3e-05 | 0 | 0 |  | 16 | K | 2 | ROZPOCET | 0 | 0 | 0 | 0 | 0 | 1 | 0 | 16 | 761401701
40 | M | 426112-pc | čerpadlo oběhové teplovodní, výtlak 12m Qmax 3m3/h PN 6/10 T 110°C | kus | 1 |  | 0 |  |  | základní |  | 0 | 0.011 | 0.011 | 0 | 0 |  | 32 | M | 2 | ROZPOCET | 0 | 0 | 0 | 0 | 0 | 1 | 0 | 16 | 1731623244
41 | K | 724231127 | Příslušenství domovních vodáren měřicí manometr s membránou | soubor | 2 |  | 0 | CS ÚRS 2022 02 |  | základní |  | 0 | 0.0036 | 0.0072 | 0 | 0 |  | 16 | K | 2 | ROZPOCET | 0 | 0 | 0 | 0 | 0 | 1 | 0 | 16 | -460913554
| Online PSC |  | https://podminky.urs.cz/item/CS_URS_2022_02/724231127 | [15 empty] | Online PSC | 2
42 | K | 998724201 | Přesun hmot pro strojní vybavení stanovený procentní sazbou (%) z ceny vodorovná dopravní vzdálenost do 50 m v objektech výšky do 6 m | % |  |  | 0 | CS ÚRS 2022 02 |  | základní |  | 0 | 0 | 0 | 0 | 0 |  | 16 | K | 2 | ROZPOCET | 0 | 0 | 0 | 0 | 0 | 1 | 0 | 16 | 1674132748
| Online PSC |  | https://podminky.urs.cz/item/CS_URS_2022_02/998724201 | [15 empty] | Online PSC | 2

## SO01.4 - VYTÁPĚNÍ - REVIZE 2
{5aa93424-083e-4961-a143-e29e8ab6a655}
2
| KRYCÍ LIST SOUPISU PRACÍ | [7 empty] | v --- níže se nacházejí doplnkové a pomocné údaje k sestavám --- v | [9 empty] | False
Stavba:
VŠ KOLEJE, NÁROŽNÍ 6, DĚČÍN 1-výměna tepelných čerpadel-osazení na parcele č.p.2368,2370-REVIZE 2
Objekt:
SO 01 - VÝMĚNA TEPELNÝCH ČERPADEL
Soupis:
SO01.4 - VYTÁPĚNÍ - REVIZE 2
| KSO: |  |  |  |  | CC-CZ:
| Místo: |  | k.ú. DĚČÍN |  |  | Datum: | 30. 5. 2023
| Zadavatel: |  |  |  |  | IČ:
|  | STATUTÁRNÍ MĚSTO DĚČÍN Mírové nám.1175/5 |  |  |  | DIČ:
| Uchazeč: |  |  |  |  | IČ: | Vyplň údaj
|  | Vyplň údaj |  |  |  | DIČ: | Vyplň údaj
| Projektant: |  |  |  |  | IČ:
|  | Ing. Jiří Duben |  |  |  | DIČ:
| Zpracovatel: |  |  |  |  | IČ:
|  | Ing. Jan Duben |  |  |  | DIČ:
Poznámka:
Soupis prací je sestaven s využitím Cenové soustavy ÚRS. Položky, které pochází z této cenové soustavy, jsou ve sloupci 'Cenová soustava' označeny popisem 'CS ÚRS' a úrovní příslušného kalendářního pololetí. Veškeré další informace vymezující popis a podmínky použití těchto položek z Cenové soustavy, které nejsou uvedeny přímo v soupisu prací, jsou neomezeně dálkově k dispozici na webu podminky.urs.cz.
| Cena bez DPH | [5 empty] | 0
|  |  | Základ daně |  |  | Sazba daně | Výše daně
| DPH | základní | 0 |  |  | 21% | 0
|  | snížená | 0 |  |  | 15% | 0
|  | zákl. přenesená | 0 |  |  | 21% | 0
|  | sníž. přenesená | 0 |  |  | 15% | 0
|  | nulová | 0 |  |  | 0% | 0
| Cena s DPH |  |  | v | CZK |  | 0
REKAPITULACE ČLENĚNÍ SOUPISU PRACÍ
Stavba:
VŠ KOLEJE, NÁROŽNÍ 6, DĚČÍN 1-výměna tepelných čerpadel-osazení na parcele č.p.2368,2370-REVIZE 2
Objekt:
SO 01 - VÝMĚNA TEPELNÝCH ČERPADEL
Soupis:
SO01.4 - VYTÁPĚNÍ - REVIZE 2
Místo: |  |  | k.ú. DĚČÍN |  |  | Datum: | 30. 5. 2023
Zadavatel: |  |  | STATUTÁRNÍ MĚSTO DĚČÍN Mírové nám.1175/5 |  |  | Projektant: | Ing. Jiří Duben
Uchazeč: |  |  | Vyplň údaj |  |  | Zpracovatel: | Ing. Jan Duben
Kód dílu - Popis | [6 empty] | Cena celkem [CZK]
Náklady stavby celkem | [6 empty] | 0 | [12 empty] | -1
| HSV - Práce a dodávky HSV | [5 empty] | 0
| 8 - Trubní vedení | [5 empty] | 0
| 9 - Ostatní konstrukce a práce, bourání | [5 empty] | 0
| PSV - PSV | [5 empty] | 0
| 731-1 - Ústřední vytápění - zdroj tepla | [5 empty] | 0
| 732 - Ústřední vytápění - strojovny | [5 empty] | 0
| 733 - Ústřední vytápění - propojovací potrubí | [5 empty] | 0
| 751 - Vzduchotechnika | [5 empty] | 0
SOUPIS PRACÍ
Stavba:
VŠ KOLEJE, NÁROŽNÍ 6, DĚČÍN 1-výměna tepelných čerpadel-osazení na parcele č.p.2368,2370-REVIZE 2
Objekt:
SO 01 - VÝMĚNA TEPELNÝCH ČERPADEL
Soupis:
SO01.4 - VYTÁPĚNÍ - REVIZE 2
Místo: |  |  | k.ú. DĚČÍN |  |  | Datum: | 30. 5. 2023
Zadavatel: |  |  | STATUTÁRNÍ MĚSTO DĚČÍN Mírové nám.1175/5 |  |  | Projektant: | Ing. Jiří Duben
Uchazeč: |  |  | Vyplň údaj |  |  | Zpracovatel: | Ing. Jan Duben
PČ | Typ | Kód | Popis | MJ | Množství | J.cena [CZK] | Cena celkem [CZK] | Cenová soustava |  | DPH | J. Nh [h] | Nh celkem [h] | J. hmotnost [t] | Hmotnost celkem [t] | J. suť [t] | Suť Celkem [t] | Dodavatel
Náklady soupisu celkem | [6 empty] | 0 |  |  |  |  | 0 |  | 0.48393 |  | 0 |  |  | D | -1 | [7 empty] | 0
| D | HSV | Práce a dodávky HSV |  |  |  | 0 |  |  |  |  | 0 |  | 0 |  | 0 |  | 1 | D | 0 | ROZPOCET | [6 empty] | 0
| D | 8 | Trubní vedení |  |  |  | 0 |  |  |  |  | 0 |  | 0 |  | 0 |  | 1 | D | 1 | ROZPOCET | [6 empty] | 0
1 | K | 866171005R | Montáž potrubí předizolovaného 2xDN 40 | m | 165 |  | 0 |  |  | základní |  | 0 | 0 | 0 | 0 | 0 |  | 4 | K | 2 | ROZPOCET | 0 | 0 | 0 | 0 | 0 | 1 | 0 | 4 | 2
2 | M | 1439100R | předizolované potrubí 2x DN40 (40+40/140 ... minimální vnitřní prům. 2x 32,6 mm) | m | 165 |  | 0 |  |  | základní |  | 0 | 0 | 0 | 0 | 0 |  | 8 | M | 2 | ROZPOCET | 0 | 0 | 0 | 0 | 0 | 1 | 0 | 4 | 4
3 | K | 899999R01 | Zemní práce pro pokládku potrubí včetně úpravy povrchů do původního stavu | soubor | 1 |  | 0 |  |  | základní |  | 0 | 0 | 0 | 0 | 0 |  | 4 | K | 2 | ROZPOCET | 0 | 0 | 0 | 0 | 0 | 1 | 0 | 4 | 6
| D | 9 | Ostatní konstrukce a práce, bourání |  |  |  | 0 |  |  |  |  | 0 |  | 0 |  | 0 |  | 1 | D | 1 | ROZPOCET | [6 empty] | 0
4 | K | 9710497UT | Demontáž stávajícího zařízení strojovny včetně odvozu a následné likvidace | Kč | 1 |  | 0 |  |  | základní |  | 0 | 0 | 0 | 0 | 0 |  | 4 | K | 2 | ROZPOCET | 0 | 0 | 0 | 0 | 0 | 1 | 0 | 4 | 8
5 | K | 9710498UT | Vyregulování systému, zkoušky a revize | Kč | 1 |  | 0 |  |  | základní |  | 0 | 0 | 0 | 0 | 0 |  | 4 | K | 2 | ROZPOCET | 0 | 0 | 0 | 0 | 0 | 1 | 0 | 4 | 10
6 | K | 9710499UT | Stavební přípomoci pro ÚT - stavební připravenost pro zdroj tepla - vč. odvozu suti na skládku | Kč | 1 |  | 0 |  |  | základní |  | 0 | 0 | 0 | 0 | 0 |  | 4 | K | 2 | ROZPOCET | 0 | 0 | 0 | 0 | 0 | 1 | 0 | 4 | 12
| D | PSV | PSV |  |  |  | 0 |  |  |  |  | 0 |  | 0.48393 |  | 0 |  | 2 | D | 0 | ROZPOCET | [6 empty] | 0
| D | 731-1 | Ústřední vytápění - zdroj tepla |  |  |  | 0 |  |  |  |  | 0 |  | 0 |  | 0 |  | 1 | D | 1 | ROZPOCET | [6 empty] | 0
7 | M | 731-1-01 | Tepelné čerpadlo systému vzduch/voda - kompaktní venkovní provedení - topný výkon 15,73 kW (A2/W35°C), včetně odvodu kondenzátudo kanalizace a připojovacích armatur - dle specifikace v PD | soubor | 6 |  | 0 |  |  | základní |  | 0 | 0 | 0 | 0 | 0 |  | 32 | M | 2 | ROZPOCET | 0 | 0 | 0 | 0 | 0 | 1 | 0 | 16 | 14
8 | M | 731-1-02 | Opláštění tepelného čerpadla pro venkovní provedení | soubor | 6 |  | 0 |  |  | základní |  | 0 | 0 | 0 | 0 | 0 |  | 32 | M | 2 | ROZPOCET | 0 | 0 | 0 | 0 | 0 | 1 | 0 | 16 | 16
9 | M | 731-1-03 | Tlakové hadice pro rozvody topné a vratné vody (s tepelnou izolací 19 mm), provozní tlak 0,25 MPa se šroubovými připojením | soubor | 6 |  | 0 |  |  | základní |  | 0 | 0 | 0 | 0 | 0 |  | 32 | M | 2 | ROZPOCET | 0 | 0 | 0 | 0 | 0 | 1 | 0 | 16 | 18
10 | M | 731-1-04 | Regulace pro řízení kaskády 6-ti TČ, 2 směšovaných topných okruhů dle venkovní teploty a přípravy TV včetně příslušenství | soubor | 1 |  | 0 |  |  | základní |  | 0 | 0 | 0 | 0 | 0 |  | 32 | M | 2 | ROZPOCET | 0 | 0 | 0 | 0 | 0 | 1 | 0 | 16 | 20
11 | M | 731-1-05 | Funkční rozšiřovací modul pro regulaci tepelného čerpadla | soubor | 1 |  | 0 |  |  | základní |  | 0 | 0 | 0 | 0 | 0 |  | 32 | M | 2 | ROZPOCET | 0 | 0 | 0 | 0 | 0 | 1 | 0 | 16 | 22
13 | M | 731-1-07 | Kompozitní tepelná izolace akumulačního zásobníku z tvrzené pěny a umělého rouna | soubor | 1 |  | 0 |  |  | základní |  | 0 | 0 | 0 | 0 | 0 |  | 32 | M | 2 | ROZPOCET | 0 | 0 | 0 | 0 | 0 | 1 | 0 | 16 | 26
12 | M | 731-1-06 | Akumulační zásobník topné vody objemu 1000 l včetně příslušenství a připojovacích armatur | soubor | 1 |  | 0 |  |  | základní |  | 0 | 0 | 0 | 0 | 0 |  | 32 | M | 2 | ROZPOCET | 0 | 0 | 0 | 0 | 0 | 1 | 0 | 16 | 24
14 | M | 731-1-08 | Elektrická topná příruba pro akumulační zásobník - příruba s el. topnicí 27 kW | soubor | 1 |  | 0 |  |  | základní |  | 0 | 0 | 0 | 0 | 0 |  | 32 | M | 2 | ROZPOCET | 0 | 0 | 0 | 0 | 0 | 1 | 0 | 16 | 28
15 | M | 731-1-09 | Oběhové čerpadlo pro kompaktní instalaci (topný okruh) - včetně příslušenství a připojovacích armatur - dle specifikace v PD | soubor | 6 |  | 0 |  |  | základní |  | 0 | 0 | 0 | 0 | 0 |  | 32 | M | 2 | ROZPOCET | 0 | 0 | 0 | 0 | 0 | 1 | 0 | 16 | 30
16 | M | 731-1-10 | Zásobník TV objemu 1000 l s vestavěným výměníkem pro připojení topného okruhu z TČ - včetně příslušenství a připojovacích armatur - dle specifikace v PD | soubor | 2 |  | 0 |  |  | základní |  | 0 | 0 | 0 | 0 | 0 |  | 32 | M | 2 | ROZPOCET | 0 | 0 | 0 | 0 | 0 | 1 | 0 | 16 | 32
17 | M | 731-1-11 | Izolace zesílená na zásobník TV | soubor | 2 |  | 0 |  |  | základní |  | 0 | 0 | 0 | 0 | 0 |  | 32 | M | 2 | ROZPOCET | 0 | 0 | 0 | 0 | 0 | 1 | 0 | 16 | 34
18 | M | 731-1-12 | Elektrická topná příruba pro zásobník teplé vody - příruba s el. topnicí 27 kW | soubor | 2 |  | 0 |  |  | základní |  | 0 | 0 | 0 | 0 | 0 |  | 32 | M | 2 | ROZPOCET | 0 | 0 | 0 | 0 | 0 | 1 | 0 | 16 | 36
19 | M | 731-1-13 | Oběhové čerpadlo pro kompaktní instalaci (ohřev TV) - včetně příslušenství a připojovacích armatur - dle specifikace v PD | soubor | 3 |  | 0 |  |  | základní |  | 0 | 0 | 0 | 0 | 0 |  | 32 | M | 2 | ROZPOCET | 0 | 0 | 0 | 0 | 0 | 1 | 0 | 16 | 38
20 | M | 731-1-14 | Internet Service Gateway (ISG) pro servis po internetu jako webové rozhraní - včetně příslušenství - dle specifikace v PD | soubor | 1 |  | 0 |  |  | základní |  | 0 | 0 | 0 | 0 | 0 |  | 32 | M | 2 | ROZPOCET | 0 | 0 | 0 | 0 | 0 | 1 | 0 | 16 | 40
21 | M | 731-1-15 | elektrokotel topného výkonu 38kW včetně oběhového čerpadla a připojovacích armatur - dle specifikace v PD | kus | 1 |  | 0 |  |  | základní |  | 0 | 0 | 0 | 0 | 0 |  | 32 | M | 2 | ROZPOCET | 0 | 0 | 0 | 0 | 0 | 1 | 0 | 16 | 42
22 | K | 731-1-99 | Montáž zdroje tepla - pol. 731-1-(01-15) | Kč | 1 |  | 0 |  |  | základní |  | 0 | 0 | 0 | 0 | 0 |  | 16 | K | 2 | ROZPOCET | 0 | 0 | 0 | 0 | 0 | 1 | 0 | 16 | 44
23 | K | 998731201 | Přesun hmot pro kotelny stanovený procentní sazbou (%) z ceny vodorovná dopravní vzdálenost do 50 m v objektech výšky do 6 m | % |  |  | 0 | CS ÚRS 2022 02 |  | základní |  | 0 | 0 | 0 | 0 | 0 |  | 16 | K | 2 | ROZPOCET | 0 | 0 | 0 | 0 | 0 | 1 | 0 | 16 | 1237135946
| Online PSC |  | https://podminky.urs.cz/item/CS_URS_2022_02/998731201 | [15 empty] | Online PSC | 2
| D | 732 | Ústřední vytápění - strojovny |  |  |  | 0 |  |  |  |  | 0 |  | 0.04614 |  | 0 |  | 2 | D | 1 | ROZPOCET | [6 empty] | 0
24 | K | 732331621 | Nádoby expanzní tlakové pro topné a chladicí soustavy s membránou bez pojistného ventilu se závitovým připojením PN 0,6 o objemu 200 l | soubor | 2 |  | 0 | CS ÚRS 2022 02 |  | základní |  | 0 | 0.02307 | 0.04614 | 0 | 0 |  | 16 | K | 2 | ROZPOCET | 0 | 0 | 0 | 0 | 0 | 1 | 0 | 16 | 46
| Online PSC |  | https://podminky.urs.cz/item/CS_URS_2022_02/732331621 | [15 empty] | Online PSC | 2
25 | K | 73251161R | Kotlový modul DN40 s 3-cestným směšovacím ventilem DN32 - (4 m3/hod; 40 kPa) | soubor | 2 |  | 0 |  |  | základní |  | 0 | 0 | 0 | 0 | 0 |  | 16 | K | 2 | ROZPOCET | 0 | 0 | 0 | 0 | 0 | 1 | 0 | 16 | 48
26 | K | 73251162R | Horizontální distribuční rozdělovač pro 2 kotlové moduly DN40 | soubor | 1 |  | 0 |  |  | základní |  | 0 | 0 | 0 | 0 | 0 |  | 16 | K | 2 | ROZPOCET | 0 | 0 | 0 | 0 | 0 | 1 | 0 | 16 | 50
27 | K | 998732201 | Přesun hmot pro strojovny stanovený procentní sazbou (%) z ceny vodorovná dopravní vzdálenost do 50 m v objektech výšky do 6 m | % |  |  | 0 | CS ÚRS 2022 02 |  | základní |  | 0 | 0 | 0 | 0 | 0 |  | 16 | K | 2 | ROZPOCET | 0 | 0 | 0 | 0 | 0 | 1 | 0 | 16 | -1566685455
| Online PSC |  | https://podminky.urs.cz/item/CS_URS_2022_02/998732201 | [15 empty] | Online PSC | 2
| D | 733 | Ústřední vytápění - propojovací potrubí |  |  |  | 0 |  |  |  |  | 0 |  | 0.43779 |  | 0 |  | 2 | D | 1 | ROZPOCET | [6 empty] | 0
28 | K | 733122226 | Potrubí z trubek ocelových hladkých spojovaných lisováním z uhlíkové oceli tenkostěnné vně pozinkované PN 16, T= +110°C Ø 35/1,5 (DN 32) | m | 5 |  | 0 | CS ÚRS 2022 02 |  | základní |  | 0 | 0.0015 | 0.0075 | 0 | 0 |  | 16 | K | 2 | ROZPOCET | 0 | 0 | 0 | 0 | 0 | 1 | 0 | 16 | 52
| Online PSC |  | https://podminky.urs.cz/item/CS_URS_2022_02/733122226 | [15 empty] | Online PSC | 2
29 | K | 733122227 | Potrubí z trubek ocelových hladkých spojovaných lisováním z uhlíkové oceli tenkostěnné vně pozinkované PN 16, T= +110°C Ø 42/1,5 (DN 40) | m | 20 |  | 0 | CS ÚRS 2022 02 |  | základní |  | 0 | 0.0019393 | 0.038786 | 0 | 0 |  | 16 | K | 2 | ROZPOCET | 0 | 0 | 0 | 0 | 0 | 1 | 0 | 16 | 54
| Online PSC |  | https://podminky.urs.cz/item/CS_URS_2022_02/733122227 | [15 empty] | Online PSC | 2
30 | K | 733122228 | Potrubí z trubek ocelových hladkých spojovaných lisováním z uhlíkové oceli tenkostěnné vně pozinkované PN 16, T= +110°C Ø 54/1,5 (DN 50) | m | 45 |  | 0 | CS ÚRS 2022 02 |  | základní |  | 0 | 0.00261 | 0.11745 | 0 | 0 |  | 16 | K | 2 | ROZPOCET | 0 | 0 | 0 | 0 | 0 | 1 | 0 | 16 | 56
| Online PSC |  | https://podminky.urs.cz/item/CS_URS_2022_02/733122228 | [15 empty] | Online PSC | 2
31 | K | 733122230 | Potrubí z trubek ocelových hladkých spojovaných lisováním z uhlíkové oceli tenkostěnné vně pozinkované PN 16, T= +110°C Ø 76,1/2 (DN 65) | m | 16 |  | 0 | CS ÚRS 2022 02 |  | základní |  | 0 | 0.00488 | 0.07808 | 0 | 0 |  | 16 | K | 2 | ROZPOCET | 0 | 0 | 0 | 0 | 0 | 1 | 0 | 16 | 58
| Online PSC |  | https://podminky.urs.cz/item/CS_URS_2022_02/733122230 | [15 empty] | Online PSC | 2
32 | K | 733122231 | Potrubí z trubek ocelových hladkých spojovaných lisováním z uhlíkové oceli tenkostěnné vně pozinkované PN 16, T= +110°C Ø 88,9/2 (DN 80) | m | 30 |  | 0 | CS ÚRS 2022 02 |  | základní |  | 0 | 0.00574 | 0.1722 | 0 | 0 |  | 16 | K | 2 | ROZPOCET | 0 | 0 | 0 | 0 | 0 | 1 | 0 | 16 | 60
| Online PSC |  | https://podminky.urs.cz/item/CS_URS_2022_02/733122231 | [15 empty] | Online PSC | 2
33 | K | 733190217 | Zkoušky těsnosti potrubí, manžety prostupové z trubek ocelových zkoušky těsnosti potrubí (za provozu) z trubek ocelových hladkých Ø do 51/2,6 | m | 25 |  | 0 | CS ÚRS 2022 02 |  | základní |  | 0 | 0 | 0 | 0 | 0 |  | 16 | K | 2 | ROZPOCET | 0 | 0 | 0 | 0 | 0 | 1 | 0 | 16 | 62
| Online PSC |  | https://podminky.urs.cz/item/CS_URS_2022_02/733190217 | [15 empty] | Online PSC | 2
34 | K | 733190219 | Zkoušky těsnosti potrubí, manžety prostupové z trubek ocelových zkoušky těsnosti potrubí (za provozu) z trubek ocelových hladkých Ø přes 51/2,6 do 60,3/2,9 | m | 45 |  | 0 | CS ÚRS 2022 02 |  | základní |  | 0 | 0 | 0 | 0 | 0 |  | 16 | K | 2 | ROZPOCET | 0 | 0 | 0 | 0 | 0 | 1 | 0 | 16 | 64
| Online PSC |  | https://podminky.urs.cz/item/CS_URS_2022_02/733190219 | [15 empty] | Online PSC | 2
35 | K | 733190225 | Zkoušky těsnosti potrubí, manžety prostupové z trubek ocelových zkoušky těsnosti potrubí (za provozu) z trubek ocelových hladkých Ø přes 60,3/2,9 do 89/5,0 | m | 46 |  | 0 | CS ÚRS 2022 02 |  | základní |  | 0 | 0 | 0 | 0 | 0 |  | 16 | K | 2 | ROZPOCET | 0 | 0 | 0 | 0 | 0 | 1 | 0 | 16 | 66
| Online PSC |  | https://podminky.urs.cz/item/CS_URS_2022_02/733190225 | [15 empty] | Online PSC | 2
36 | K | 733811242 | Ochrana potrubí termoizolačními trubicemi z pěnového polyetylenu PE přilepenými v příčných a podélných spojích, tloušťky izolace přes 13 do 20 mm, vnitřního průměru izolace DN přes 22 do 45 mm | m | 25 |  | 0 | CS ÚRS 2022 02 |  | základní |  | 0 | 0.00016 | 0.004 | 0 | 0 |  | 16 | K | 2 | ROZPOCET | 0 | 0 | 0 | 0 | 0 | 1 | 0 | 16 | 68
| Online PSC |  | https://podminky.urs.cz/item/CS_URS_2022_02/733811242 | [15 empty] | Online PSC | 2
37 | K | 733811243 | Ochrana potrubí termoizolačními trubicemi z pěnového polyetylenu PE přilepenými v příčných a podélných spojích, tloušťky izolace přes 13 do 20 mm, vnitřního průměru izolace DN přes 45 do 63 mm | m | 45 |  | 0 | CS ÚRS 2022 02 |  | základní |  | 0 | 0.0001941 | 0.0087345 | 0 | 0 |  | 16 | K | 2 | ROZPOCET | 0 | 0 | 0 | 0 | 0 | 1 | 0 | 16 | 70
| Online PSC |  | https://podminky.urs.cz/item/CS_URS_2022_02/733811243 | [15 empty] | Online PSC | 2
38 | K | 733811244 | Ochrana potrubí termoizolačními trubicemi z pěnového polyetylenu PE přilepenými v příčných a podélných spojích, tloušťky izolace přes 13 do 20 mm, vnitřního průměru izolace DN přes 63 do 89 mm | m | 46 |  | 0 | CS ÚRS 2022 02 |  | základní |  | 0 | 0.00024 | 0.01104 | 0 | 0 |  | 16 | K | 2 | ROZPOCET | 0 | 0 | 0 | 0 | 0 | 1 | 0 | 16 | 72
| Online PSC |  | https://podminky.urs.cz/item/CS_URS_2022_02/733811244 | [15 empty] | Online PSC | 2
39 | K | 998733201 | Přesun hmot pro rozvody potrubí stanovený procentní sazbou z ceny vodorovná dopravní vzdálenost do 50 m v objektech výšky do 6 m | % |  |  | 0 | CS ÚRS 2022 02 |  | základní |  | 0 | 0 | 0 | 0 | 0 |  | 16 | K | 2 | ROZPOCET | 0 | 0 | 0 | 0 | 0 | 1 | 0 | 16 | 1390892335
| Online PSC |  | https://podminky.urs.cz/item/CS_URS_2022_02/998733201 | [15 empty] | Online PSC | 2
| D | 751 | Vzduchotechnika |  |  |  | 0 |  |  |  |  | 0 |  | 0 |  | 0 |  | 2 | D | 1 | ROZPOCET | [6 empty] | 0
40 | K | 751111012 | Montáž ventilátoru axiálního nízkotlakého nástěnného základního, průměru přes 100 do 200 mm | kus | 1 |  | 0 | CS ÚRS 2022 02 |  | základní |  | 0 | 0 | 0 | 0 | 0 |  | 16 | K | 2 | ROZPOCET | 0 | 0 | 0 | 0 | 0 | 1 | 0 | 16 | 76
| Online PSC |  | https://podminky.urs.cz/item/CS_URS_2022_02/751111012 | [15 empty] | Online PSC | 2
41 | M | 4291414R | ventilátor axiální stěnový - vzduchový výkon 300 m3/hod (20 Pa), P = 19 W (230 V), IP44, D 200mm | kus | 1 |  | 0 |  |  | základní |  | 0 | 0 | 0 | 0 | 0 |  | 32 | M | 2 | ROZPOCET | 0 | 0 | 0 | 0 | 0 | 1 | 0 | 16 | 78
42 | K | 998751201 | Přesun hmot pro vzduchotechniku stanovený procentní sazbou (%) z ceny vodorovná dopravní vzdálenost do 50 m v objektech výšky do 12 m | % |  |  | 0 | CS ÚRS 2022 02 |  | základní |  | 0 | 0 | 0 | 0 | 0 |  | 16 | K | 2 | ROZPOCET | 0 | 0 | 0 | 0 | 0 | 1 | 0 | 16 | 1046409212
| Online PSC |  | https://podminky.urs.cz/item/CS_URS_2022_02/998751201 | [15 empty] | Online PSC | 2

## SO01.5 - ELEKTROINSTALACE
{f536f95d-58ce-4a4a-8aab-20b0ab037884}
2
| KRYCÍ LIST SOUPISU PRACÍ | [7 empty] | v --- níže se nacházejí doplnkové a pomocné údaje k sestavám --- v | [9 empty] | False
Stavba:
VŠ KOLEJE, NÁROŽNÍ 6, DĚČÍN 1-výměna tepelných čerpadel-osazení na parcele č.p.2368,2370-REVIZE 2
Objekt:
SO 01 - VÝMĚNA TEPELNÝCH ČERPADEL
Soupis:
SO01.5 - ELEKTROINSTALACE
| KSO: |  |  |  |  | CC-CZ:
| Místo: |  | k.ú. DĚČÍN |  |  | Datum: | 30. 5. 2023
| Zadavatel: |  |  |  |  | IČ:
|  | STATUTÁRNÍ MĚSTO DĚČÍN Mírové nám.1175/5 |  |  |  | DIČ:
| Uchazeč: |  |  |  |  | IČ: | Vyplň údaj
|  | Vyplň údaj |  |  |  | DIČ: | Vyplň údaj
| Projektant: |  |  |  |  | IČ:
|  | Zdeněk Vácha Děčín |  |  |  | DIČ:
| Zpracovatel: |  |  |  |  | IČ:
|  | Zdeněk Vácha Děčín |  |  |  | DIČ:
Poznámka:
Soupis prací je sestaven s využitím Cenové soustavy ÚRS. Položky, které pochází z této cenové soustavy, jsou ve sloupci 'Cenová soustava' označeny popisem 'CS ÚRS' a úrovní příslušného kalendářního pololetí. Veškeré další informace vymezující popis a podmínky použití těchto položek z Cenové soustavy, které nejsou uvedeny přímo v soupisu prací, jsou neomezeně dálkově k dispozici na webu podminky.urs.cz.
| Cena bez DPH | [5 empty] | 0
|  |  | Základ daně |  |  | Sazba daně | Výše daně
| DPH | základní | 0 |  |  | 21% | 0
|  | snížená | 0 |  |  | 15% | 0
|  | zákl. přenesená | 0 |  |  | 21% | 0
|  | sníž. přenesená | 0 |  |  | 15% | 0
|  | nulová | 0 |  |  | 0% | 0
| Cena s DPH |  |  | v | CZK |  | 0
REKAPITULACE ČLENĚNÍ SOUPISU PRACÍ
Stavba:
VŠ KOLEJE, NÁROŽNÍ 6, DĚČÍN 1-výměna tepelných čerpadel-osazení na parcele č.p.2368,2370-REVIZE 2
Objekt:
SO 01 - VÝMĚNA TEPELNÝCH ČERPADEL
Soupis:
SO01.5 - ELEKTROINSTALACE
Místo: |  |  | k.ú. DĚČÍN |  |  | Datum: | 30. 5. 2023
Zadavatel: |  |  | STATUTÁRNÍ MĚSTO DĚČÍN Mírové nám.1175/5 |  |  | Projektant: | Zdeněk Vácha Děčín
Uchazeč: |  |  | Vyplň údaj |  |  | Zpracovatel: | Zdeněk Vácha Děčín
Kód dílu - Popis | [6 empty] | Cena celkem [CZK]
Náklady stavby celkem | [6 empty] | 0 | [12 empty] | -1
| M - Práce a dodávky M | [5 empty] | 0
| 21-M1 - Dodávky zařízení | [5 empty] | 0
| 21-M2 - Materiál elektromontážní | [5 empty] | 0
| 21-M3 - Materiál zemní + stavební | [5 empty] | 0
| 21-M4 - Elektromontáže | [5 empty] | 0
| 21-M5 - Zemní práce | [5 empty] | 0
| 21-M6 - Ostatní náklady | [5 empty] | 0
| 21-M7 - PPV | [5 empty] | 0
| 21-M71 - Revize a komplexní zkoušky, investorská činnost | [5 empty] | 0
| VRN - Vedlejší rozpočtové náklady | [5 empty] | 0
SOUPIS PRACÍ
Stavba:
VŠ KOLEJE, NÁROŽNÍ 6, DĚČÍN 1-výměna tepelných čerpadel-osazení na parcele č.p.2368,2370-REVIZE 2
Objekt:
SO 01 - VÝMĚNA TEPELNÝCH ČERPADEL
Soupis:
SO01.5 - ELEKTROINSTALACE
Místo: |  |  | k.ú. DĚČÍN |  |  | Datum: | 30. 5. 2023
Zadavatel: |  |  | STATUTÁRNÍ MĚSTO DĚČÍN Mírové nám.1175/5 |  |  | Projektant: | Zdeněk Vácha Děčín
Uchazeč: |  |  | Vyplň údaj |  |  | Zpracovatel: | Zdeněk Vácha Děčín
PČ | Typ | Kód | Popis | MJ | Množství | J.cena [CZK] | Cena celkem [CZK] | Cenová soustava |  | DPH | J. Nh [h] | Nh celkem [h] | J. hmotnost [t] | Hmotnost celkem [t] | J. suť [t] | Suť Celkem [t] | Dodavatel
Náklady soupisu celkem | [6 empty] | 0 |  |  |  |  | 0 |  | 0 |  | 0 |  |  | D | -1 | [7 empty] | 0
| D | M | Práce a dodávky M |  |  |  | 0 |  |  |  |  | 0 |  | 0 |  | 0 |  | 3 | D | 0 | ROZPOCET | [6 empty] | 0
| D | 21-M1 | Dodávky zařízení |  |  |  | 0 |  |  |  |  | 0 |  | 0 |  | 0 |  | 3 | D | 1 | ROZPOCET | [6 empty] | 0
1 | M | 000731221 | rozvaděč RK dle v.č. D14-04 | ks | 1 |  | 0 |  |  | základní |  | 0 | 0 | 0 | 0 | 0 |  | 128 | M | 2 | ROZPOCET | 0 | 0 | 0 | 0 | 0 | 1 | 0 | 128 | 4
2 | M | 3419000R02 | Doprava dodávek | % |  |  | 0 |  |  | základní |  | 0 | 0 | 0 | 0 | 0 |  | 128 | M | 2 | ROZPOCET | 0 | 0 | 0 | 0 | 0 | 1 | 0 | 128 | -871908761
3 | M | 3419000R01 | Přesun dodávek | % |  |  | 0 |  |  | základní |  | 0 | 0 | 0 | 0 | 0 |  | 128 | M | 2 | ROZPOCET | 0 | 0 | 0 | 0 | 0 | 1 | 0 | 128 | 374531932
| D | 21-M2 | Materiál elektromontážní |  |  |  | 0 |  |  |  |  | 0 |  | 0 |  | 0 |  | 3 | D | 1 | ROZPOCET | [6 empty] | 0
4 | M | 000101308 | kabel CYKY 5x6 | m | 170 |  | 0 |  |  | základní |  | 0 | 0 | 0 | 0 | 0 |  | 128 | M | 2 | ROZPOCET | 0 | 0 | 0 | 0 | 0 | 1 | 0 | 128 | 6
5 | M | 000101106 | kabel CYKY 3x2,5 | m | 110 |  | 0 |  |  | základní |  | 0 | 0 | 0 | 0 | 0 |  | 128 | M | 2 | ROZPOCET | 0 | 0 | 0 | 0 | 0 | 1 | 0 | 128 | 8
6 | M | 000203303 | kabel JYTY 4x1 | m | 130 |  | 0 |  |  | základní |  | 0 | 0 | 0 | 0 | 0 |  | 128 | M | 2 | ROZPOCET | 0 | 0 | 0 | 0 | 0 | 1 | 0 | 128 | 10
7 | M | 000321500 | roura korugovaná KOPOFLEX KF09040 pr.40/32mm | m | 120 |  | 0 |  |  | základní |  | 0 | 0 | 0 | 0 | 0 |  | 128 | M | 2 | ROZPOCET | 0 | 0 | 0 | 0 | 0 | 1 | 0 | 128 | 12
8 | M | 000321503 | roura korugovaná KOPOFLEX KF09075 pr.75/61mm | m | 100 |  | 0 |  |  | základní |  | 0 | 0 | 0 | 0 | 0 |  | 128 | M | 2 | ROZPOCET | 0 | 0 | 0 | 0 | 0 | 1 | 0 | 128 | 14
9 | M | 000363033 | Žlab MERKUR 2 150/50 GZ rozteč podpěr cca.1,8m | M | 40 |  | 0 |  |  | základní |  | 0 | 0 | 0 | 0 | 0 |  | 128 | M | 2 | ROZPOCET | 0 | 0 | 0 | 0 | 0 | 1 | 0 | 128 | 16
10 | M | 000363085 | Spojka SZM 1R GZ rychlospojka pro spojení žlabžlab | Ks | 80 |  | 0 |  |  | základní |  | 0 | 0 | 0 | 0 | 0 |  | 128 | M | 2 | ROZPOCET | 0 | 0 | 0 | 0 | 0 | 1 | 0 | 128 | 18
11 | M | 000363103 | Držák DZM 3/150 GZ M1 + M2 | Ks | 60 |  | 0 |  |  | základní |  | 0 | 0 | 0 | 0 | 0 |  | 128 | M | 2 | ROZPOCET | 0 | 0 | 0 | 0 | 0 | 1 | 0 | 128 | 20
12 | M | 000101105 | kabel CYKY 3x1,5 | m | 350 |  | 0 |  |  | základní |  | 0 | 0 | 0 | 0 | 0 |  | 128 | M | 2 | ROZPOCET | 0 | 0 | 0 | 0 | 0 | 1 | 0 | 128 | 22
13 | M | 000101305 | kabel CYKY 5x1,5 | m | 60 |  | 0 |  |  | základní |  | 0 | 0 | 0 | 0 | 0 |  | 128 | M | 2 | ROZPOCET | 0 | 0 | 0 | 0 | 0 | 1 | 0 | 128 | 24
14 | M | 000203301 | kabel JYTY 2x1 | m | 110 |  | 0 |  |  | základní |  | 0 | 0 | 0 | 0 | 0 |  | 128 | M | 2 | ROZPOCET | 0 | 0 | 0 | 0 | 0 | 1 | 0 | 128 | 26
15 | M | 000101310 | kabel CYKY 5x16 | m | 45 |  | 0 |  |  | základní |  | 0 | 0 | 0 | 0 | 0 |  | 128 | M | 2 | ROZPOCET | 0 | 0 | 0 | 0 | 0 | 1 | 0 | 128 | 28
16 | M | 000312001 | krabice KSK80/IP66 81x81x51mm | ks | 20 |  | 0 |  |  | základní |  | 0 | 0 | 0 | 0 | 0 |  | 128 | M | 2 | ROZPOCET | 0 | 0 | 0 | 0 | 0 | 1 | 0 | 128 | 30
17 | M | 000295011 | vedení FeZn pr.10mm(0,63kg/m) | m | 120 |  | 0 |  |  | základní |  | 0 | 0 | 0 | 0 | 0 |  | 128 | M | 2 | ROZPOCET | 0 | 0 | 0 | 0 | 0 | 1 | 0 | 128 | 32
18 | M | 000295072 | svorka pásku zemnící SR2d 2šrouby FeZn | ks | 6 |  | 0 |  |  | základní |  | 0 | 0 | 0 | 0 | 0 |  | 128 | M | 2 | ROZPOCET | 0 | 0 | 0 | 0 | 0 | 1 | 0 | 128 | 34
19 | M | 000171108 | vodič CY 6 /H07V-U/ | m | 200 |  | 0 |  |  | základní |  | 0 | 0 | 0 | 0 | 0 |  | 128 | M | 2 | ROZPOCET | 0 | 0 | 0 | 0 | 0 | 1 | 0 | 128 | 36
20 | M | 3419000R03 | Prořez | % |  |  | 0 |  |  | základní |  | 0 | 0 | 0 | 0 | 0 |  | 128 | M | 2 | ROZPOCET | 0 | 0 | 0 | 0 | 0 | 1 | 0 | 128 | -1369992563
21 | M | 3419000R04 | Materiál podružný | % |  |  | 0 |  |  | základní |  | 0 | 0 | 0 | 0 | 0 |  | 128 | M | 2 | ROZPOCET | 0 | 0 | 0 | 0 | 0 | 1 | 0 | 128 | -2097228399
| D | 21-M3 | Materiál zemní + stavební |  |  |  | 0 |  |  |  |  | 0 |  | 0 |  | 0 |  | 3 | D | 1 | ROZPOCET | [6 empty] | 0
22 | M | 000046112 | štěrkopísek 0-16mm | m3 | 12.5 |  | 0 |  |  | základní |  | 0 | 0 | 0 | 0 | 0 |  | 128 | M | 2 | ROZPOCET | 0 | 0 | 0 | 0 | 0 | 1 | 0 | 128 | 38
23 | M | 000046114 | písek kopaný 0-2mm | m3 | 5 |  | 0 |  |  | základní |  | 0 | 0 | 0 | 0 | 0 |  | 128 | M | 2 | ROZPOCET | 0 | 0 | 0 | 0 | 0 | 1 | 0 | 128 | 40
24 | M | 000046165 | krycí deska KD2(50/23/4,5cm) | ks | 250 |  | 0 |  |  | základní |  | 0 | 0 | 0 | 0 | 0 |  | 128 | M | 2 | ROZPOCET | 0 | 0 | 0 | 0 | 0 | 1 | 0 | 128 | 42
25 | M | 000046383 | výstražná fólie šířka 0,34m | m | 50 |  | 0 |  |  | základní |  | 0 | 0 | 0 | 0 | 0 |  | 128 | M | 2 | ROZPOCET | 0 | 0 | 0 | 0 | 0 | 1 | 0 | 128 | 44
| D | 21-M4 | Elektromontáže |  |  |  | 0 |  |  |  |  | 0 |  | 0 |  | 0 |  | 3 | D | 1 | ROZPOCET | [6 empty] | 0
26 | K | 210810012 | kabel(-CYKY) volně uložený do 5x6/7x4/12x1,5 | m | 170 |  | 0 |  |  | základní |  | 0 | 0 | 0 | 0 | 0 |  | 64 | K | 2 | ROZPOCET | 0 | 0 | 0 | 0 | 0 | 1 | 0 | 64 | 46
27 | K | 210810008 | kabel(-CYKY) volně uložený do 3x6/4x4/7x2,5 | m | 110 |  | 0 |  |  | základní |  | 0 | 0 | 0 | 0 | 0 |  | 64 | K | 2 | ROZPOCET | 0 | 0 | 0 | 0 | 0 | 1 | 0 | 64 | 48
28 | K | 210850010 | kabel NCEY/JYTY volně uložený do 19x1 | m | 130 |  | 0 |  |  | základní |  | 0 | 0 | 0 | 0 | 0 |  | 64 | K | 2 | ROZPOCET | 0 | 0 | 0 | 0 | 0 | 1 | 0 | 64 | 50
29 | K | 210010123 | trubka plast volně uložená do pr.50mm | m | 120 |  | 0 |  |  | základní |  | 0 | 0 | 0 | 0 | 0 |  | 64 | K | 2 | ROZPOCET | 0 | 0 | 0 | 0 | 0 | 1 | 0 | 64 | 52
30 | K | 210010124 | trubka plast volně uložená do pr.75mm | m | 100 |  | 0 |  |  | základní |  | 0 | 0 | 0 | 0 | 0 |  | 64 | K | 2 | ROZPOCET | 0 | 0 | 0 | 0 | 0 | 1 | 0 | 64 | 54
31 | K | 210020133 | kabelový rošt do š.40cm | m | 40 |  | 0 |  |  | základní |  | 0 | 0 | 0 | 0 | 0 |  | 64 | K | 2 | ROZPOCET | 0 | 0 | 0 | 0 | 0 | 1 | 0 | 64 | 56
32 | K | 210020151 | stojina nebo závěs s výložníky zesílené provedení | kg | 4.2 |  | 0 |  |  | základní |  | 0 | 0 | 0 | 0 | 0 |  | 64 | K | 2 | ROZPOCET | 0 | 0 | 0 | 0 | 0 | 1 | 0 | 64 | 58
33 | K | 210810048 | kabel(-CYKY) pevně uložený do 3x6/4x4/7x2,5 | m | 350 |  | 0 |  |  | základní |  | 0 | 0 | 0 | 0 | 0 |  | 64 | K | 2 | ROZPOCET | 0 | 0 | 0 | 0 | 0 | 1 | 0 | 64 | 60
34 | K | 210810048 | kabel(-CYKY) pevně uložený do 3x6/4x4/7x2,5 | m | 60 |  | 0 |  |  | základní |  | 0 | 0 | 0 | 0 | 0 |  | 64 | K | 2 | ROZPOCET | 0 | 0 | 0 | 0 | 0 | 1 | 0 | 64 | 62
35 | K | 210850030 | kabel NCEY/JYTY pevně uložený do 19x1 | m | 110 |  | 0 |  |  | základní |  | 0 | 0 | 0 | 0 | 0 |  | 64 | K | 2 | ROZPOCET | 0 | 0 | 0 | 0 | 0 | 1 | 0 | 64 | 64
36 | K | 210810054 | kabel(-CYKY) pevně ulož.do 5x16/24x2,5/48x1,5 | m | 45 |  | 0 |  |  | základní |  | 0 | 0 | 0 | 0 | 0 |  | 64 | K | 2 | ROZPOCET | 0 | 0 | 0 | 0 | 0 | 1 | 0 | 64 | 66
37 | K | 210010453 | krabice plast pro P rozvod vč.zapojení 8111 | ks | 20 |  | 0 |  |  | základní |  | 0 | 0 | 0 | 0 | 0 |  | 64 | K | 2 | ROZPOCET | 0 | 0 | 0 | 0 | 0 | 1 | 0 | 64 | 68
38 | K | 210220022 | uzemňov.vedení v zemi úplná mtž FeZn pr.8-10mm | m | 120 |  | 0 |  |  | základní |  | 0 | 0 | 0 | 0 | 0 |  | 64 | K | 2 | ROZPOCET | 0 | 0 | 0 | 0 | 0 | 1 | 0 | 64 | 70
39 | K | 210800851 | vodič Cu(-CY,CYA) pevně uložený do 1x35 | m | 200 |  | 0 |  |  | základní |  | 0 | 0 | 0 | 0 | 0 |  | 64 | K | 2 | ROZPOCET | 0 | 0 | 0 | 0 | 0 | 1 | 0 | 64 | 72
40 | K | 210190053 | rozvaděč skříňový/ panelový 1 pole do 400kg | ks | 1 |  | 0 |  |  | základní |  | 0 | 0 | 0 | 0 | 0 |  | 64 | K | 2 | ROZPOCET | 0 | 0 | 0 | 0 | 0 | 1 | 0 | 64 | 74
| D | 21-M5 | Zemní práce |  |  |  | 0 |  |  |  |  | 0 |  | 0 |  | 0 |  | 3 | D | 1 | ROZPOCET | [6 empty] | 0
41 | K | 460200273 | výkop kabel.rýhy šířka 50/hloubka 90cm tz.3/ko1.2 | m | 50 |  | 0 |  |  | základní |  | 0 | 0 | 0 | 0 | 0 |  | 64 | K | 2 | ROZPOCET | 0 | 0 | 0 | 0 | 0 | 1 | 0 | 64 | 76
42 | K | 460030034 | vytrhání drobné dlažby v písku, spáry zalité | m2 | 25 |  | 0 |  |  | základní |  | 0 | 0 | 0 | 0 | 0 |  | 64 | K | 2 | ROZPOCET | 0 | 0 | 0 | 0 | 0 | 1 | 0 | 64 | 78
43 | K | 460420390 | kabel.lože písek 2x10-15cm betondesky50/25 na75cm | m | 50 |  | 0 |  |  | základní |  | 0 | 0 | 0 | 0 | 0 |  | 64 | K | 2 | ROZPOCET | 0 | 0 | 0 | 0 | 0 | 1 | 0 | 64 | 80
44 | K | 460490012 | výstražná fólie šířka nad 30cm | m | 50 |  | 0 |  |  | základní |  | 0 | 0 | 0 | 0 | 0 |  | 64 | K | 2 | ROZPOCET | 0 | 0 | 0 | 0 | 0 | 1 | 0 | 64 | 82
45 | K | 460600001 | odvoz zeminy do 10km vč.poplatku za skládku | m3 | 22.5 |  | 0 |  |  | základní |  | 0 | 0 | 0 | 0 | 0 |  | 64 | K | 2 | ROZPOCET | 0 | 0 | 0 | 0 | 0 | 1 | 0 | 64 | 84
46 | K | 460650015 | podklad nebo zához štěrkopískem | m3 | 12.5 |  | 0 |  |  | základní |  | 0 | 0 | 0 | 0 | 0 |  | 64 | K | 2 | ROZPOCET | 0 | 0 | 0 | 0 | 0 | 1 | 0 | 64 | 86
47 | K | 460650052 | dlažba kostka drobná(10/10) pokládka bez materiálu | m2 | 25 |  | 0 |  |  | základní |  | 0 | 0 | 0 | 0 | 0 |  | 64 | K | 2 | ROZPOCET | 0 | 0 | 0 | 0 | 0 | 1 | 0 | 64 | 88
| D | 21-M6 | Ostatní náklady |  |  |  | 0 |  |  |  |  | 0 |  | 0 |  | 0 |  | 3 | D | 1 | ROZPOCET | [6 empty] | 0
48 | K | 219990011 | demontáže stávající elektroinstalace | hod | 120 |  | 0 |  |  | základní |  | 0 | 0 | 0 | 0 | 0 |  | 64 | K | 2 | ROZPOCET | 0 | 0 | 0 | 0 | 0 | 1 | 0 | 64 | 90
| D | 21-M7 | PPV |  |  |  | 0 |  |  |  |  | 0 |  | 0 |  | 0 |  | 3 | D | 1 | ROZPOCET | [6 empty] | 0
49 | K | 21009000R01 | PPV pro elektromontáže | % |  |  | 0 |  |  | základní |  | 0 | 0 | 0 | 0 | 0 |  | 64 | K | 2 | ROZPOCET | 0 | 0 | 0 | 0 | 0 | 1 | 0 | 64 | -1220585292
50 | K | 21009000R02 | PPV pro zemní práce | % |  |  | 0 |  |  | základní |  | 0 | 0 | 0 | 0 | 0 |  | 64 | K | 2 | ROZPOCET | 0 | 0 | 0 | 0 | 0 | 1 | 0 | 64 | -1796459241
| D | 21-M71 | Revize a komplexní zkoušky, investorská činnost |  |  |  | 0 |  |  |  |  | 0 |  | 0 |  | 0 |  | 3 | D | 1 | ROZPOCET | [6 empty] | 0
51 | K | 21009000R03 | Kompletační činnost | Kč | 1 |  | 0 |  |  | základní |  | 0 | 0 | 0 | 0 | 0 |  | 64 | K | 2 | ROZPOCET | 0 | 0 | 0 | 0 | 0 | 1 | 0 | 64 | -196121370
52 | K | 21009000R04 | Revize | Kč | 1 |  | 0 |  |  | základní |  | 0 | 0 | 0 | 0 | 0 |  | 64 | K | 2 | ROZPOCET | 0 | 0 | 0 | 0 | 0 | 1 | 0 | 64 | -149898960
53 | K | 21009000R05 | Komplexní zkoušky | Kč | 1 |  | 0 |  |  | základní |  | 0 | 0 | 0 | 0 | 0 |  | 64 | K | 2 | ROZPOCET | 0 | 0 | 0 | 0 | 0 | 1 | 0 | 64 | -461653155
54 | K | 21009000R06 | Investorská činnost | Kč | 1 |  | 0 |  |  | základní |  | 0 | 0 | 0 | 0 | 0 |  | 64 | K | 2 | ROZPOCET | 0 | 0 | 0 | 0 | 0 | 1 | 0 | 64 | -117109985
55 | K | 21009000R07 | Zapojení a uvedení do provozu | Kč | 1 |  | 0 |  |  | základní |  | 0 | 0 | 0 | 0 | 0 |  | 64 | K | 2 | ROZPOCET | 0 | 0 | 0 | 0 | 0 | 1 | 0 | 64 | -26343498
| D | VRN | Vedlejší rozpočtové náklady |  |  |  | 0 |  |  |  |  | 0 |  | 0 |  | 0 |  | 5 | D | 0 | ROZPOCET | [6 empty] | 0
56 | K | 030001000 | Zařízení staveniště | % |  |  | 0 | CS ÚRS 2022 02 |  | základní |  | 0 | 0 | 0 | 0 | 0 |  | 1024 | K | 1 | ROZPOCET | 0 | 0 | 0 | 0 | 0 | 1 | 0 | 1024 | -881637805
| Online PSC |  | https://podminky.urs.cz/item/CS_URS_2022_02/030001000 | [15 empty] | Online PSC | 1
57 | K | 013254000 | Dokumentace skutečného provedení stavby | Kč | 1 |  | 0 | CS ÚRS 2022 02 |  | základní |  | 0 | 0 | 0 | 0 | 0 |  | 1024 | K | 1 | ROZPOCET | 0 | 0 | 0 | 0 | 0 | 1 | 0 | 1024 | 603272937
| Online PSC |  | https://podminky.urs.cz/item/CS_URS_2022_02/013254000 | [15 empty] | Online PSC | 1

## SO 02 - ÚPRAVA OKOLÍ + MO...
{b2a455a4-9aae-48e2-9d2b-0eedb82f35c1}
2
| KRYCÍ LIST SOUPISU PRACÍ | [7 empty] | v --- níže se nacházejí doplnkové a pomocné údaje k sestavám --- v | [9 empty] | False
Stavba:
VŠ KOLEJE, NÁROŽNÍ 6, DĚČÍN 1-výměna tepelných čerpadel-osazení na parcele č.p.2368,2370-REVIZE 2
Objekt:
SO 02 - ÚPRAVA OKOLÍ + MOBILIÁŘ
| KSO: |  |  |  |  | CC-CZ:
| Místo: |  | k.ú. DĚČÍN |  |  | Datum: | 30. 5. 2023
| Zadavatel: |  |  |  |  | IČ:
|  | STATUTÁRNÍ MĚSTO DĚČÍN Mírové nám.1175/5 |  |  |  | DIČ:
| Uchazeč: |  |  |  |  | IČ: | Vyplň údaj
|  | Vyplň údaj |  |  |  | DIČ: | Vyplň údaj
| Projektant: |  |  |  |  | IČ:
|  | AK Jiřího z Poděbrad 56/1, Děčín |  |  |  | DIČ:
| Zpracovatel: |  |  |  |  | IČ:
|  | Nina Blavková Děčín |  |  |  | DIČ:
Poznámka:
Soupis prací je sestaven s využitím Cenové soustavy ÚRS. Položky, které pochází z této cenové soustavy, jsou ve sloupci 'Cenová soustava' označeny popisem 'CS ÚRS' a úrovní příslušného kalendářního pololetí. Veškeré další informace vymezující popis a podmínky použití těchto položek z Cenové soustavy, které nejsou uvedeny přímo v soupisu prací, jsou neomezeně dálkově k dispozici na webu podminky.urs.cz.
| Cena bez DPH | [5 empty] | 0
|  |  | Základ daně |  |  | Sazba daně | Výše daně
| DPH | základní | 0 |  |  | 21% | 0
|  | snížená | 0 |  |  | 15% | 0
|  | zákl. přenesená | 0 |  |  | 21% | 0
|  | sníž. přenesená | 0 |  |  | 15% | 0
|  | nulová | 0 |  |  | 0% | 0
| Cena s DPH |  |  | v | CZK |  | 0
REKAPITULACE ČLENĚNÍ SOUPISU PRACÍ
Stavba:
VŠ KOLEJE, NÁROŽNÍ 6, DĚČÍN 1-výměna tepelných čerpadel-osazení na parcele č.p.2368,2370-REVIZE 2
Objekt:
SO 02 - ÚPRAVA OKOLÍ + MOBILIÁŘ
Místo: |  |  | k.ú. DĚČÍN |  |  | Datum: | 30. 5. 2023
Zadavatel: |  |  | STATUTÁRNÍ MĚSTO DĚČÍN Mírové nám.1175/5 |  |  | Projektant: | AK Jiřího z Poděbrad 56/1, Děčín
Uchazeč: |  |  | Vyplň údaj |  |  | Zpracovatel: | Nina Blavková Děčín
Kód dílu - Popis | [6 empty] | Cena celkem [CZK]
Náklady stavby celkem | [6 empty] | 0 | [12 empty] | -1
| HSV - Práce a dodávky HSV | [5 empty] | 0
| 18 - Výsadba do květináčů - bude upřesněno investorem při realizaci | [5 empty] | 0
| 930 - Mobiliář - bude upřesněno investorem při realizaci | [5 empty] | 0
| 998 - Přesun hmot | [5 empty] | 0
SOUPIS PRACÍ
Stavba:
VŠ KOLEJE, NÁROŽNÍ 6, DĚČÍN 1-výměna tepelných čerpadel-osazení na parcele č.p.2368,2370-REVIZE 2
Objekt:
SO 02 - ÚPRAVA OKOLÍ + MOBILIÁŘ
Místo: |  |  | k.ú. DĚČÍN |  |  | Datum: | 30. 5. 2023
Zadavatel: |  |  | STATUTÁRNÍ MĚSTO DĚČÍN Mírové nám.1175/5 |  |  | Projektant: | AK Jiřího z Poděbrad 56/1, Děčín
Uchazeč: |  |  | Vyplň údaj |  |  | Zpracovatel: | Nina Blavková Děčín
PČ | Typ | Kód | Popis | MJ | Množství | J.cena [CZK] | Cena celkem [CZK] | Cenová soustava |  | DPH | J. Nh [h] | Nh celkem [h] | J. hmotnost [t] | Hmotnost celkem [t] | J. suť [t] | Suť Celkem [t] | Dodavatel
Náklady soupisu celkem | [6 empty] | 0 |  |  |  |  | 0 |  | 3.8119 |  | 0 |  |  | D | -1 | [10 empty] | 0
| D | HSV | Práce a dodávky HSV |  |  |  | 0 |  |  |  |  | 0 |  | 3.8119 |  | 0 |  | 1 | D | 0 |  |  |  | ROZPOCET | [6 empty] | 0
| D | 18 | Výsadba do květináčů - bude upřesněno investorem při realizaci |  |  |  | 0 |  |  |  |  | 0 |  | 0.17029 |  | 0 |  | 1 | D | 1 |  |  |  | ROZPOCET | [6 empty] | 0
1 | K | 184102113 | Výsadba dřeviny s balem do předem vyhloubené jamky se zalitím v rovině nebo na svahu do 1:5, při průměru balu přes 300 do 400 mm | kus | 4 |  | 0 | CS ÚRS 2022 02 |  | základní |  | 0 | 0 | 0 | 0 | 0 |  | 4 | K | 2 |  |  |  | ROZPOCET | 0 | 0 | 0 | 0 | 0 | 1 | 0 | 4 | -234424252
| Online PSC |  | https://podminky.urs.cz/item/CS_URS_2022_02/184102113 | [15 empty] | Online PSC | 2
2 | K | 184102183 | Výsadba dřeviny s balem do předem vyhloubené jamky se zalitím Příplatek k cenám za výsadbu do nádob nebo zvýšených záhonů, při průměru balu přes 300 do 400 mm | kus | 4 |  | 0 | CS ÚRS 2022 02 |  | základní |  | 0 | 0 | 0 | 0 | 0 |  | 4 | K | 2 |  |  |  | ROZPOCET | 0 | 0 | 0 | 0 | 0 | 1 | 0 | 4 | 327973375
| Online PSC |  | https://podminky.urs.cz/item/CS_URS_2022_02/184102183 | [15 empty] | Online PSC | 2
3 | M | 0264044R02 | strom listnatý 80-125cm s balem - bude upřesněno investorem při realizaci | kus | 4 |  | 0 |  |  | základní |  | 0 | 0.02 | 0.08 | 0 | 0 |  | 8 | M | 2 |  |  |  | ROZPOCET | 0 | 0 | 0 | 0 | 0 | 1 | 0 | 4 | -1528006938
4 | K | 184102117 | Výsadba dřeviny s balem do předem vyhloubené jamky se zalitím v rovině nebo na svahu do 1:5, při průměru balu přes 800 do 1000 mm | kus | 1 |  | 0 | CS ÚRS 2022 02 |  | základní |  | 0 | 0 | 0 | 0 | 0 |  | 4 | K | 2 |  |  |  | ROZPOCET | 0 | 0 | 0 | 0 | 0 | 1 | 0 | 4 | 973681870
| Online PSC |  | https://podminky.urs.cz/item/CS_URS_2022_02/184102117 | [15 empty] | Online PSC | 2
5 | K | 184102187 | Výsadba dřeviny s balem do předem vyhloubené jamky se zalitím Příplatek k cenám za výsadbu do nádob nebo zvýšených záhonů, při průměru balu přes 800 do 1000 mm | kus | 1 |  | 0 | CS ÚRS 2022 02 |  | základní |  | 0 | 0 | 0 | 0 | 0 |  | 4 | K | 2 |  |  |  | ROZPOCET | 0 | 0 | 0 | 0 | 0 | 1 | 0 | 4 | 1014732942
| Online PSC |  | https://podminky.urs.cz/item/CS_URS_2022_02/184102187 | [15 empty] | Online PSC | 2
6 | M | 0264044R01 | strom listnatý 200-250cm s balem - bude upřesněno investorem při realizaci | kus | 1 |  | 0 |  |  | základní |  | 0 | 0.04 | 0.04 | 0 | 0 |  | 8 | M | 2 |  |  |  | ROZPOCET | 0 | 0 | 0 | 0 | 0 | 1 | 0 | 4 | 579387785
7 | K | 184215132 | Ukotvení dřeviny kůly třemi kůly, délky přes 1 do 2 m | kus | 1 |  | 0 | CS ÚRS 2022 02 |  | základní |  | 0 | 5e-05 | 5e-05 | 0 | 0 |  | 4 | K | 2 |  |  |  | ROZPOCET | 0 | 0 | 0 | 0 | 0 | 1 | 0 | 4 | 1437450213
| Online PSC |  | https://podminky.urs.cz/item/CS_URS_2022_02/184215132 | [15 empty] | Online PSC | 2
8 | M | 60591253 | kůl vyvazovací dřevěný impregnovaný D 8cm dl 2m | kus | 3 |  | 0 | CS ÚRS 2022 02 |  | základní |  | 0 | 0.00472 | 0.01416 | 0 | 0 |  | 8 | M | 2 |  |  |  | ROZPOCET | 0 | 0 | 0 | 0 | 0 | 1 | 0 | 4 | -904970485
| VV |  | 1*3 'Přepočtené koeficientem množství |  | 3 | [13 empty] | VV | 2 | 2 | False | 1 | ROZPOCET
9 | K | 183901141 | Doplnění zeminy nebo substrátu o tl. vrstvy do 100 mm do nádoby výšky do 700 mm do 0,30 m2 | kus | 4 |  | 0 | CS ÚRS 2022 02 |  | základní |  | 0 | 0 | 0 | 0 | 0 |  | 4 | K | 2 |  |  |  | ROZPOCET | 0 | 0 | 0 | 0 | 0 | 1 | 0 | 4 | 1163296053
| Online PSC |  | https://podminky.urs.cz/item/CS_URS_2022_02/183901141 | [15 empty] | Online PSC | 2
10 | K | 183901143 | Doplnění zeminy nebo substrátu o tl. vrstvy do 100 mm do nádoby výšky do 700 mm přes 0,60 do 1,00 m2 | kus | 1 |  | 0 | CS ÚRS 2022 02 |  | základní |  | 0 | 0 | 0 | 0 | 0 |  | 4 | K | 2 |  |  |  | ROZPOCET | 0 | 0 | 0 | 0 | 0 | 1 | 0 | 4 | 573202127
| Online PSC |  | https://podminky.urs.cz/item/CS_URS_2022_02/183901143 | [15 empty] | Online PSC | 2
11 | M | 10321100 | zahradní substrát pro výsadbu VL | m3 | 0.164 |  | 0 | CS ÚRS 2022 02 |  | základní |  | 0 | 0.22 | 0.03608 | 0 | 0 |  | 8 | M | 2 |  |  |  | ROZPOCET | 0 | 0 | 0 | 0 | 0 | 1 | 0 | 4 | -785852837
| VV |  | 0,40*0,40*0,10 *4 |  | 0.064 | [13 empty] | VV | 2 | 2 | True | 0 | ROZPOCET
| VV |  | 1,00*1,00*0,10 *1 |  | 0.1 | [13 empty] | VV | 2 | 2 | True | 0 | ROZPOCET
| VV |  | Součet |  | 0.164 | [13 empty] | VV | 2 | 4 | True | 1 | ROZPOCET
| D | 930 | Mobiliář - bude upřesněno investorem při realizaci |  |  |  | 0 |  |  |  |  | 0 |  | 3.6416 |  | 0 |  | 1 | D | 1 |  |  |  | ROZPOCET | [6 empty] | 0
12 | K | 936124111 | Montáž lavičky parkové stabilní bez zabetonování noh s udusáním sypaniny | kus | 5 |  | 0 | CS ÚRS 2022 02 |  | základní |  | 0 | 0 | 0 | 0 | 0 |  | 4 | K | 2 |  |  |  | ROZPOCET | 0 | 0 | 0 | 0 | 0 | 1 | 0 | 4 | 1802716657
| Online PSC |  | https://podminky.urs.cz/item/CS_URS_2022_02/936124111 | [15 empty] | Online PSC | 2
13 | M | 7491011R01 | lavička s opěradlem (nekotvená) konstrukce-kov, sedák-dřevo - bude upřesněno investorem při realizaci | kus | 2 |  | 0 |  |  | základní |  | 0 | 0.35 | 0.7 | 0 | 0 |  | 8 | M | 2 |  |  |  | ROZPOCET | 0 | 0 | 0 | 0 | 0 | 1 | 0 | 4 | -1283751858
14 | M | 7491011R02 | stůl se dvěma lavicemi (nekotvená) konstrukce-kov, sedák-dřevo - bude upřesněno investorem při realizaci | set | 3 |  | 0 |  |  | základní |  | 0 | 0.66 | 1.98 | 0 | 0 |  | 8 | M | 2 |  |  |  | ROZPOCET | 0 | 0 | 0 | 0 | 0 | 1 | 0 | 4 | -886714935
15 | K | 936104213 | Montáž odpadkového koše přichycením kotevními šrouby | kus | 2 |  | 0 | CS ÚRS 2022 02 |  | základní |  | 0 | 0.0008 | 0.0016 | 0 | 0 |  | 4 | K | 2 |  |  |  | ROZPOCET | 0 | 0 | 0 | 0 | 0 | 1 | 0 | 4 | 1906456712
| Online PSC |  | https://podminky.urs.cz/item/CS_URS_2022_02/936104213 | [15 empty] | Online PSC | 2
16 | M | 74910130 | koš odpadkový kovový kotvený, uzamykatelný v 885mm š 370mm obsah 60L - bude upřesněno investorem při realizaci | kus | 2 |  | 0 | CS ÚRS 2022 02 |  | základní |  | 0 | 0.01 | 0.02 | 0 | 0 |  | 8 | M | 2 |  |  |  | ROZPOCET | 0 | 0 | 0 | 0 | 0 | 1 | 0 | 4 | -1632322748
17 | K | 93612411R01 | Montáž a dodávka lavičky tvaru L (nekotvená) konstrukce-kov, sedák-dřevo - bude upřesněno investorem při realizaci | kus | 1 |  | 0 |  |  | základní |  | 0 | 0.12 | 0.12 | 0 | 0 |  | 4 | K | 2 |  |  |  | ROZPOCET | 0 | 0 | 0 | 0 | 0 | 1 | 0 | 4 | -183228235
18 | K | 936001001 | Montáž prvků městské a zahradní architektury hmotnosti do 0,1 t | kus | 5 |  | 0 | CS ÚRS 2022 02 |  | základní |  | 0 | 0 | 0 | 0 | 0 |  | 4 | K | 2 |  |  |  | ROZPOCET | 0 | 0 | 0 | 0 | 0 | 1 | 0 | 4 | -181223345
| Online PSC |  | https://podminky.urs.cz/item/CS_URS_2022_02/936001001 | [15 empty] | Online PSC | 2
19 | M | 7491022R01 | květináč s ocelovou konstrukcí, opláštění z masivních smrkových desek, vnitřní nádoba z pozinkovaného plechu. Výška 850 x šířka 1000 x hloubka 1000 mm - bude upřesněno investorem při realizaci | kus | 1 |  | 0 |  |  | základní |  | 0 | 0.08 | 0.08 | 0 | 0 |  | 8 | M | 2 |  |  |  | ROZPOCET | 0 | 0 | 0 | 0 | 0 | 1 | 0 | 4 | -549874340
20 | K | 936001002 | Montáž prvků městské a zahradní architektury hmotnosti přes 0,1 do 1,5 t | kus | 4 |  | 0 | CS ÚRS 2022 02 |  | základní |  | 0 | 0 | 0 | 0 | 0 |  | 4 | K | 2 |  |  |  | ROZPOCET | 0 | 0 | 0 | 0 | 0 | 1 | 0 | 4 | 443879772
| Online PSC |  | https://podminky.urs.cz/item/CS_URS_2022_02/936001002 | [15 empty] | Online PSC | 2
21 | M | 74910223 | květináč betonový 800x400x400mm - bude upřesněno investorem při realizaci | kus | 4 |  | 0 | CS ÚRS 2022 02 |  | základní |  | 0 | 0.185 | 0.74 | 0 | 0 |  | 8 | M | 2 |  |  |  | ROZPOCET | 0 | 0 | 0 | 0 | 0 | 1 | 0 | 4 | 1244535167
| D | 998 | Přesun hmot |  |  |  | 0 |  |  |  |  | 0 |  | 0 |  | 0 |  | 1 | D | 1 |  |  |  | ROZPOCET | [6 empty] | 0
22 | K | 998231411 | Přesun hmot pro sadovnické a krajinářské úpravy - ručně bez užití mechanizace vodorovná dopravní vzdálenost do 100 m | t | 3.812 |  | 0 | CS ÚRS 2022 02 |  | základní |  | 0 | 0 | 0 | 0 | 0 |  | 4 | K | 2 |  |  |  | ROZPOCET | 0 | 0 | 0 | 0 | 0 | 1 | 0 | 4 | 1067730413
| Online PSC |  | https://podminky.urs.cz/item/CS_URS_2022_02/998231411 | [15 empty] | Online PSC | 2

## VON - VEDLEJŠÍ ROZPOČTOVÉ...
{568cda04-fe32-4088-84fd-71ac3be17331}
2
| KRYCÍ LIST SOUPISU PRACÍ | [7 empty] | v --- níže se nacházejí doplnkové a pomocné údaje k sestavám --- v | [9 empty] | False
Stavba:
VŠ KOLEJE, NÁROŽNÍ 6, DĚČÍN 1-výměna tepelných čerpadel-osazení na parcele č.p.2368,2370-REVIZE 2
Objekt:
VON - VEDLEJŠÍ ROZPOČTOVÉ NÁKLADY
| KSO: |  |  |  |  | CC-CZ:
| Místo: |  | k.ú. DĚČÍN |  |  | Datum: | 30. 5. 2023
| Zadavatel: |  |  |  |  | IČ:
|  | STATUTÁRNÍ MĚSTO DĚČÍN Mírové nám.1175/5 |  |  |  | DIČ:
| Uchazeč: |  |  |  |  | IČ: | Vyplň údaj
|  | Vyplň údaj |  |  |  | DIČ: | Vyplň údaj
| Projektant: |  |  |  |  | IČ:
|  | AK Jiřího z Poděbrad 56/1, Děčín |  |  |  | DIČ:
| Zpracovatel: |  |  |  |  | IČ:
|  | Nina Blavková Děčín |  |  |  | DIČ:
Poznámka:
Soupis prací je sestaven s využitím Cenové soustavy ÚRS. Položky, které pochází z této cenové soustavy, jsou ve sloupci 'Cenová soustava' označeny popisem 'CS ÚRS' a úrovní příslušného kalendářního pololetí. Veškeré další informace vymezující popis a podmínky použití těchto položek z Cenové soustavy, které nejsou uvedeny přímo v soupisu prací, jsou neomezeně dálkově k dispozici na webu podminky.urs.cz.
| Cena bez DPH | [5 empty] | 0
|  |  | Základ daně |  |  | Sazba daně | Výše daně
| DPH | základní | 0 |  |  | 21% | 0
|  | snížená | 0 |  |  | 15% | 0
|  | zákl. přenesená | 0 |  |  | 21% | 0
|  | sníž. přenesená | 0 |  |  | 15% | 0
|  | nulová | 0 |  |  | 0% | 0
| Cena s DPH |  |  | v | CZK |  | 0
REKAPITULACE ČLENĚNÍ SOUPISU PRACÍ
Stavba:
VŠ KOLEJE, NÁROŽNÍ 6, DĚČÍN 1-výměna tepelných čerpadel-osazení na parcele č.p.2368,2370-REVIZE 2
Objekt:
VON - VEDLEJŠÍ ROZPOČTOVÉ NÁKLADY
Místo: |  |  | k.ú. DĚČÍN |  |  | Datum: | 30. 5. 2023
Zadavatel: |  |  | STATUTÁRNÍ MĚSTO DĚČÍN Mírové nám.1175/5 |  |  | Projektant: | AK Jiřího z Poděbrad 56/1, Děčín
Uchazeč: |  |  | Vyplň údaj |  |  | Zpracovatel: | Nina Blavková Děčín
Kód dílu - Popis | [6 empty] | Cena celkem [CZK]
Náklady stavby celkem | [6 empty] | 0 | [12 empty] | -1
| VRN - Vedlejší rozpočtové náklady | [5 empty] | 0
| VRN1 - Průzkumné, geodetické a projektové práce | [5 empty] | 0
| VRN3 - Zařízení staveniště | [5 empty] | 0
| VRN7 - Provozní vlivy | [5 empty] | 0
SOUPIS PRACÍ
Stavba:
VŠ KOLEJE, NÁROŽNÍ 6, DĚČÍN 1-výměna tepelných čerpadel-osazení na parcele č.p.2368,2370-REVIZE 2
Objekt:
VON - VEDLEJŠÍ ROZPOČTOVÉ NÁKLADY
Místo: |  |  | k.ú. DĚČÍN |  |  | Datum: | 30. 5. 2023
Zadavatel: |  |  | STATUTÁRNÍ MĚSTO DĚČÍN Mírové nám.1175/5 |  |  | Projektant: | AK Jiřího z Poděbrad 56/1, Děčín
Uchazeč: |  |  | Vyplň údaj |  |  | Zpracovatel: | Nina Blavková Děčín
PČ | Typ | Kód | Popis | MJ | Množství | J.cena [CZK] | Cena celkem [CZK] | Cenová soustava |  | DPH | J. Nh [h] | Nh celkem [h] | J. hmotnost [t] | Hmotnost celkem [t] | J. suť [t] | Suť Celkem [t] | Dodavatel
Náklady soupisu celkem | [6 empty] | 0 |  |  |  |  | 0 |  | 0 |  | 0 |  |  | D | -1 | [7 empty] | 0
| D | VRN | Vedlejší rozpočtové náklady |  |  |  | 0 |  |  |  |  | 0 |  | 0 |  | 0 |  | 5 | D | 0 | ROZPOCET | [6 empty] | 0
| D | VRN1 | Průzkumné, geodetické a projektové práce |  |  |  | 0 |  |  |  |  | 0 |  | 0 |  | 0 |  | 5 | D | 1 | ROZPOCET | [6 empty] | 0
1 | K | 012103000 | Geodetické práce před výstavbou | Kč | 1 |  | 0 | CS ÚRS 2022 02 |  | základní |  | 0 | 0 | 0 | 0 | 0 |  | 1024 | K | 2 | ROZPOCET | 0 | 0 | 0 | 0 | 0 | 1 | 0 | 1024 | 1860938771
| Online PSC |  | https://podminky.urs.cz/item/CS_URS_2022_02/012103000 | [15 empty] | Online PSC | 2
2 | K | 012303000 | Geodetické práce po výstavbě | Kč | 1 |  | 0 | CS ÚRS 2022 02 |  | základní |  | 0 | 0 | 0 | 0 | 0 |  | 1024 | K | 2 | ROZPOCET | 0 | 0 | 0 | 0 | 0 | 1 | 0 | 1024 | 235711021
| Online PSC |  | https://podminky.urs.cz/item/CS_URS_2022_02/012303000 | [15 empty] | Online PSC | 2
| D | VRN3 | Zařízení staveniště |  |  |  | 0 |  |  |  |  | 0 |  | 0 |  | 0 |  | 5 | D | 1 | ROZPOCET | [6 empty] | 0
3 | K | 034103000 | Oplocení staveniště | Kč | 1 |  | 0 | CS ÚRS 2022 02 |  | základní |  | 0 | 0 | 0 | 0 | 0 |  | 1024 | K | 2 | ROZPOCET | 0 | 0 | 0 | 0 | 0 | 1 | 0 | 1024 | -1386000279
| Online PSC |  | https://podminky.urs.cz/item/CS_URS_2022_02/034103000 | [15 empty] | Online PSC | 2
4 | K | 034403000 | Osvětlení staveniště | Kč | 1 |  | 0 | CS ÚRS 2022 02 |  | základní |  | 0 | 0 | 0 | 0 | 0 |  | 1024 | K | 2 | ROZPOCET | 0 | 0 | 0 | 0 | 0 | 1 | 0 | 1024 | -1051951157
| Online PSC |  | https://podminky.urs.cz/item/CS_URS_2022_02/034403000 | [15 empty] | Online PSC | 2
5 | K | 034503000 | Informační tabule na staveništi | Kč | 1 |  | 0 | CS ÚRS 2022 02 |  | základní |  | 0 | 0 | 0 | 0 | 0 |  | 1024 | K | 2 | ROZPOCET | 0 | 0 | 0 | 0 | 0 | 1 | 0 | 1024 | 1831492350
| Online PSC |  | https://podminky.urs.cz/item/CS_URS_2022_02/034503000 | [15 empty] | Online PSC | 2
6 | K | 032103000 | Náklady na stavební buňky | Kč | 1 |  | 0 | CS ÚRS 2022 02 |  | základní |  | 0 | 0 | 0 | 0 | 0 |  | 1024 | K | 2 | ROZPOCET | 0 | 0 | 0 | 0 | 0 | 1 | 0 | 1024 | 536854364
| Online PSC |  | https://podminky.urs.cz/item/CS_URS_2022_02/032103000 | [15 empty] | Online PSC | 2
7 | K | 032803000 | Ostatní vybavení staveniště | Kč | 1 |  | 0 | CS ÚRS 2022 02 |  | základní |  | 0 | 0 | 0 | 0 | 0 |  | 1024 | K | 2 | ROZPOCET | 0 | 0 | 0 | 0 | 0 | 1 | 0 | 1024 | -1307352700
| Online PSC |  | https://podminky.urs.cz/item/CS_URS_2022_02/032803000 | [15 empty] | Online PSC | 2
8 | K | 039103000 | Rozebrání, bourání a odvoz zařízení staveniště | Kč | 1 |  | 0 | CS ÚRS 2022 02 |  | základní |  | 0 | 0 | 0 | 0 | 0 |  | 1024 | K | 2 | ROZPOCET | 0 | 0 | 0 | 0 | 0 | 1 | 0 | 1024 | 89788794
| Online PSC |  | https://podminky.urs.cz/item/CS_URS_2022_02/039103000 | [15 empty] | Online PSC | 2
| D | VRN7 | Provozní vlivy |  |  |  | 0 |  |  |  |  | 0 |  | 0 |  | 0 |  | 5 | D | 1 | ROZPOCET | [6 empty] | 0
9 | K | 072103001 | Projednání DIO a zajištění DIR komunikace II.a III. třídy | Kč | 1 |  | 0 | CS ÚRS 2022 02 |  | základní |  | 0 | 0 | 0 | 0 | 0 |  | 1024 | K | 2 | ROZPOCET | 0 | 0 | 0 | 0 | 0 | 1 | 0 | 1024 | -1915323742
| Online PSC |  | https://podminky.urs.cz/item/CS_URS_2022_02/072103001 | [15 empty] | Online PSC | 2

## Pokyny pro vyplnění
Struktura údajů, formát souboru a metodika pro zpracování
Struktura
Soubor je složen ze záložky Rekapitulace stavby a záložek s názvem soupisu prací pro jednotlivé objekty ve formátu XLSX. Každá ze záložek přitom obsahuje
ještě samostatné sestavy vymezené orámovaním a nadpisem sestavy.
Rekapitulace stavby obsahuje sestavu Rekapitulace stavby a Rekapitulace objektů stavby a soupisů prací.
V sestavě Rekapitulace stavby jsou uvedeny informace identifikující předmět veřejné zakázky na stavební práce, KSO, CC-CZ, CZ-CPV, CZ-CPA a rekapitulaci
celkové nabídkové ceny uchazeče.
Termínem "uchazeč" (resp. zhotovitel) se myslí "účastník zadávacího řízení" ve smyslu zákona o zadávání veřejných zakázek.
V sestavě Rekapitulace objektů stavby a soupisů prací je uvedena rekapitulace stavebních objektů, inženýrských objektů, provozních souborů,
vedlejších a ostatních nákladů a ostatních nákladů s rekapitulací nabídkové ceny za jednotlivé soupisy prací. Na základě údaje Typ je možné
identifikovat, zda se jedná o objekt nebo soupis prací pro daný objekt:
|  | STA | Stavební objekt pozemní
|  | ING | Stavební objekt inženýrský
|  | PRO | Provozní soubor
|  | VON | Vedlejší a ostatní náklady
|  | OST | Ostatní
|  | Soupis | Soupis prací pro daný typ objektu
Soupis prací pro jednotlivé objekty obsahuje sestavy Krycí list soupisu prací, Rekapitulace členění soupisu prací, Soupis prací. Za soupis prací může být považován
i objekt stavby v případě, že neobsahuje podřízenou zakázku.
Krycí list soupisu obsahuje rekapitulaci informací o předmětu veřejné zakázky ze sestavy Rekapitulace stavby, informaci o zařazení objektu do KSO,
CC-CZ, CZ-CPV, CZ-CPA a rekapitulaci celkové nabídkové ceny uchazeče za aktuální soupis prací.
Rekapitulace členění soupisu prací obsahuje rekapitulaci soupisu prací ve všech úrovních členění soupisu tak, jak byla tato členění použita (např.
stavební díly, funkční díly, případně jiné členění) s rekapitulací nabídkové ceny.
Soupis prací obsahuje položky veškerých stavebních nebo montážních prací, dodávek materiálů a služeb nezbytných pro zhotovení stavebního objektu,
inženýrského objektu, provozního souboru, vedlejších a ostatních nákladů.
Pro položky soupisu prací se zobrazují následující informace:
|  | PČ |  | Pořadové číslo položky v aktuálním soupisu
|  | TYP |  | Typ položky: K - konstrukce, M - materiál, PP - plný popis, PSC - poznámka k souboru cen, P - poznámka k položce, VV - výkaz výměr
|  | Kód |  | Kód položky
|  | Popis |  | Zkrácený popis položky
|  | MJ |  | Měrná jednotka položky
|  | Množství |  | Množství v měrné jednotce
|  | J.cena |  | Jednotková cena položky. Zadaní může obsahovat namísto J.ceny sloupce J.materiál a J.montáž, jejichž součet definuje
J.cenu položky.
|  | Cena celkem |  | Celková cena položky daná jako součin množství a j.ceny
|  | Cenová soustava |  | Příslušnost položky do cenové soustavy
Ke každé položce soupisu prací se na samostatných řádcích může zobrazovat:
Plný popis položky
Poznámka k souboru cen a poznámka zadavatele
Výkaz výměr
Pokud je k řádku výkazu výměr evidovaný údaj ve sloupci Kód, jedná se o definovaný odkaz, na který se může odvolávat výkaz výměr z jiné položky.
Metodika pro zpracování
Jednotlivé sestavy jsou v souboru provázány. Editovatelné pole jsou zvýrazněny žlutým podbarvením, ostatní pole neslouží k editaci a nesmí být jakkoliv
modifikovány.
Uchazeč je pro podání nabídky povinen vyplnit žlutě podbarvená pole:
Pole Uchazeč v sestavě Rekapitulace stavby - zde uchazeč vyplní svůj název (název subjektu)
Pole IČ a DIČ v sestavě Rekapitulace stavby - zde uchazeč vyplní svoje IČ a DIČ
Datum v sestavě Rekapitulace stavby - zde uchazeč vyplní datum vytvoření nabídky
J.cena = jednotková cena v sestavě Soupis prací o maximálním počtu desetinných míst uvedených v poli
- pokud sestavy soupisů prací obsahují pole J.cena, měla by být všechna tato pole vyplněna nenulovými
Poznámka - nepovinný údaj pro položku soupisu
V případě, že sestavy soupisů prací neobsahují pole J.cena, potom ve všech soupisech prací obsahují pole:
- J.materiál - jednotková cena materiálu
- J.montáž - jednotková cena montáže
Uchazeč v tomto případě by měl vyplnit všechna pole J.materiál a pole J.montáž nenulovými kladnými číslicemi. V případech, kdy položka
neobsahuje žádný materiál je přípustné, aby pole J.materiál bylo vyplněno nulou. V případech, kdy položka neobsahuje žádnou montáž je přípustné,
aby pole J.montáž bylo vyplněno nulou. Obě pole - J.materiál, J.Montáž u jedné položky by však neměly být vyplněny nulou.
Rekapitulace stavby
Název |  |  | Povinný |  | Popis | Typ | Max. počet
atributu |  |  | (A/N) |  |  |  | znaků
Kód |  |  | A |  | Kód stavby | String | 20
Stavba |  |  | A |  | Název stavby | String | 120
Místo |  |  | N |  | Místo stavby | String | 50
Datum |  |  | A |  | Datum vykonaného exportu | Date
KSO |  |  | N |  | Klasifikace stavebního objektu | String | 15
CC-CZ |  |  | N |  | Klasifikace stavbeních děl | String | 15
CZ-CPV |  |  | N |  | Společný slovník pro veřejné zakázky | String | 20
CZ-CPA |  |  | N |  | Klasifikace produkce podle činností | String | 20
Zadavatel |  |  | N |  | Zadavatel zadaní | String | 50
IČ |  |  | N |  | IČ zadavatele zadaní | String | 20
DIČ |  |  | N |  | DIČ zadavatele zadaní | String | 20
Uchazeč |  |  | N |  | Uchazeč veřejné zakázky | String | 50
Projektant |  |  | N |  | Projektant | String | 50
Poznámka |  |  | N |  | Poznámka k zadání | String | 255
Sazba DPH |  |  | A |  | Rekapitulace sazeb DPH u položek soupisů | eGSazbaDph
Základna DPH |  |  | A |  | Základna DPH určena součtem celkové ceny z položek soupisů | Double
Hodnota DPH |  |  | A |  | Hodnota DPH | Double
Cena bez DPH |  |  | A |  | Celková cena bez DPH za celou stavbu. Sčítává se ze všech listů. | Double
Cena s DPH |  |  | A |  | Celková cena s DPH za celou stavbu | Double
Rekapitulace objektů stavby a soupisů prací
Název |  |  | Povinný |  | Popis | Typ | Max. počet
atributu |  |  | (A/N) |  |  |  | znaků
Kód |  |  | A |  | Přebírá se z Rekapitulace stavby | String | 20
Stavba |  |  | A |  | Přebírá se z Rekapitulace stavby | String | 120
Místo |  |  | N |  | Přebírá se z Rekapitulace stavby | String | 50
Datum |  |  | A |  | Přebírá se z Rekapitulace stavby | Date
Zadavatel |  |  | N |  | Přebírá se z Rekapitulace stavby | String | 50
Projektant |  |  | N |  | Přebírá se z Rekapitulace stavby | String | 50
Uchazeč |  |  | N |  | Přebírá se z Rekapitulace stavby | String | 50
Kód |  |  | A |  | Kód objektu | String | 20
Objektu, Soupis prací |  |  | A |  | Název objektu | String | 120
Cena bez DPH |  |  | A |  | Cena bez DPH za daný objekt | Double
Cena s DPH |  |  | A |  | Cena spolu s DPH za daný objekt | Double
Typ |  |  | A |  | Typ zakázky | eGTypZakazky
Krycí list soupisu
Název |  |  | Povinný |  | Popis | Typ | Max. počet
atributu |  |  | (A/N) |  |  |  | znaků
Stavba |  |  | A |  | Přebírá se z Rekapitulace stavby | String | 120
Objekt |  |  | A |  | Kód a název objektu | String | 20 + 120
Soupis |  |  | A |  | Kód a název soupisu | String | 20 + 120
KSO |  |  | N |  | Klasifikace stavebního objektu | String | 15
CC-CZ |  |  | N |  | Klasifikace stavbeních děl | String | 15
CZ-CPV |  |  | N |  | Společný slovník pro veřejné zakázky | String | 20
CZ-CPA |  |  | N |  | Klasifikace produkce podle činností | String | 20
Místo |  |  | N |  | Přebírá se z Rekapitulace stavby | String | 50
Zadavatel |  |  | N |  | Přebírá se z Rekapitulace stavby | String | 50
Uchazeč |  |  | N |  | Přebírá se z Rekapitulace stavby | String | 50
Projektant |  |  | N |  | Přebírá se z Rekapitulace stavby | String | 50
Poznámka |  |  | N |  | Poznámka k soupisu prací | String | 255
Sazba DPH |  |  | A |  | Rekapitulace sazeb DPH na položkách aktuálního soupisu | eGSazbaDph
Základna DPH |  |  | A |  | Základna DPH určena součtem celkové ceny z položek aktuálního soupisu | Double
Hodnota DPH |  |  | A |  | Hodnota DPH | Double
Cena bez DPH |  |  | A |  | Cena bez DPH za daný soupis | Double
Cena s DPH |  |  | A |  | Cena s DPH za daný soupis | Double
Rekapitulace členění soupisu prací
Název |  |  | Povinný |  | Popis | Typ | Max. počet
atributu |  |  | (A/N) |  |  |  | znaků
Stavba |  |  | A |  | Přebírá se z Rekapitulace stavby | String | 120
Objekt |  |  | A |  | Kód a název objektu, přebírá se z Krycího listu soupisu | String | 20 + 120
Soupis |  |  | A |  | Kód a název objektu, přebírá se z Krycího listu soupisu | String | 20 + 120
Místo |  |  | N |  | Přebírá se z Rekapitulace stavby | String | 50
Datum |  |  | A |  | Přebírá se z Rekapitulace stavby | Date
Zadavatel |  |  | N |  | Přebírá se z Rekapitulace stavby | String | 50
Projektant |  |  | N |  | Přebírá se z Rekapitulace stavby | String | 50
Uchazeč |  |  | N |  | Přebírá se z Rekapitulace stavby | String | 50
Kód dílu - Popis |  |  | A |  | Kód a název dílu ze soupisu | String | 20 + 100
Cena celkem |  |  | A |  | Cena celkem za díl ze soupisu | Double
Soupis prací
Název |  |  | Povinný |  | Popis | Typ | Max. počet
atributu |  |  | (A/N) |  |  |  | znaků
Stavba |  |  | A |  | Přebírá se z Rekapitulace stavby | String | 120
Objekt |  |  | A |  | Kód a název objektu | String | 20 + 120
Soupis |  |  | A |  | Přebírá se z Krycího listu soupisu | String | 20 + 120
Místo |  |  | N |  | Přebírá se z Krycího listu soupisu | String | 50
Datum |  |  | A |  | Přebírá se z Krycího listu soupisu | Date
Zadavatel |  |  | N |  | Přebírá se z Krycího listu soupisu | String | 50
Projektant |  |  | N |  | Přebírá se z Krycího listu soupisu | String | 50
Uchazeč |  |  | N |  | Přebírá se z Krycího listu soupisu | String | 50
PČ |  |  | A |  | Pořadové číslo položky soupisu | Long
Typ |  |  | A |  | Typ položky soupisu | eGTypPolozky | 1
Kód |  |  | A |  | Kód položky ze soupisu | String | 20
Popis |  |  | A |  | Popis položky ze soupisu | String | 255
MJ |  |  | A |  | Měrná jednotka položky | String | 10
Množství |  |  | A |  | Množství položky soupisu | Double
J.Cena |  |  | A |  | Jednotková cena položky | Double
Cena celkem |  |  | A |  | Cena celkem vyčíslena jako J.Cena * Množství | Double
Cenová soustava |  |  | N |  | Zařazení položky do cenové soustavy | String | 50
p |  |  | N |  | Poznámka položky ze soupisu | Memo
psc |  |  | N |  | Poznámka k souboru cen ze soupisu | Memo
pp |  |  | N |  | Plný popis položky ze soupisu | Memo
vv |  |  | N |  | Výkaz výměr (figura, výraz, výměra) ze soupisu | Text,Text,Double | 20, 150
DPH |  |  | A |  | Sazba DPH pro položku | eGSazbaDPH
Hmotnost |  |  | A |  | Hmotnost položky ze soupisu | Double
Suť |  |  | A |  | Suť položky ze soupisu | Double
Nh |  |  | N |  | Normohodiny položky ze soupisu | Double
Datová věta
Typ věty |  |  | Hodnota |  | Význam
eGSazbaDPH |  |  | základní |  | Základní sazba DPH
|  |  | snížená |  | Snížená sazba DPH
|  |  | nulová |  | Nulová sazba DPH
|  |  | zákl. přenesená |  | Základní sazba DPH přenesená
|  |  | sníž. přenesená |  | Snížená sazba DPH přenesená
eGTypZakazky |  |  | STA |  | Stavební objekt
|  |  | PRO |  | Provozní soubor
|  |  | ING |  | Inženýrský objekt
|  |  | VON |  | Vedlejší a ostatní náklady
|  |  | OST |  | Ostatní náklady
eGTypPolozky |  |  | 1 |  | Položka typu HSV
|  |  | 2 |  | Položka typu PSV
|  |  | 3 |  | Položka typu M
|  |  | 4 |  | Položka typu OST