## 2 - ZŠ Na Pešině akt.
Revize ze září 2018
| ZŠ Na Pěšině |  | Referenční stav | [6 empty] | Navrhované řešení
| místnost / prostor | typ svítidla | množství svítidel | příkon zdroje | ztráty | celkový příkon svítidla vč. předřadníku | definovaná délka užívání | soudobost všech svítidel | spotřeba el. energie | nový typ svítidla | nové množství svítidel | nový příkon celkem | nová spotřeba el. energie | úspora el. energie | úspora nákladů na el. energii
|  |  | ks | W | % | W | h/rok | % | kWh/rok |  | ks | W | kWh/rok | kWh/rok | Kč s DPH/rok
Pavilon U1.1
1.PP | třída 108 | zářivka 2x36 W | 18 | 72 | 15% | 82.8 | 750 | 75% | 838.35 | [6 empty] | 18
| třída 109 | zářivka 2x36 W | 18 | 72 | 15% | 82.8 | 750 | 75% | 838.35 | [6 empty] | 18
| třída 110 | zářivka 2x36 W | 18 | 72 | 15% | 82.8 | 750 | 75% | 838.35 | [6 empty] | 18
| třída 111 | zářivka 2x36 W | 18 | 72 | 15% | 82.8 | 750 | 75% | 838.35 | [6 empty] | 18
| místnost 112 - kabinet | zářivka 2x36 W | 4 | 72 | 15% | 82.8 | 600 | 50% | 99.36 | [6 empty] | 4
| WC chlapci | zářivka 2x36 W | 4 | 72 | 15% | 82.8 | 100 | 50% | 16.56 | [6 empty] | 4
| úklidová místnost | žárovka 60 W | 1 | 60 | 0% | 60 | 50 | 100% | 3 | [6 empty] | 18
| WC dívky+učitelé | zářivka 2x36 W | 4 | 72 | 15% | 82.8 | 100 | 50% | 16.56 | [6 empty] | 6
| WC dívky+učitelé | žárovka 60 W | 1 | 60 | 0% | 60 | 200 | 100% | 12 | [6 empty] | 27
| místnost 113 - kabinet | zářivka 2x36 W | 4 | 72 | 15% | 82.8 | 300 | 50% | 49.68 | [6 empty] | 72
| místnost 114 - čítárna | zářivka 2x36 W | 18 | 72 | 15% | 82.8 | 300 | 50% | 223.56 | [6 empty] | 18
| chodba | zářivka 2x36 W | 6 | 72 | 15% | 82.8 | 700 | 50% | 173.88 | [6 empty] | 18
| chodba | zářivka 1x36 W | 27 | 36 | 15% | 41.4 | 700 | 50% | 391.23 | [6 empty] | 18
| schodiště | zářivka 2x36 W | 72 | 72 | 15% | 82.8 | 700 | 50% | 2086.56 | [6 empty] | 18
1.NP | třída 101 | zářivka 2x36 W | 18 | 72 | 15% | 82.8 | 750 | 75% | 838.35 | [6 empty] | 4
| třída 102 | zářivka 2x36 W | 18 | 72 | 15% | 82.8 | 750 | 75% | 838.35 | [6 empty] | 4
| třída 103 | zářivka 2x36 W | 18 | 72 | 15% | 82.8 | 750 | 75% | 838.35 | [6 empty] | 4
| třída 104 | zářivka 2x36 W | 18 | 72 | 15% | 82.8 | 750 | 75% | 838.35 | [6 empty] | 43
| místnosti 105- kabinet | zářivka 2x36 W | 4 | 72 | 15% | 82.8 | 500 | 50% | 82.8 | [6 empty] | 8
| WC chlapci | zářivka 2x36 W | 4 | 72 | 15% | 82.8 | 100 | 50% | 16.56 | [6 empty] | 18
| úklidová místnost | žárovka 60 W | 1 | 60 | 0% | 60 | 50 | 100% | 3 | [6 empty] | 18
| WC dívky+učitelé | zářivka 2x36 W | 4 | 72 | 15% | 82.8 | 100 | 50% | 16.56 | [6 empty] | 18
| WC dívky+učitelé | žárovka 60 W | 1 | 60 | 0% | 60 | 100 | 100% | 6 | [6 empty] | 4
| místnosti 106 - žákovská knihovna | zářivka 2x36 W | 4 | 72 | 15% | 82.8 | 600 | 75% | 149.04 | [6 empty] | 18
| místnost 107 - kabinet | zářivka 2x36 W | 4 | 72 | 15% | 82.8 | 500 | 75% | 124.2 | [6 empty] | 18
| chodba | zářivka 1x36 W | 43 | 36 | 15% | 41.4 | 700 | 50% | 623.07 | [6 empty] | 8
| Pavilon U2.1 | [7 empty] | 0 | [6 empty] | 18
1.PP | vestibul | zářivka 2x36 W | 8 | 72 | 15% | 82.8 | 700 | 75% | 347.76 | [6 empty] | 10
| třída 212 | zářivka 2x36 W | 18 | 72 | 15% | 82.8 | 750 | 75% | 838.35 | [6 empty] | 36
| třída 213 | zářivka 2x36 W | 18 | 72 | 15% | 82.8 | 750 | 75% | 838.35 | [6 empty] | 18
| třída 214 | zářivka 2x36 W | 18 | 72 | 15% | 82.8 | 750 | 75% | 838.35 | [6 empty] | 18
| místnost 215 - kabinet | zářivka 2x36 W | 4 | 72 | 15% | 82.8 | 400 | 50% | 66.24 | [6 empty] | 18
| třída 216 | zářivka 2x36 W | 18 | 72 | 15% | 82.8 | 750 | 75% | 838.35 | [6 empty] | 4
| třída 217 | zářivka 2x36 W | 18 | 72 | 15% | 82.8 | 750 | 75% | 838.35 | [6 empty] | 18
| místnost 218 - cvičná kuchyně | zářivka 2x36 W | 12 | 72 | 15% | 82.8 | 500 | 75% | 372.6 | [6 empty] | 18
| místnost 219 - kabinet | zářivka 2x36 W | 8 | 72 | 15% | 82.8 | 500 | 50% | 165.6 | [6 empty] | 4
| třída 220 | zářivka 2x36 W | 18 | 72 | 15% | 82.8 | 750 | 75% | 838.35 | [6 empty] | 4
| místnost 221 - kabinet | zářivka 2x36 W | 10 | 72 | 15% | 82.8 | 500 | 50% | 207 | [6 empty] | 4
| WC chlapci | zářivka 2x36 W | 6 | 72 | 15% | 82.8 | 50 | 50% | 12.42 | [6 empty] | 4
| úklidová místnost | žárovka 60 W | 1 | 60 | 0% | 60 | 50 | 100% | 3 | [6 empty] | 21
| WC dívky | zářivka 2x36 W | 6 | 72 | 15% | 82.8 | 50 | 50% | 12.42 | [6 empty] | 12
| chodba | zářivka 1x36 W | 36 | 36 | 15% | 41.4 | 700 | 50% | 521.64 | [6 empty] | 2
| sklep | žárovka 100 W | 4 | 100 | 0% | 100 | 50 | 50% | 10 | [6 empty] | 37
| třída 201 - výpočetní technika | zářivka 2x36 W | 18 | 72 | 15% | 82.8 | 500 | 75% | 558.9 | [6 empty] | 38
1.NP | třída 202 | zářivka 2x36 W | 18 | 72 | 15% | 82.8 | 750 | 75% | 838.35 | [6 empty] | 69
| třída 203 | zářivka 2x36 W | 18 | 72 | 15% | 82.8 | 750 | 75% | 838.35 | [6 empty] | 13
| místnost 204 - kabinet | zářivka 2x36 W | 4 | 72 | 15% | 82.8 | 500 | 50% | 82.8 | [6 empty] | 4
| třída 205 | zářivka 2x36 W | 18 | 72 | 15% | 82.8 | 750 | 75% | 838.35 | [6 empty] | 24
| třída 206 | zářivka 2x36 W | 18 | 72 | 15% | 82.8 | 750 | 75% | 838.35 | [6 empty] | 3
| místnost 207 - kabinet | zářivka 2x36 W | 4 | 72 | 15% | 82.8 | 500 | 50% | 82.8 | [6 empty] | 6
| místnost 208 - kabinet | zářivka 2x36 W | 4 | 72 | 15% | 82.8 | 500 | 50% | 82.8 | [6 empty] | 2
| místnost 209 - kabinet | zářivka 2x36 W | 4 | 72 | 15% | 82.8 | 500 | 50% | 82.8 | [6 empty] | 1
| místnost 210 - kabinet | zářivka 2x36 W | 4 | 72 | 15% | 82.8 | 500 | 50% | 82.8 | [6 empty] | 12
| třída 211 | zářivka 2x36 W | 21 | 72 | 15% | 82.8 | 750 | 75% | 978.075 | [6 empty] | 4
| místnost 212 - kabinet | zářivka 2x36 W | 12 | 72 | 15% | 82.8 | 500 | 50% | 248.4 | [6 empty] | 24
| WC chlapci | zářivka 2x36 W | 6 | 72 | 15% | 82.8 | 100 | 50% | 24.84 | [6 empty] | 12
| úklidová místnost | žárovka 60 W | 1 | 60 | 0% | 60 | 100 | 100% | 6 | [6 empty] | 4
| WC dívky | zářivka 2x36 W | 7 | 72 | 15% | 82.8 | 100 | 50% | 28.98 | [6 empty] | 24
| chodba | zářivka 2x36 W | 2 | 72 | 15% | 82.8 | 700 | 50% | 57.96 | [6 empty] | 19
| chodba | zářivka 1x36 W | 37 | 36 | 15% | 41.4 | 700 | 50% | 536.13 | [6 empty] | 12
| Pavilon CF | [7 empty] | 0 | [6 empty] | 4
1.PP | hala před šatnama | zářivka 1x36 W | 28 | 36 | 15% | 41.4 | 100 | 50% | 57.96 | [6 empty] | 20
| sklep pod schodama | žárovka 100 W | 2 | 100 | 0% | 100 | 50 | 50% | 5 | [6 empty] | 20
| sklep pod schodama | žárovka 150 W | 6 | 150 | 0% | 150 | 50 | 50% | 22.5 | [6 empty] | 20
| šatna uklízečky | žárovka 60 W | 4 | 60 | 0% | 60 | 100 | 50% | 12 | [6 empty] | 20
| šatna uklízečky | žárovka 100 W | 1 | 100 | 0% | 100 | 100 | 100% | 10 | [6 empty] | 4
| šatna uklízečky | zářivka 1x36 W | 2 | 36 | 15% | 41.4 | 200 | 50% | 8.28 | [6 empty] | 30
| sklady | zářivka 2x36 W | 4 | 72 | 15% | 82.8 | 110 | 50% | 18.216 | [6 empty] | 18
| šatny | zářivka 2x36 W | 36 | 72 | 15% | 82.8 | 100 | 50% | 149.04 | [6 empty] | 6
| šatny | zářivka 1x36 W | 47 | 36 | 15% | 41.4 | 100 | 50% | 97.29 | [6 empty] | 3
| schodiště do jídelny | zářivka 2x36 W | 4 | 72 | 15% | 82.8 | 100 | 50% | 16.56 | [6 empty] | 15
| KPS | zářivka 2x36 W | 4 | 72 | 15% | 82.8 | 50 | 50% | 8.28 | [6 empty] | 3
| KPS | žárovka 100 W | 2 | 100 | 0% | 100 | 50 | 50% | 5 | [6 empty] | 28
| spojovací chodba | zářivka 1x36 W | 44 | 36 | 15% | 41.4 | 50 | 100% | 91.08 | [6 empty] | 17
1.NP | vchod-venkovní | žárovka 100 W | 2 | 100 | 0% | 100 | 100 | 100% | 20 | [6 empty] | 6
| zádveří | zářivka 2x36 W | 4 | 72 | 15% | 82.8 | 100 | 100% | 33.12 | [6 empty] | 4
| schodiště | zářivka 2x36 W | 7 | 72 | 15% | 82.8 | 100 | 50% | 28.98 | [6 empty] | 2
| školník | zářivka 2x36 W | 7 | 72 | 15% | 82.8 | 100 | 50% | 28.98 | [6 empty] | 7
| školník | žárovka 100 W | 2 | 100 | 0% | 100 | 200 | 50% | 20 | [6 empty] | 5
| hala 1 | zářivka 1x36 W | 38 | 36 | 15% | 41.4 | 1300 | 100% | 2045.16 | [6 empty] | 81
| hala 2 | zářivka 1x36 W | 69 | 36 | 15% | 41.4 | 1300 | 100% | 3713.58
| ředitelna + sekretariát | zářivka 2x36 W | 13 | 72 | 15% | 82.8 | 700 | 50% | 376.74 | [6 empty] | 1270
| zástupce ředitele | zářivka 2x36 W | 4 | 72 | 15% | 82.8 | 700 | 50% | 115.92
| sborovna | zářivka 2x36 W | 24 | 72 | 15% | 82.8 | 800 | 50% | 794.88
| účtárna | zářivka 2x36 W | 3 | 72 | 15% | 82.8 | 500 | 50% | 62.1
| výchovný poradce | zářivka 2x36 W | 6 | 72 | 15% | 82.8 | 600 | 50% | 149.04
| archiv | zářivka 2x36 W | 3 | 72 | 15% | 82.8 | 50 | 100% | 12.42
| WC muži + ženy | žárovka 60 W | 4 | 60 | 0% | 60 | 200 | 50% | 24
| úklidová místnost | žárovka 60 W | 1 | 60 | 0% | 60 | 100 | 100% | 6
| místnost 12 | zářivka 2x36 W | 1 | 72 | 15% | 82.8 | 100 | 100% | 8.28
| pavilon MVD | [7 empty] | 0
1.PP | schodiště | zářivka 2x36 W | 2 | 72 | 15% | 82.8 | 600 | 50% | 49.68
| místnost pod schodištěm | žárovka 60 W | 1 | 60 | 0% | 60 | 400 | 100% | 24
| třída výpočetní techniky | zářivka 2x36 W | 12 | 72 | 15% | 82.8 | 600 | 50% | 298.08
| volnočasový klub | zářivka 2x36 W | 10 | 72 | 15% | 82.8 | 400 | 50% | 165.6
| keramická dílna | zářivka 2x36 W | 4 | 72 | 15% | 82.8 | 500 | 50% | 82.8
| kabinet | zářivka 2x36 W | 4 | 72 | 15% | 82.8 | 500 | 50% | 82.8
| žákovská dílna 1 | zářivka 2x36 W | 24 | 72 | 15% | 82.8 | 600 | 50% | 596.16
| žákovská dílna 2 | zářivka 2x36 W | 12 | 72 | 15% | 82.8 | 300 | 50% | 149.04
| místnost 218 - kabinet | zářivka 2x36 W | 4 | 72 | 15% | 82.8 | 400 | 50% | 66.24
| třída hudební výchovy | zářivka 2x36 W | 24 | 72 | 15% | 82.8 | 800 | 50% | 794.88
| WC chlapci+dívky | zářivka 2x36 W | 6 | 72 | 15% | 82.8 | 300 | 50% | 74.52
| úklidová místnost | žárovka 60 W | 2 | 60 | 0% | 60 | 600 | 50% | 36
| chodba | zářivka 1x36 W | 19 | 36 | 15% | 41.4 | 700 | 100% | 550.62
| schodiště | zářivka 2x36 W | 12 | 72 | 15% | 82.8 | 700 | 50% | 347.76
1.NP | šatna družiny | zářivka 2x36 W | 4 | 72 | 15% | 82.8 | 700 | 50% | 115.92
| třída 1 | zářivka 2x36 W | 20 | 72 | 15% | 82.8 | 750 | 75% | 931.5
| třída 2 | zářivka 2x36 W | 20 | 72 | 15% | 82.8 | 750 | 75% | 931.5
| třída 3 | zářivka 2x36 W | 20 | 72 | 15% | 82.8 | 750 | 75% | 931.5
| třída 4 | zářivka 2x36 W | 20 | 72 | 15% | 82.8 | 750 | 75% | 931.5
| třída 5 - denní místnost | zářivka 2x36 W | 4 | 72 | 15% | 82.8 | 750 | 75% | 186.3
| třída 6 - družina | zářivka 2x36 W | 30 | 72 | 15% | 82.8 | 750 | 75% | 1397.25
| třída 7 - družina | zářivka 2x36 W | 18 | 72 | 15% | 82.8 | 750 | 75% | 838.35
| WC chlapci + dívky | zářivka 2x36 W | 6 | 72 | 15% | 82.8 | 500 | 50% | 124.2
| úklidová místnost | žárovka 60 W | 2 | 60 | 0% | 60 | 200 | 50% | 12
| místnost 8 - kancelář | zářivka 2x36 W | 3 | 72 | 15% | 82.8 | 800 | 50% | 99.36
| místnost 9 - družina | zářivka 2x36 W | 15 | 72 | 15% | 82.8 | 750 | 75% | 698.625
| místnost 10 - kabinet | zářivka 2x36 W | 3 | 72 | 15% | 82.8 | 600 | 50% | 74.52
| chodba | zářivka 1x36 W | 28 | 36 | 15% | 41.4 | 600 | 50% | 347.76
| Tělocvičny | [7 empty] | 0
1.PP | chodba | zářivka 1x36 W | 17 | 36 | 15% | 41.4 | 600 | 50% | 211.14
| kabinety | zářivka 2x36 W | 6 | 72 | 15% | 82.8 | 600 | 50% | 149.04
| keramická dílna | zářivka 2x36 W | 4 | 72 | 15% | 82.8 | 600 | 50% | 99.36
| WC+úklid | žárovka 60 W | 6 | 60 | 0% | 60 | 200 | 100% | 72
| šatny | zářivka 2x36 W | 8 | 72 | 15% | 82.8 | 300 | 100% | 198.72
| sprchy, umývárna | zářivka 2x36 W | 4 | 72 | 15% | 82.8 | 400 | 50% | 66.24
| chodba před tělocvičnou | zářivka 2x36 W | 4 | 72 | 15% | 82.8 | 600 | 100% | 198.72
| herna stolního tenisu | zářivka 2x36 W | 4 | 72 | 15% | 82.8 | 600 | 100% | 198.72
| tělocvična pravá | výbojka 250 W LED |  |  |  | 0 | 1300 | 75% | 0
| tělocvična pravá | zářivka 1x60 W LED |  |  |  | 0 | 1300 | 75% | 0
| posilovna | zářivka 2x36 W | 5 | 72 | 15% | 82.8 | 700 | 50% | 144.9
| sklad zahradní techniky | zářivka 2x36 W | 4 | 72 | 15% | 82.8 | 600 | 50% | 99.36
| umývárna | žárovka 100 W | 1 | 100 | 0% | 100 | 400 | 100% | 40
| Pavilon S3 jídelna | [7 empty] | 0
1.PP | schodiště | zářivka 2x36 W | 2 | 72 | 15% | 82.8 | 600 | 50% | 49.68
| sušárna | zářivka 2x36 W | 4 | 72 | 15% | 82.8 | 100 | 50% | 16.56
| sušárna | žárovka 60 W | 1 | 60 | 0% | 60 | 100 | 100% | 6
| úklidová místnost | žárovka 60 W | 1 | 60 | 0% | 60 | 200 | 100% | 12
| chodba | zářivka 2x36 W | 7 | 72 | 15% | 82.8 | 500 | 50% | 144.9
| chodba | žárovka 60 W | 5 | 60 | 0% | 60 | 500 | 50% | 75
| sklady | žárovka 60 W | 20 | 60 | 0% | 60 | 500 | 50% | 300
| sklady | zářivka 2x36 W | 13 | 72 | 15% | 82.8 | 500 | 50% | 269.1
| šatny | žárovka 60 W | 3 | 60 | 0% | 60 | 400 | 50% | 36
| šatny | zářivka 2x36 W | 3 | 72 | 15% | 82.8 | 400 | 50% | 49.68
1.NP | umývárna před jídelnou | zářivka 2x36 W | 9 | 72 | 15% | 82.8 | 600 | 50% | 223.56
| prodej stravenek | zářivka 2x36 W | 3 | 72 | 15% | 82.8 | 100 | 50% | 12.42
| WC | zářivka 2x36 W | 4 | 72 | 15% | 82.8 | 200 | 50% | 33.12
| jídelna | zářivka 2x36 W | 81 | 72 | 15% | 82.8 | 800 | 50% | 2682.72
| kancelář vedoucí | zářivka 2x36 W | 2 | 72 | 15% | 82.8 | 700 | 50% | 57.96
| jídelna zaměstnanci | zářivka 2x36 W | 4 | 72 | 15% | 82.8 | 700 | 50% | 115.92
| WC zaměstnanci | žárovka 60 W | 3 | 60 | 0% | 60 | 100 | 50% | 9
| strojovna výtahu | žárovka 60 W | 2 | 60 | 0% | 60 | 200 | 100% | 24
| zádveří | zářivka 2x36 W | 2 | 72 | 15% | 82.8 | 100 | 100% | 16.56
| sklad obalů | zářivka 2x36 W | 1 | 72 | 15% | 82.8 | 100 | 100% | 8.28
| Vstup | žárovka 100 W | 2 | 100 | 0% | 100 | 600 | 100% | 120
| Pavilon S3 -Kuchyň | [7 empty] | 0
| kuchyň | zářivka 2x36 W | 38 | 72 | 15% | 82.8 | 900 | 75% | 2123.82
| šatna | žárovka 60 W | 1 | 60 | 0% | 60 | 200 | 100% | 12
| šatna | žárovka 100 W | 1 | 100 | 0% | 100 | 200 | 100% | 20
| škrábárna brambor | zářivka 2x36 W | 3 | 72 | 15% | 82.8 | 400 | 50% | 49.68
| vstup venkovní světlo | žárovka 100 W | 1 | 100 | 0% | 100 | 200 | 10% | 2
| Hlavní rozvodna | [7 empty] | 0
| Hlavní rozvodna | zářivka 2x36 W | 4 | 72 | 15% | 82.8 | 200 | 50% | 33.12
| Sklad nábytku | zářivka 2x36 W | 6 | 72 | 15% | 82.8 | 300 | 50% | 74.52
| Sklad CO | žárovka 200 W | 8 | 200 | 0% | 200 | 100 | 50% | 80
| Sklad učebnic | žárovka 200 W | 4 | 200 | 0% | 200 | 200 | 50% | 80
| chodba | žárovka 200 W | 3 | 200 | 0% | 200 | 600 | 50% | 180
| Dílna | zářivka 2x36 W | 3 | 72 | 15% | 82.8 | 1000 | 50% | 124.2
| SVÍTIDLA NAD TABULE | - | 0 | 0 | 0% | 0 | 600 | 100% | 0 |  | 20
|  | CELKEM | 1757 |  |  | 12739 |  |  | 51154.756 |  | 20 | 0 | 0 | 0 | 0
| Celková spotřeba elektrické energie | [7 empty] | 64.037
| Spotřeba osvětlení z celkové spotřeby | [7 empty] | 79.88%
A

## 4 - MŠ Školní
Revize z ledna 2022
| MŠ Školní |  | Referenční stav | [6 empty] | Navrhované řešení
| místnost / prostor | typ svítidla | množství svítidel | příkon zdroje | ztráty | celkový příkon svítidla vč. předřadníku | definovaná délka užívání | soudobost všech svítidel | spotřeba el. energie | nový typ svítidla | nové množství svítidel | nový příkon celkem | nová spotřeba el. energie | úspora el. energie | úspora nákladů na el. energii
|  |  | ks | W | % | W | h/rok | % | kWh/rok |  | ks | W | kWh/rok | kWh/rok | Kč s DPH/rok
Hospodářský pavilon
| kuchyň | zářivka 2x36 W | 9 | 72 | 15% | 82.8 | 900 | 100% | 670.68 | [6 empty] | 9
| kancelář kuchyně | žárovka 100 W | 3 | 100 | 0% | 100 | 900 | 100% | 270 | [6 empty] | 3
| chodba | zářivka 2x36 W | 3 | 72 | 15% | 82.8 | 900 | 100% | 223.56 | [6 empty] | 3
| sklady lednice | žárovka 75 W | 2 | 75 | 0% | 75 | 100 | 100% | 15 | [6 empty] | 2
| sklad+šatna | zářivka 2x36 W | 2 | 72 | 15% | 82.8 | 100 | 100% | 16.56 | [6 empty] | 2
| kancelář hospodářky | zářivka 2x36 W | 2 | 72 | 15% | 82.8 | 800 | 100% | 132.48 | [6 empty] | 2
| WC | žárovka 75 W | 4 | 75 | 0% | 75 | 500 | 100% | 150 | [6 empty] | 3
| kancelář ředitelky | zářivka 2x36 W | 2 | 72 | 15% | 82.8 | 800 | 100% | 132.48 | [6 empty] | 2
| bramborárna | žárovka 100 W | 3 | 100 | 0% | 100 | 50 | 100% | 15 | [6 empty] | 2
| schodiště | žárovka 75 W | 2 | 75 | 0% | 75 | 900 | 100% | 135 | [6 empty] | 12
suterén | mandlovna-žehlírna | zářivka 2x36 W | 3 | 72 | 15% | 82.8 | 500 | 100% | 124.2 | [6 empty] | 4
| mandlovna-žehlírna | žárovka 100 W | 4 | 100 | 0% | 100 | 500 | 100% | 200 | [6 empty] | 3
| prádelna | žárovka 100 W | 6 | 100 | 0% | 100 | 500 | 100% | 300 | [6 empty] | 8
| sušárna+sociálka | žárovka 75 W | 3 | 75 | 0% | 75 | 500 | 100% | 112.5 | [6 empty] | 10
| klimatizace | žárovka 100 W | 2 | 100 | 0% | 100 | 200 | 100% | 40 | [6 empty] | 1
| dílna | zářivka 3x40 W | 1 | 120 | 15% | 138 | 300 | 100% | 41.4 | [6 empty] | 1
| sklady | žárovka 100 W | 5 | 100 | 0% | 100 | 200 | 100% | 100 | [6 empty] | 8
| chodba | žárovka 75 W | 3 | 75 | 0% | 75 | 900 | 100% | 202.5 | [6 empty] | 8
| Pavilon 2 | [7 empty] | 0 | [6 empty] | 2
| vstup | zářivka 2x36 W | 3 | 72 | 15% | 82.8 | 900 | 100% | 223.56 | [6 empty] | 2
| WC, sklad | žárovka 75 W | 10 | 75 | 0% | 75 | 500 | 100% | 375 | [6 empty] | 12
| šatna | zářivka 2x36 W | 2 | 72 | 15% | 82.8 | 500 | 100% | 82.8 | [6 empty] | 18
| kancelář | zářivka 2x36 W | 2 | 72 | 15% | 82.8 | 800 | 100% | 132.48 | [6 empty] | 117
| kuchyňka | zářivka 2x36 W | 2 | 72 | 15% | 82.8 | 500 | 100% | 82.8
| jídelna-herna | zářivka 2x36 W | 12 | 72 | 15% | 82.8 | 900 | 100% | 894.24
| herna | zářivka 2x36 W | 4 | 72 | 15% | 82.8 | 900 | 100% | 298.08
| úklid | žárovka 60 W | 1 | 60 | 0% | 60 | 300 | 100% | 18
| Pavilon 3 | [7 empty] | 0
část A | vstup | zářivka 2x36 W | 3 | 72 | 15% | 82.8 | 900 | 100% | 223.56
| WC | žárovka 75 W | 1 | 75 | 0% | 75 | 500 | 100% | 37.5
| sklad | žárovka 75 W | 2 | 75 | 0% | 75 | 300 | 100% | 45
| kuchyňka | zářivka 2x36 W | 2 | 72 | 15% | 82.8 | 500 | 100% | 82.8
| ložnice | zářivka 2x36 W | 8 | 72 | 15% | 82.8 | 900 | 100% | 596.16
| herna | zářivka 2x36 W | 10 | 72 | 15% | 82.8 | 900 | 100% | 745.2
| vstup | žárovka 75 W | 1 | 75 | 0% | 75 | 900 | 100% | 67.5
| komora | žárovka 75 W | 1 | 75 | 0% | 75 | 300 | 100% | 22.5
část B | umývarna +WC | žárovka 75 W | 5 | 75 | 0% | 75 | 500 | 100% | 187.5
| šatna | zářivka 2x36 W | 3 | 72 | 15% | 82.8 | 500 | 100% | 124.2
| kuchyňka | zářivka 2x36 W | 2 | 72 | 15% | 82.8 | 500 | 100% | 82.8
| vchod | žárovka 75 W | 1 | 75 | 0% | 75 | 900 | 100% | 67.5
| třída-herna | zářivka 2x36 W | 8 | 72 | 15% | 82.8 | 900 | 100% | 596.16
| herna | zářivka 2x36 W | 8 | 72 | 15% | 82.8 | 900 | 100% | 596.16
| herna | žárovka 75 W | 2 | 75 | 0% | 75 | 900 | 100% | 135
| sklad | žárovka 75 W | 3 | 75 | 0% | 75 | 300 | 100% | 67.5
| chodba | žárovka 75 W | 2 | 75 | 0% | 75 | 900 | 100% | 135
| WC | žárovka 75 W | 2 | 75 | 0% | 75 | 500 | 100% | 75
| šatna | žárovka 75 W | 4 | 75 | 0% | 75 | 300 | 100% | 90
| sklad u výtahu | žárovka 75 W | 1 | 75 | 0% | 75 | 200 | 100% | 15
| spojovací chodba + schodiště 1.patro | žárovka 75 W | 12 | 75 | 0% | 75 | 900 | 100% | 810
| spojovací chodba přízemí | žárovka 75 W | 18 | 75 | 0% | 75 | 900 | 100% | 1215
|  | CELKEM | 194 |  |  | 3954 |  |  | 11005.36 |  | 0 | 0 | 0 | 0 | 0
| Celková spotřeba elektrické energie | [7 empty] | 17.4 | MWh
| Spotřeba osvětlení z celkové spotřeby | [7 empty] | 63.25%
A

## 5 - ZŠ Kosmonautů akt.
Revize prosince 2022
| ZŠ Kosmounautů |  | Referenční stav | [6 empty] | Navrhované řešení
| místnost / prostor | typ svítidla | množství svítidel | příkon zdroje | ztráty | celkový příkon svítidla vč. předřadníku | definovaná délka užívání | soudobost všech svítidel | spotřeba el. energie | nový typ svítidla | nové množství svítidel | nový příkon celkem | nová spotřeba el. energie | úspora el. energie | úspora nákladů na el. energii
|  |  | ks | W | % | W | h/rok | % | kWh/rok |  | ks | W | kWh/rok | kWh/rok | Kč s DPH/rok
Stravovací provoz školy-kuchyň
| spojovací chodba z CF do stravovacího | zářivka 2x36 W | 10 | 72 | 15% | 82.8 | 220 | 100% | 182.16
| hlavní rozvodna | zářivka 2x36 W | 1 | 72 | 15% | 82.8 | 50 | 100% | 4.14
| místnost regulace a směšování | zářivka 2x36 W | 2 | 72 | 15% | 82.8 | 50 | 100% | 8.28
| sklady | zářivka 2x36 W | 10 | 72 | 15% | 82.8 | 50 | 100% | 41.4
| strojovna VZT | zářivka 2x36 W | 3 | 72 | 15% | 82.8 | 50 | 100% | 12.42
| šatna | zářivka 2x36 W | 1 | 72 | 15% | 82.8 | 220 | 100% | 18.216
| šatna | žárovka 60 W | 4 | 60 | 0% | 60 | 220 | 100% | 52.8
| úklidová místnost 126 | žárovka 60 W | 1 | 60 | 0% | 60 | 50 | 100% | 3
| strojovna chlazení | zářivka 2x36 W | 2 | 72 | 15% | 82.8 | 50 | 100% | 8.28
| chladící boxy | žárovka 100 W | 2 | 100 | 0% | 100 | 0 | 0% | 0
| sklad zeleniny a brambor | žárovka 100 W | 3 | 100 | 0% | 100 | 100 | 100% | 30
| chodba | zářivka 2x36 W | 7 | 72 | 15% | 82.8 | 220 | 100% | 127.512
| spojovací chodba | zářivka 2x36 W | 2 | 72 | 15% | 82.8 | 220 | 100% | 36.432
| varna | zářivka 2x36 W | 24 | 72 | 15% | 82.8 | 880 | 100% | 1748.736
| WC dívky a chlapci | zářivka 2x36 W | 4 | 72 | 15% | 82.8 | 50 | 100% | 16.56
| umývárna před jídelnou | zářivka 2x36 W | 7 | 72 | 15% | 82.8 | 100 | 100% | 57.96
| jídelna | zářivka 2x36 W | 24 | 72 | 15% | 82.8 | 100 | 100% | 198.72
| kanceláře | zářivka 2x36 W | 4 | 72 | 15% | 82.8 | 440 | 100% | 145.728
| WC + umývárna zaměstnanci | žárovka 60 W | 1 | 60 | 0% | 60 | 220 | 100% | 13.2
| chodba kuchyně + schodiště | zářivka 2x36 W | 5 | 72 | 15% | 82.8 | 220 | 100% | 91.08
| strojovny výtahu | žárovka 60 W | 2 | 60 | 0% | 60 | 50 | 100% | 6
| CF | [7 empty] | 0
1.NP | hlavní rozvodna | zářivka 2x36 W | 1 | 72 | 15% | 82.8 | 10 | 100% | 0.828
| místnost regulace a směšování | zářivka 2x36 W | 2 | 72 | 15% | 82.8 | 50 | 100% | 8.28
| sklad nábytku | žárovka 100 W | 6 | 100 | 0% | 100 | 10 | 100% | 6
| vchod do školy | zářivka 2x36 W | 2 | 72 | 15% | 82.8 | 100 | 100% | 16.56
| vrátnice | zářivka 2x36 W | 1 | 72 | 15% | 82.8 | 10 | 100% | 0.828
| chodba a šatny | zářivka 2x36 W | 32 | 72 | 15% | 82.8 | 440 | 100% | 1165.824
| školník | zářivka 2x36 W | 3 | 72 | 15% | 82.8 | 220 | 100% | 54.648
| úklidová místnost | žárovka 60 W | 1 | 60 | 0% | 60 | 10 | 100% | 0.6
| místnost uklízečky | zářivka 2x36 W | 1 | 72 | 15% | 82.8 | 220 | 100% | 18.216
| místnost uklízečky | žárovka 60 W | 1 | 60 | 0% | 60 | 220 | 50% | 6.6
| místnost 107 regulace a směšování | zářivka 2x36 W | 2 | 72 | 15% | 82.8 | 10 | 100% | 1.656
| chodba u kanceláří | zářivka 2x36 W | 2 | 72 | 15% | 82.8 | 220 | 100% | 36.432
| hala před ředitelnou | zářivka 2x36 W | 6 | 72 | 15% | 82.8 | 220 | 50% | 54.648
| úklidová místnost | žárovka 60 W | 1 | 60 | 0% | 60 | 10 | 100% | 0.6
| poradna | zářivka 2x36 W | 4 | 72 | 15% | 82.8 | 440 | 100% | 145.728
| sborovna | žárovka 60 W | 1 | 60 | 0% | 60 | 220 | 100% | 13.2
| sborovna | zářivka 2x36 W | 9 | 72 | 15% | 82.8 | 220 | 70% | 114.7608
| ředitelna zadní místnost | LED 3x18 W | 3 | 54 | 0% | 54 | 660 | 70% | 74.844
| ředitelna kancelář | LED 3x18 W | 4 | 54 | 0% | 54 | 1100 | 70% | 166.32
| ředitelna kancelář | žárovka 60 W | 1 | 60 | 0% | 60 | 0 | 0% | 0
| kancelář ekonom. Odbor | LED 3x18 W | 4 | 54 | 0% | 54 | 1100 | 70% | 166.32
| místnost rozhlasu | zářivka 2x36 W | 1 | 72 | 15% | 82.8 | 10 | 100% | 0.828
| úklidová místnost | zářivka 2x36 W | 2 | 72 | 15% | 82.8 | 10 | 100% | 1.656
| WC zaměstnanci | žárovka 60 W | 2 | 60 | 0% | 60 | 880 | 100% | 105.6
| spojovací chodba do škol. Pavilonu | zářivka 2x36 W | 4 | 72 | 15% | 82.8 | 100 | 100% | 33.12
| chodba | zářivka 2x36 W | 23 | 72 | 15% | 82.8 | 660 | 50% | 628.452
| učebna 106 | zářivka 2x36 W | 15 | 72 | 15% | 82.8 | 880 | 70% | 765.072
| učebna 104+105 | zářivka 2x36 W | 18 | 72 | 15% | 82.8 | 880 | 70% | 918.0864
| učebna 103 | zářivka 2x36 W | 15 | 72 | 15% | 82.8 | 880 | 70% | 765.072
| učebna 101 | zářivka 2x36 W | 15 | 72 | 15% | 82.8 | 880 | 70% | 765.072
| učebna PC 102 | zářivka 2x36 W | 15 | 72 | 15% | 82.8 | 440 | 50% | 273.24
| cvičná kuchyň + sklad | zářivka 2x36 W | 16 | 72 | 15% | 82.8 | 100 | 100% | 132.48
| sklad učebnic | zářivka 2x36 W | 3 | 72 | 15% | 82.8 | 50 | 100% | 12.42
| kabinety 112-114 | zářivka 2x36 W | 9 | 72 | 15% | 82.8 | 660 | 100% | 491.832
| archiv | zářivka 2x36 W | 3 | 72 | 15% | 82.8 | 50 | 100% | 12.42
| izolační místnost | zářivka 2x36 W | 3 | 72 | 15% | 82.8 | 30 | 100% | 7.452
| WC | zářivka 2x36 W | 6 | 72 | 15% | 82.8 | 220 | 100% | 109.296
| WC | žárovka 60 W | 9 | 60 | 0% | 60 | 220 | 100% | 118.8
| úklidová místnost | zářivka 1x36 W | 2 | 36 | 15% | 41.4 | 220 | 100% | 18.216
2.NP | chodba | zářivka 2x36 W | 16 | 72 | 15% | 82.8 | 660 | 50% | 437.184
| učebna 201 | zářivka 2x36 W | 15 | 72 | 15% | 82.8 | 880 | 70% | 765.072
| učebna PC 202 | zářivka 2x36 W | 15 | 72 | 15% | 82.8 | 440 | 56% | 306.0288
| učebna 203 | zářivka 2x36 W | 15 | 72 | 15% | 82.8 | 440 | 50% | 273.24
| učebna 204 | zářivka 2x36 W | 15 | 72 | 15% | 82.8 | 880 | 70% | 765.072
| kabinety 205,207,208 | zářivka 2x36 W | 16 | 72 | 15% | 82.8 | 660 | 100% | 874.368
| učebna 206 | zářivka 2x36 W | 15 | 72 | 15% | 82.8 | 880 | 100% | 1092.96
| učebna 209 - společenská místnost | zářivka 2x36 W | 20 | 72 | 15% | 82.8 | 220 | 50% | 182.16
| učebna 210 | zářivka 2x36 W | 18 | 72 | 15% | 82.8 | 880 | 100% | 1311.552
| WC | zářivka 2x36 W | 7 | 72 | 15% | 82.8 | 220 | 100% | 127.512
| WC | žárovka 60 W | 4 | 60 | 0% | 60 | 220 | 100% | 52.8
| úklidová místnost | zářivka 2x36 W | 1 | 72 | 15% | 82.8 | 220 | 100% | 18.216
| ŠD | [7 empty] | 0
1.NP | sklady | zářivka 2x36 W | 8 | 72 | 15% | 82.8 | 10 | 100% | 6.624
| WC | LED 18W | 3 | 18 | 0% | 18 | 220 | 100% | 11.88
| WC | žárovka 120 W | 8 | 120 | 0% | 120 | 220 | 100% | 211.2
| kabinet 111 | zářivka 2x36 W | 3 | 72 | 15% | 82.8 | 220 | 100% | 54.648
| šatna ŠD | zářivka 2x36 W | 6 | 72 | 15% | 82.8 | 440 | 70% | 153.0144
| učebna 116 | zářivka 2x36 W | 24 | 72 | 15% | 82.8 | 880 | 100% | 1748.736
| dílna 117+118 | zářivka 2x36 W | 8 | 72 | 15% | 82.8 | 220 | 100% | 145.728
| dílna 119 | zářivka 2x36 W | 4 | 72 | 15% | 82.8 | 220 | 100% | 72.864
| spojovací chodba | zářivka 2x36 W | 10 | 72 | 15% | 82.8 | 660 | 70% | 382.536
2.NP | herna 1 | zářivka 2x36 W | 8 | 72 | 15% | 82.8 | 660 | 70% | 306.0288
| WC | LED 18W | 3 | 18 | 0% | 18 | 220 | 100% | 11.88
| WC | žárovka 120 W | 8 | 120 | 0% | 120 | 220 | 100% | 211.2
| kancelář 209 | zářivka 2x36 W | 4 | 72 | 15% | 82.8 | 440 | 100% | 145.728
| herna 2 | zářivka 2x36 W LED |  |  |  | 0 | 660 | 70% | 0
| herna 3 | zářivka 2x36 W | 20 | 72 | 15% | 82.8 | 660 | 70% | 765.072
| herna 1 odd | zářivka 2x36 W LED |  |  |  | 0 | 660 | 50% | 0
| sborovna | zářivka 2x36 W | 4 | 72 | 15% | 82.8 | 440 | 100% | 145.728
| chodba | zářivka 2x36 W LED |  |  |  | 0 | 990 | 50% | 0
| chodba u šaten | zářivka 2x36 W LED |  |  |  | 0 | 220 | 100% | 0
| šatny | zářivka 2x36 W | 6 | 72 | 15% | 82.8 | 220 | 100% | 109.296
| sprchy | žárovka 100 W | 3 | 100 | 0% | 100 | 0 | 0% | 0
| sprchy | žárovka 60 W | 6 | 60 | 0% | 60 | 0 | 0% | 0
| chodba u tělocvičny | zářivka 2x36 W LED |  |  |  | 0 | 220 | 100% | 0
| chodba vstup | zářivka 2x36 W LED |  |  |  | 0 | 220 | 100% | 0
| chodba vstup | halogen 500 LED |  |  |  | 0 | 220 | 100% | 0
| tělocvična | zářivka 4x36 W | 18 | 144 | 15% | 165.6 | 100 | 100% | 298.08
| nářadovna | zářivka 2x36 W | 1 | 72 | 15% | 82.8 | 0 | 0% | 0
| jídelna WC dívky | zářivka 2x36 W | 2 | 72 | 15% | 82.8 | 10 | 100% | 1.656
| umývárna před jídelnou | zářivka 2x36 W | 7 | 72 | 15% | 82.8 | 10 | 100% | 5.796
|  | CELKEM | 688 |  |  | 7455.4 |  |  | 21008.4912 |  | 0 | 0 | 0 | 0 | 0
| Celková spotřeba elektrické energie | [7 empty] | 47.24
| Spotřeba osvětlení z celkové spotřeby | [7 empty] | 44.47%

## 6 - MŠ Kosmonautů akt.
Revize z prosince 2022
| MŠ Kosmonautů |  | Referenční stav | [6 empty] | Navrhované řešení
| místnost / prostor | typ svítidla | množství svítidel | příkon zdroje | ztráty | celkový příkon svítidla vč. předřadníku | definovaná délka užívání | soudobost všech svítidel | spotřeba el. energie | nový typ svítidla | nové množství svítidel | nový příkon celkem | nová spotřeba el. energie | úspora el. energie | úspora nákladů na el. energii
|  |  | ks | W | % | W | h/rok | % | kWh/rok |  | ks | W | kWh/rok | kWh/rok | Kč s DPH/rok
kuchyň (varna)
| kuchyň | zářivka 2x36 W | 11 | 72 | 15% | 82.8 | 1645 | 90% | 1348.4394
| kuchyň | žárovka 60 W | 5 | 60 | 0% | 60 | 1945 | 70% | 408.45
| Hospodářská budova | [7 empty] | 0
1.NP | venkovní osvětlení | žárovka 100 W | 1 | 100 | 0% | 100 | 0 | 0% | 0
| zádveří hl. vstup | žárovka 60 W | 1 | 60 | 0% | 60 | 940 | 100% | 56.4
| vstupní chodby | zářivka 2x36 W | 4 | 72 | 15% | 82.8 | 940 | 100% | 311.328
| předkancelář | zářivka 2x36 W | 2 | 72 | 15% | 82.8 | 235 | 100% | 38.916
| kancelář vedoucí strav | zářivka 2x36 W | 2 | 72 | 15% | 82.8 | 940 | 100% | 155.664
| WC | žárovka 60 W | 3 | 60 | 0% | 60 | 705 | 100% | 126.9
| sklady | zářivka 2x36 W | 8 | 72 | 15% | 82.8 | 235 | 100% | 155.664
| hlavní chodba | LED 40W | 6 | 40 | 0% | 40 | 2350 | 100% | 564
| úklid | žárovka 60 W | 2 | 60 | 0% | 60 | 235 | 100% | 28.2
| kancelář vedoucí školky | zářivka 2x36 W | 1 | 72 | 15% | 82.8 | 940 | 100% | 77.832
| zádveří vstupu | zářivka 2x36 W | 1 | 72 | 15% | 82.8 | 940 | 100% | 77.832
| prádelna | zářivka 2x36 W | 4 | 72 | 15% | 82.8 | 235 | 100% | 77.832
| mandlovna | zářivka 1x36 W | 6 | 36 | 15% | 41.4 | 940 | 100% | 233.496
| chodba vstup do kuchyně | zářivka 1x36 W | 3 | 36 | 15% | 41.4 | 235 | 100% | 29.187
| šatna kuchařky | zářivka 1x36 W | 1 | 36 | 15% | 41.4 | 235 | 100% | 9.729
Pavilon levý | šatna děti | zářivka 1x36 W 4 | 6 | 36 | 15% | 41.4 | 1175 | 100% | 291.87
| vstupní chodba a schodiště | zářivka 1x36 W | 1 | 36 | 15% | 41.4 | 945 | 100% | 39.123
| vstupní chodba a schodiště | zářivka 2x36 W | 4 | 72 | 15% | 82.8 | 945 | 100% | 312.984
| šatna učitelky se sprchou | zářivka 2x36 W | 1 | 72 | 15% | 82.8 | 235 | 100% | 19.458
| úklidová komora | žárovka 60 W | 1 | 60 | 0% | 60 | 235 | 100% | 14.1
| WC učitelky | žárovka 60 W | 1 | 60 | 0% | 60 | 705 | 100% | 42.3
| třída I | LED 18W | 24 | 18 | 0% | 18 | 1410 | 80% | 487.296
| ložnice děti | LED 18W | 6 | 18 | 0% | 18 | 1410 | 80% | 121.824
| přípravna učitelky | LED 18W | 1 | 18 | 0% | 18 | 235 | 100% | 4.23
| umývárna + WC děti | LED 18W | 1 | 18 | 0% | 18 | 1410 | 100% | 25.38
| umývárna + WC děti | LED 18W | 3 | 18 | 0% | 18 | 1410 | 100% | 76.14
| spojovací chodba | LED 18W | 3 | 18 | 0% | 18 | 235 | 100% | 12.69
| kuchyňka | LED 18W | 1 | 18 | 0% | 18 | 705 | 100% | 12.69
| kuchyňka | LED 18W | 2 | 18 | 0% | 18 | 705 | 100% | 25.38
2.NP | šatna děti | LED 18W | 6 | 18 | 0% | 18 | 1175 | 100% | 126.9
| úklidová komora | LED 18W | 1 | 18 | 0% | 18 | 235 | 100% | 4.23
| šatna učitelky se sprchou | LED 18W | 1 | 18 | 0% | 18 | 235 | 100% | 4.23
| WC učitelky | LED 18W | 1 | 18 | 0% | 18 | 705 | 100% | 12.69
| třída II | LED 18W | 24 | 18 | 0% | 18 | 1410 | 80% | 487.296
| ložnice děti | LED 18W | 3 | 18 | 0% | 18 | 1410 | 80% | 60.912
| přípravna učitelky | LED 18W | 1 | 18 | 0% | 18 | 235 | 100% | 4.23
| umývárna + WC děti | LED 18W | 3 | 18 | 0% | 18 | 1410 | 100% | 76.14
| umývárna + WC děti | LED 18W | 1 | 18 | 0% | 18 | 1410 | 100% | 25.38
| chodba před výtahem | LED 18W | 2 | 18 | 0% | 18 | 235 | 100% | 8.46
| strojovna výtahu | LED 18W | 1 | 18 | 0% | 18 | 235 | 100% | 4.23
| kuchyňka | LED 18W | 2 | 18 | 0% | 18 | 705 | 100% | 25.38
| kuchyňka | LED 18W | 1 | 18 | 0% | 18 | 705 | 100% | 12.69
| umývárna + WC děti | LED 18W | 2 | 18 | 0% | 18 | 1410 | 100% | 50.76
| sklad hraček | LED 18W | 1 | 18 | 0% | 18 | 1410 | 100% | 25.38
pavilon pravý | vstup | žárovka 100 W | 1 | 100 | 0% | 100 | 235 | 100% | 23.5
| vstupní chodba | zářivka 1x36 W | 2 | 36 | 15% | 41.4 | 940 | 100% | 77.832
| šatna děti | zářivka 1x36 W | 6 | 36 | 15% | 41.4 | 940 | 100% | 233.496
| úklidová komora | žárovka 60 W | 1 | 60 | 0% | 60 | 1175 | 100% | 70.5
| šatna učitelky se sprchou | zářivka 2x36 W | 1 | 72 | 15% | 82.8 | 235 | 100% | 19.458
| WC učitelky | žárovka 60 W | 1 | 60 | 0% | 60 | 235 | 100% | 14.1
| umývárna + WC děti | zářivka 1x36 W | 4 | 36 | 15% | 41.4 | 705 | 100% | 116.748
| třída III | zářivka 1x36 W | 15 | 36 | 15% | 41.4 | 1410 | 100% | 875.61
| ložnice děti | zářivka 1x36 W | 9 | 36 | 15% | 41.4 | 1410 | 80% | 420.2928
| přípravna učitelky | zářivka 2x36 W | 1 | 72 | 15% | 82.8 | 235 | 100% | 19.458
| spojovací chodba | zářivka 1x36 W | 2 | 36 | 15% | 41.4 | 705 | 100% | 58.374
| kuchyňka | zářivka 2x36 W | 2 | 72 | 15% | 82.8 | 705 | 100% | 116.748
| kuchyňka | žárovka 60 W | 1 | 60 | 0% | 60 | 705 | 100% | 42.3
| umývárna + WC děti | zářivka 2x36 W | 2 | 72 | 15% | 82.8 | 1410 | 100% | 233.496
| sklad hraček | zářivka 2x36 W | 2 | 72 | 15% | 82.8 | 235 | 100% | 38.916
| umývárna + WC děti | zářivka 1x36 W | 1 | 36 | 15% | 41.4 | 1410 | 100% | 58.374
|  | CELKEM | 217 | [5 empty] | 8533.4452 |  | 0 | 0 | 0 | 0 | 0
| Celková spotřeba elektrické energie | [7 empty] | 12.86
| Spotřeba osvětlení z celkové spotřeby | [7 empty] | 66.36%
A
Note on C4: NEŘEŠIT, všude již LED

## 7 - ŠJ Sládkova (hidden)
Revize z listopadu 2019
| ŠJ Sládkova |  | Referenční stav | [6 empty] | Navrhované řešení
| místnost / prostor | typ svítidla | množství svítidel | příkon zdroje | ztráty | celkový příkon svítidla vč. předřadníku | definovaná délka užívání | soudobost všech svítidel | spotřeba el. energie | nový typ svítidla | nové množství svítidel | nový příkon celkem | nová spotřeba el. energie | úspora el. energie | úspora nákladů na el. energii
|  |  | ks | W | % | W | h/rok | % | kWh/rok |  | ks | W | kWh/rok | kWh/rok | Kč s DPH/rok
Budova A
1.NP | Hala | zářivka 3x36 W | 6 | 108 | 15% | 124.2 | 480 | 100% | 357.696
| WC muži | žárovka 60 W | 7 | 60 | 0% | 60 | 100 | 70% | 29.4
| WC ženy | žárovka 60 W | 9 | 60 | 0% | 60 | 100 | 70% | 37.8
| uzávěr vody | zářivka 2x40 W | 2 | 80 | 15% | 92 | 1 | 100% | 0.184
| velký sklad | zářivka 2x40 W | 6 | 80 | 15% | 92 | 1 | 100% | 0.552
| sklad s vodoměry | zářivka 2x40 W | 2 | 80 | 15% | 92 | 3 | 100% | 0.552
| sklad družiny | zářivka 2x40 W | 3 | 80 | 15% | 92 | 2 | 100% | 0.552
| spojovací chodba | zářivka 2x40 W | 4 | 80 | 15% | 92 | 1 | 100% | 0.368
2.NP | Jídelna | zářivka 2x36 W | 10 | 72 | 15% | 82.8 | 980 | 100% | 811.44
| Jídelna | zářivka 3x36 W | 54 | 108 | 15% | 124.2 | 980 | 40% | 2629.0656
| WC invalidní | zářivka 4x18 W | 1 | 76 | 15% | 87.4 | 60 | 100% | 5.244
| Hala | zářivka 2x36 W | 18 | 72 | 15% | 82.8 | 840 | 75% | 938.952
| Hala | zářivka 1x8 W | 0 | 8 | 15% | 9.2 |  |  | 0
| kancelář - účetní | zářivka 2x36 W | 4 | 72 | 15% | 82.8 | 1880 | 50% | 311.328
| kancelář 2- střed | zářivka 2x36 W | 3 | 72 | 15% | 82.8 | 1500 | 66% | 245.916
| kancelář 3 - vedoucí | zářivka 2x36 W | 5 | 72 | 15% | 82.8 | 1500 | 50% | 310.5
| vstup | zářivka 4x18 W | 2 | 76 | 15% | 87.4 | 452 | 100% | 79.0096
| venkovní nástupiště | zářivka 2x36 W | 6 | 72 | 15% | 82.8 | 226 | 100% | 112.2768
| schodiště | zářivka 3x36 W | 2 | 108 | 15% | 124.2 | 492 | 100% | 122.2128
| Budova B | [7 empty] | 0
1.PP | Rozvodna | zářivka 2x36 W | 2 | 72 | 15% | 82.8 | 1 | 100% | 0.1656
| sklady | zářivka 2x36 W | 22 | 72 | 15% | 82.8 | 800 | 20% | 291.456
| sklady | žárovka 100 W | 9 | 100 | 0% | 100 | 700 | 20% | 126
[5 empty] | 15% | 0 |  |  | 0
| škrábarna brambor | zářivka 2x36 W | 5 | 72 | 15% | 82.8 | 100 | 100% | 41.4
| WC | žárovka 60 W | 2 | 60 | 0% | 60 | 30 | 100% | 3.6
| přípravna masa | zářivka 2x36 W | 0 | 72 | 15% | 82.8 |  |  | 0
| chladící box | žárovka 60 W | 1 | 60 | 0% | 60 | 110 | 100% | 6.6
| chodba | zářivka 2x36 W | 8 | 72 | 15% | 82.8 | 500 | 100% | 331.2
| plocha pod schodištěm | zářivka 2x36 W | 4 | 72 | 15% | 82.8 | 800 | 100% | 264.96
| rampa | zářivka 2x58 W | 4 | 116 | 15% | 133.4 | 100 | 100% | 53.36
| rampa sklad | zářivka 2x36 W | 3 | 72 | 15% | 82.8 | 20 | 100% | 4.968
| rampa sklad | žárovka 200 W | 1 | 100 | 0% | 100 | 20 | 50% | 1
| lednice | žárovka 100 W | 3 | 100 | 0% | 100 | 300 | 50% | 45
| lednice | žárovka 60 W | 4 | 60 | 0% | 60 | 280 | 50% | 33.6
1.NP | chodba | zářivka 2x36 W | 10 | 72 | 15% | 82.8 | 400 | 100% | 331.2
| schodiště | zářivka 2x36 W | 6 | 72 | 15% | 82.8 | 400 | 100% | 198.72
| schodiště | zářivka 1x36 W | 2 | 36 | 15% | 41.4 | 400 | 100% | 33.12
| sklady | zářivka 2x36 W | 6 | 72 | 15% | 82.8 | 20 | 100% | 9.936
| sklady | žárovka 60 W | 1 | 60 | 15% | 69 | 50 | 30% | 1.035
| dílna | zářivka 2x58 W | 6 | 116 | 15% | 133.4 | 20 | 100% | 16.008
| prádelna | zářivka 2x58 W | 5 | 116 | 15% | 133.4 | 150 | 100% | 100.05
| šatna | zářivka 2x36 W | 1 | 72 | 15% | 82.8 | 1 | 100% | 0.0828
| mandl | zářivka 2x58 W | 2 | 116 | 15% | 133.4 | 150 | 100% | 40.02
| výdejna jídel | zářivka 2x58 W | 5 | 116 | 15% | 133.4 | 150 | 100% | 100.05
| jídelna | zářivka 2x58 W | 12 | 116 | 15% | 133.4 | 40 | 100% | 64.032
| archiv | zářivka 2x36 W | 3 | 72 | 15% | 82.8 | 10 | 100% | 2.484
| WC | žárovka 100 W | 1 | 100 | 0% | 100 | 5 | 100% | 0.5
| WC | žárovka 60 W | 3 | 60 | 0% | 60 | 5 | 100% | 0.9
| šatny | zářivka 2x36 W | 4 | 72 | 15% | 82.8 | 150 | 100% | 49.68
| umývárna | zářivka 2x36 W | 2 | 72 | 15% | 82.8 | 70 | 100% | 11.592
| vzduchotechnika | zářivka 2x36 W | 9 | 72 | 15% | 82.8 | 10 | 100% | 7.452
2.NP | chodba+schodiště | zářivka 1x36 W | 3 | 36 | 15% | 41.4 | 500 | 100% | 62.1
| chodba+schodiště | zářivka 2x36 W | 8 | 72 | 15% | 82.8 | 500 | 100% | 331.2
| úklidová komora | žárovka 60 W | 1 | 60 | 0% | 60 | 10 | 100% | 0.6
| WC | žárovka 100 W | 2 | 100 | 0% | 100 | 140 | 100% | 28
| WC | žárovka 60 W | 2 | 60 | 0% | 60 | 140 | 100% | 16.8
| přípravna masa | zářivka 2x36 W | 6 | 72 | 15% | 82.8 | 420 | 100% | 208.656
| kuchyňka personálu | zářivka 2x36 W | 3 | 72 | 15% | 82.8 | 400 | 100% | 99.36
| příprava zeleniny | zářivka 2x36 W | 3 | 72 | 15% | 82.8 | 400 | 100% | 99.36
| kuchyně varna | zářivka 2x36 W | 48 | 72 | 15% | 82.8 | 1880 | 100% | 7471.872
| kuchyně varna | zářivka 2x18 W | 8 | 36 | 15% | 41.4 | 1880 | 100% | 622.656
| kuchyně výdejna | zářivka 2x36 W | 7 | 72 | 15% | 82.8 | 1175 | 100% | 681.03
| umývárna bílého nádobí | zářivka 2x36 W | 9 | 72 | 15% | 82.8 | 1175 | 100% | 875.61
| umývárna bílého nádobí | zářivka 2x36 W | 4 | 72 | 15% | 82.8 | 1175 | 100% | 389.16
|  | CELKEM | 394 |  |  | 5391.4 |  |  | 19049.6242 |  | 0 | 0 | 0 | 0 | 0
| Celková spotřeba elektrické energie | [7 empty] | 134
| Spotřeba osvětlení z celkové spotřeby | [7 empty] | 14.22%
A
Note on B4: Jiří Mazáček: nejsou vyplněna svítidla v prostoru ZŠ

## 7 - ŠJ Sládkova akt.
Revize z listopadu 2019
| ŠJ Sládkova |  | Referenční stav | [6 empty] | Navrhované řešení
| místnost / prostor | typ svítidla | množství svítidel | příkon zdroje | ztráty | celkový příkon svítidla vč. předřadníku | definovaná délka užívání | soudobost všech svítidel | spotřeba el. energie | nový typ svítidla | nové množství svítidel | nový příkon celkem | nová spotřeba el. energie | úspora el. energie | úspora nákladů na el. energii
|  |  | ks | W | % | W | h/rok | % | kWh/rok |  | ks | W | kWh/rok | kWh/rok | Kč s DPH/rok
Budova A
1.NP | Hala | zářivka 3x36 W | 6 | 108 | 15% | 124.2 | 480 | 100% | 357.696 | [6 empty] | 6
| WC muži | žárovka 60 W | 7 | 60 | 0% | 60 | 100 | 70% | 29.4 | [6 empty] | 10
| WC ženy | žárovka 60 W | 9 | 60 | 0% | 60 | 100 | 70% | 37.8 | [6 empty] | 54
| uzávěr vody | zářivka 2x40 W | 2 | 80 | 15% | 92 | 1 | 100% | 0.184 | [6 empty] | 16
| velký sklad | zářivka 2x40 W | 6 | 80 | 15% | 92 | 1 | 100% | 0.552 | [6 empty] | 4
| sklad s vodoměry | zářivka 2x40 W | 2 | 80 | 15% | 92 | 3 | 100% | 0.552 | [6 empty] | 3
| sklad družiny | zářivka 2x40 W | 3 | 80 | 15% | 92 | 2 | 100% | 0.552 | [6 empty] | 5
| spojovací chodba | zářivka 2x40 W | 4 | 80 | 15% | 92 | 1 | 100% | 0.368 | [6 empty] | 2
2.NP | Jídelna | zářivka 2x36 W | 10 | 72 | 15% | 82.8 | 980 | 100% | 811.44 | [6 empty] | 8
| Jídelna | zářivka 3x36 W | 54 | 108 | 15% | 124.2 | 980 | 40% | 2629.0656 | [6 empty] | 4
| WC invalidní | zářivka 4x18 W | 1 | 76 | 15% | 87.4 | 60 | 100% | 5.244 | [6 empty] | 10
| Hala | zářivka 2x36 W | 16 | 72 | 15% | 82.8 | 840 | 75% | 834.624 | [6 empty] | 5
| Hala | zářivka 1x8 W | 0 | 8 | 15% | 9.2 |  |  | 0 | [6 empty] | 2
| kancelář - účetní | zářivka 2x36 W | 4 | 72 | 15% | 82.8 | 1880 | 50% | 311.328 | [6 empty] | 3
| kancelář 2- střed | zářivka 2x36 W | 3 | 72 | 15% | 82.8 | 1500 | 66% | 245.916 | [6 empty] | 8
| kancelář 3 - vedoucí | zářivka 2x36 W | 5 | 72 | 15% | 82.8 | 1500 | 50% | 310.5 | [6 empty] | 46
| vstup | zářivka 4x18 W | 2 | 72 | 15% | 82.8 | 452 | 100% | 74.8512 | [6 empty] | 7
| venkovní nástupiště | zářivka 2x36 W | 6 | 72 | 15% | 82.8 | 226 | 100% | 112.2768 | [6 empty] | 1
| schodiště | zářivka 3x36 W | 2 | 108 | 15% | 124.2 | 492 | 100% | 122.2128 | [6 empty] | 7
| Budova B | [7 empty] | 0 | [6 empty] | 9
1.PP | Rozvodna | zářivka 2x36 W | 2 | 72 | 15% | 82.8 | 1 | 100% | 0.1656 | [6 empty] | 4
| sklady, agregáty | zářivka 2x36 W | 22 | 72 | 15% | 82.8 | 800 | 20% | 291.456
| sklady, úklid.komora, předsklad | žárovka 100 W | 9 | 100 | 0% | 100 | 700 | 20% | 126 | [6 empty] | 214
[5 empty] | 15% | 0 |  |  | 0
| škrábarna brambor | zářivka 2x36 W | 5 | 72 | 15% | 82.8 | 100 | 100% | 41.4
| WC | žárovka 60 W | 2 | 60 | 0% | 60 | 30 | 100% | 3.6
| přípravna masa | zářivka 2x36 W | 0 | 72 | 15% | 82.8 |  |  | 0
| chladící box | žárovka 60 W | 1 | 60 | 0% | 60 | 110 | 100% | 6.6
| chodba | zářivka 2x36 W | 8 | 72 | 15% | 82.8 | 500 | 100% | 331.2
| plocha pod schodištěm | zářivka 2x36 W | 4 | 72 | 15% | 82.8 | 800 | 100% | 264.96
| rampa | zářivka 2x58 W | 4 | 116 | 15% | 133.4 | 100 | 100% | 53.36
| rampa sklad - zbytkárna | zářivka 2x36 W | 3 | 72 | 15% | 82.8 | 20 | 100% | 4.968
| rampa sklad | žárovka 200 W | 1 | 200 | 0% | 200 | 20 | 50% | 2
| lednice | žárovka 100 W | 3 | 100 | 0% | 100 | 300 | 50% | 45
| lednice | žárovka 60 W | 4 | 60 | 0% | 60 | 280 | 50% | 33.6
1.NP | chodba | zářivka 2x36 W | 10 | 72 | 15% | 82.8 | 400 | 100% | 331.2
| schodiště-chodba | zářivka 2x36 W | 5 | 72 | 15% | 82.8 | 400 | 100% | 165.6
| schodiště | zářivka 1x36 W | 2 | 36 | 15% | 41.4 | 400 | 100% | 33.12
| sklady | zářivka 2x36 W | 9 | 72 | 15% | 82.8 | 20 | 100% | 14.904
| sklady, výtahy | žárovka 60 W | 3 | 60 | 15% | 69 | 50 | 30% | 3.105
| dílna | zářivka 2x58 W | 6 | 116 | 15% | 133.4 | 20 | 100% | 16.008
| prádelna | zářivka 2x58 W | 5 | 116 | 15% | 133.4 | 150 | 100% | 100.05
| šatna | zářivka 2x36 W | 0 | 72 | 15% | 82.8 | 1 | 100% | 0
| mandl | zářivka 2x58 W | 2 | 116 | 15% | 133.4 | 150 | 100% | 40.02
| výdejna jídel | zářivka 2x58 W | 5 | 116 | 15% | 133.4 | 150 | 100% | 100.05
| jídelna | zářivka 2x58 W | 12 | 116 | 15% | 133.4 | 40 | 100% | 64.032
| archiv | zářivka 2x36 W | 3 | 72 | 15% | 82.8 | 10 | 100% | 2.484
| WC | žárovka 100 W | 1 | 100 | 0% | 100 | 5 | 100% | 0.5
| WC | žárovka 60 W | 3 | 60 | 0% | 60 | 5 | 100% | 0.9
| šatny | zářivka 2x36 W | 4 | 72 | 15% | 82.8 | 150 | 100% | 49.68
| umývárna | zářivka 2x36 W | 2 | 72 | 15% | 82.8 | 70 | 100% | 11.592
| vzduchotechnika | zářivka 2x36 W | 9 | 72 | 15% | 82.8 | 10 | 100% | 7.452
2.NP | chodba+schodiště | zářivka 1x36 W | 3 | 36 | 15% | 41.4 | 500 | 100% | 62.1
| chodba+schodiště | zářivka 2x36 W | 8 | 72 | 15% | 82.8 | 500 | 100% | 331.2
| úklidová komora | žárovka 60 W | 1 | 60 | 0% | 60 | 10 | 100% | 0.6
| WC | žárovka 100 W | 2 | 100 | 0% | 100 | 140 | 100% | 28
| WC | žárovka 60 W | 2 | 60 | 0% | 60 | 140 | 100% | 16.8
| přípravna masa | zářivka 2x36 W | 6 | 72 | 15% | 82.8 | 420 | 100% | 208.656
| kuchyňka personálu | zářivka 2x36 W | 3 | 72 | 15% | 82.8 | 400 | 100% | 99.36
| příprava zeleniny | zářivka 2x36 W | 3 | 72 | 15% | 82.8 | 400 | 100% | 99.36
| kuchyně varna | zářivka 2x36 W | 46 | 72 | 15% | 82.8 | 1880 | 100% | 7160.544
| kuchyně varna | zářivka 2x18 W | 7 | 36 | 15% | 41.4 | 1880 | 100% | 544.824
| kuchyně varna | zářivka 1x18 W | 1 | 18 | 15% | 20.7 | 1880 | 100% | 38.916
| kuchyně výdejna | zářivka 2x36 W | 7 | 72 | 15% | 82.8 | 1175 | 100% | 681.03
| umývárna bílého nádobí | zářivka 2x36 W | 9 | 72 | 15% | 82.8 | 1175 | 100% | 875.61
| umývárna černého nádobí | zářivka 2x36 W | 4 | 72 | 15% | 82.8 | 1175 | 100% | 389.16
|  | CELKEM | 393 |  |  | 5507.5 |  |  | 18565.729 |  | 0 | 0 | 0 | 0 | 0
| Celková spotřeba elektrické energie | [7 empty] | 134
| Spotřeba osvětlení z celkové spotřeby | [7 empty] | 13.86%
A
Note on B4: Nejsou vyplněna svítidla v prostoru ZŠ. Prostory ZŠ patří k přísp.organizaci ZŠ a ne k PO ŠJ. (s výměnou svítidel v prostoru ZŠ neuvažujte)

## 9 - ZŠ Vojanova akt.
Revize srpen 2022
| ZŠ Vojanova |  | Referenční stav | [6 empty] | Navrhované řešení
| místnost / prostor | typ svítidla | množství svítidel | příkon zdroje | ztráty | celkový příkon svítidla vč. předřadníku | definovaná délka užívání(doba svícení) | soudobost všech svítidel | spotřeba el. energie | nový typ svítidla | nové množství svítidel | nový příkon celkem | nová spotřeba el. energie | úspora el. energie | úspora nákladů na el. energii
|  |  | ks | W | % | W | h/rok | % | kWh/rok |  | ks | W | kWh/rok | kWh/rok | Kč s DPH/rok
Kuchyně
| kancelář | zářivka 2x36 W | 4 | 72 | 15% | 82.8 | 100 | 50% | 16.56 | [6 empty] | 4
| kuchyně | zářivka 2x36 W | 14 | 72 | 15% | 82.8 | 1200 | 75% | 1043.28 | [6 empty] | 14
| umývárna | zářivka 2x36 W | 1 | 72 | 15% | 82.8 | 1000 | 60% | 49.68 | [6 empty] | 16
| Bazén | [7 empty] | 0 | [6 empty] | 4
| místnost bazén | zářivka 2x36 W | 16 | 72 | 15% | 82.8 | 1000 | 40% | 529.92 | [6 empty] | 15
| Pavilon B | [7 empty] | 0 | [6 empty] | 15
| spoj. Chodba+ chodba přízemí | žárovka 75 W LED |  |  |  | 0 | 1000 | 50% | 0 | [6 empty] | 15
| spoj. Chodba+ chodba přízemí | žárovka 40 W LED |  |  |  | 0 | 1000 | 50% | 0 | [6 empty] | 15
část B3 | místnost personál | žárovka 75 W | 5 | 75 | 0% | 75 | 700 | 40% | 105 | [6 empty] | 4
| místnost WC personál | žárovka 75 W | 3 | 75 | 0% | 75 | 700 | 50% | 78.75 | [6 empty] | 15
| místnost šaten | žárovka 75 W | 4 | 75 | 0% | 75 | 700 | 60% | 126 | [6 empty] | 15
| podesta schodiště | žárovka 75 W LED |  |  |  | 0 | 1000 | 60% | 0 | [6 empty] | 15
| kabinet B3 | zářivka 2x36 W | 4 | 72 | 15% | 82.8 | 1000 | 40% | 132.48 | [6 empty] | 15
| místnost 116 | zářivka 2x36 W | 15 | 72 | 15% | 82.8 | 1200 | 80% | 1192.32 | [6 empty] | 4
| místnost 117 | zářivka 2x36 W | 15 | 72 | 15% | 82.8 | 1000 | 80% | 993.6 | [6 empty] | 4
| místnost 118 | zářivka 2x36 W | 15 | 72 | 15% | 82.8 | 1200 | 80% | 1192.32 | [6 empty] | 15
| místnost 119 | zářivka 2x36 W | 15 | 72 | 15% | 82.8 | 1000 | 80% | 993.6 | [6 empty] | 15
část B2 | WC dívky a chlapci | žárovka 75 W | 8 | 75 | 0% | 75 | 700 | 50% | 210 | [6 empty] | 15
| šatny | žárovka 75 W | 4 | 75 | 0% | 75 | 700 | 60% | 126 | [6 empty] | 15
| knihovna | zářivka 2x36 W | 4 | 72 | 15% | 82.8 | 1200 | 60% | 238.464 | [6 empty] | 3
| místnost 112 | zářivka 2x36 W | 15 | 72 | 15% | 82.8 | 1000 | 80% | 993.6 | [6 empty] | 9
| místnost 113 | zářivka 2x36 W | 15 | 72 | 15% | 82.8 | 1200 | 80% | 1192.32 | [6 empty] | 2
| místnost 114 | zářivka 2x36 W | 15 | 72 | 15% | 82.8 | 1000 | 80% | 993.6 | [6 empty] | 6
| místnost 115 | zářivka 2x36 W | 15 | 72 | 15% | 82.8 | 1200 | 80% | 1192.32 | [6 empty] | 12
část B1 | WC dívky a chlapci | žárovka 75 W | 8 | 75 | 0% | 75 | 700 | 50% | 210 | [6 empty] | 3
| šatny | žárovka 75 W | 4 | 75 | 0% | 75 | 700 | 60% | 126 | [6 empty] | 12
| kabinet B1 | zářivka 2x36 W | 4 | 72 | 15% | 82.8 | 1000 | 80% | 264.96 | [6 empty] | 2
| místnost 108 | zářivka 2x36 W | 15 | 72 | 15% | 82.8 | 1200 | 80% | 1192.32 | [6 empty] | 12
| místnost 109 - počítačová učebna | zářivka 2x36 W | 15 | 72 | 15% | 82.8 | 1000 | 60% | 745.2 | [6 empty] | 3
| místnost 110 | zářivka 2x36 W | 15 | 72 | 15% | 82.8 | 1200 | 80% | 1192.32 | [6 empty] | 2
| místnost 111 | zářivka 2x36 W | 15 | 72 | 15% | 82.8 | 1000 | 80% | 993.6 | [6 empty] | 6
přízemí B | místnost 79 - kabinet ČJ | zářivka 2x36 W | 3 | 72 | 15% | 82.8 | 1200 | 60% | 178.848 | [6 empty] | 3
| místnost 93 | zářivka 2x36 W | 9 | 72 | 15% | 82.8 | 1000 | 50% | 372.6 | [6 empty] | 4
| WC | žárovka 75 W | 6 | 75 | 0% | 75 | 700 | 50% | 157.5 | [6 empty] | 15
| místnost 99 - kabinet chemie | zářivka 2x36 W | 2 | 72 | 15% | 82.8 | 1000 | 40% | 66.24 | [6 empty] | 15
| místnost 100- dílna | zářivka 2x36 W | 6 | 72 | 15% | 82.8 | 1200 | 60% | 357.696 | [6 empty] | 15
| místnost 97 - učebna chemie | zářivka 2x36 W | 12 | 72 | 15% | 82.8 | 1000 | 80% | 794.88 | [6 empty] | 15
| šatna uklízečky | žárovka 75 W | 4 | 75 | 0% | 75 | 700 | 60% | 126 | [6 empty] | 4
| místnost 71 | zářivka 2x36 W | 3 | 72 | 15% | 82.8 | 1000 | 60% | 149.04 | [6 empty] | 15
| učebna výtvarné výchovy | zářivka 2x36 W | 12 | 72 | 15% | 82.8 | 1200 | 80% | 953.856 | [6 empty] | 15
| místnost 90 - kabinet | zářivka 2x36 W | 2 | 72 | 15% | 82.8 | 1000 | 40% | 66.24 | [6 empty] | 15
| místnost 103 - dílny | zářivka 2x36 W | 12 | 72 | 15% | 82.8 | 1200 | 60% | 715.392 | [6 empty] | 15
| místnost 95+96 | žárovka 75 W | 3 | 75 | 0% | 75 | 1000 | 40% | 90 | [6 empty] | 4
| místnost 106 - kabinet fyzika | zářivka 2x36 W | 2 | 72 | 15% | 82.8 | 1200 | 40% | 79.488 | [6 empty] | 15
| místnost 107 - kuchyňka | zářivka 2x36 W | 6 | 72 | 15% | 82.8 | 1000 | 60% | 298.08 | [6 empty] | 15
| místnost 63 | zářivka 2x36 W | 3 | 72 | 15% | 82.8 | 1200 | 80% | 238.464 | [6 empty] | 15
| Pavilon A | [7 empty] | 0 | [6 empty] | 15
| vstupní hala+ šatna jídelny | LED 12 W | 10 | 12 | 0% | 12 | 1200 | 60% | 86.4 | [6 empty] | 4
| vstupní hala+ šatna jídelny | LED 14 W | 1 | 14 | 0% | 14 | 1000 | 100% | 14 | [6 empty] | 2
| vstupní hala+ šatna jídelny | zářivka 2x25 W LED |  |  |  | 0 | 1200 | 60% | 0 | [6 empty] | 6
| chodba přízemí | žárovka 75 W LED |  |  |  | 0 | 1000 | 70% | 0 | [6 empty] | 12
| chodba přízemí | LED 12 W | 25 | 12 | 0% | 12 | 1200 | 70% | 252 | [6 empty] | 8
část A3 | WC dívky a chlapci | žárovka 40 W | 4 | 40 | 0% | 40 | 700 | 50% | 56 | [6 empty] | 12
| WC dívky a chlapci | LED 12 W | 4 | 12 | 0% | 12 | 700 | 50% | 16.8 | [6 empty] | 12
| šatny | žárovka 75 W | 4 | 75 | 0% | 75 | 700 | 60% | 126 | [6 empty] | 3
| podesta schodiště 1.patro | žárovka 75 W LED |  |  |  | 0 | 1200 | 60% | 0 | [6 empty] | 2
| kabinet A3 | zářivka 2x36 W | 4 | 72 | 15% | 82.8 | 1000 | 60% | 198.72 | [6 empty] | 3
| místnost 51 | zářivka 2x36 W | 15 | 72 | 15% | 82.8 | 1200 | 80% | 1192.32 | [6 empty] | 7
| místnost 52 | zářivka 2x36 W | 15 | 72 | 15% | 82.8 | 1000 | 80% | 993.6 | [6 empty] | 5
| místnost 53 | zářivka 2x36 W | 15 | 72 | 15% | 82.8 | 1200 | 80% | 1192.32 | [6 empty] | 29
| místnost 54 | zářivka 2x36 W | 15 | 72 | 15% | 82.8 | 1000 | 80% | 993.6 | [6 empty] | 7
část A2 | WC dívky a chlapci | žárovka 75 W | 8 | 75 | 0% | 75 | 700 | 50% | 210 | [6 empty] | 2
| šatny | žárovka 75 W | 4 | 75 | 0% | 75 | 700 | 60% | 126 | [6 empty] | 6
| kabinet A2 | zářivka 2x36 W | 4 | 72 | 15% | 82.8 | 1200 | 60% | 238.464 | [6 empty] | 1
| místnost 47 | zářivka 2x36 W | 15 | 72 | 15% | 82.8 | 1000 | 80% | 993.6 | [6 empty] | 1
| místnost 48 | zářivka 2x36 W | 15 | 72 | 15% | 82.8 | 1200 | 80% | 1192.32 | [6 empty] | 10
| místnost 49 | zářivka 2x36 W | 15 | 72 | 15% | 82.8 | 1000 | 80% | 993.6 | [6 empty] | 3
| místnost 50 | zářivka 2x36 W | 15 | 72 | 15% | 82.8 | 1200 | 80% | 1192.32 | [6 empty] | 4
část A1 | WC dívky a chlapci | žárovka 75 W | 8 | 75 | 0% | 75 | 700 | 50% | 210 | [6 empty] | 2
| šatny | žárovka 75 W | 4 | 75 | 0% | 75 | 700 | 60% | 126 | [6 empty] | 2
| podesta | žárovka 75 W LED |  |  |  | 0 | 1000 | 60% | 0 | [6 empty] | 5
| kabinet A1 | zářivka 2x36 W | 4 | 72 | 15% | 82.8 | 1200 | 60% | 238.464 | [6 empty] | 1
| místnost 43 | zářivka 2x36 W | 15 | 72 | 15% | 82.8 | 1000 | 60% | 745.2 | [6 empty] | 3
| místnost 44 - počítačová učebna | zářivka 2x36 W | 15 | 72 | 15% | 82.8 | 1200 | 80% | 1192.32 | [6 empty] | 1
| místnost 45 | zářivka 2x36 W | 15 | 72 | 15% | 82.8 | 1000 | 50% | 621 | [6 empty] | 4
| místnost 46 | zářivka 2x36 W | 15 | 72 | 15% | 82.8 | 1200 | 80% | 1192.32 | [6 empty] | 9
přízemí A | místnost 15 - knihovna | zářivka 2x36 W | 4 | 72 | 15% | 82.8 | 1000 | 80% | 264.96 | [6 empty] | 2
| místnost 25 - kabinet 2 | žárovka 100 W | 2 | 100 | 0% | 100 | 1200 | 60% | 144 | [6 empty] | 9
| místnost 33 - sklad | zářivka 2x36 W | 2 | 72 | 15% | 82.8 | 700 | 40% | 46.368 | [6 empty] | 2
| WC zaměstnanci | žárovka 75 W | 6 | 75 | 0% | 75 | 700 | 40% | 126 | [6 empty] | 9
| místnost 10 - sborovna | zářivka 2x36 W | 6 | 72 | 15% | 82.8 | 1000 | 50% | 248.4 | [6 empty] | 6
| místnost 11 - Družina 1 | zářivka 2x36 W | 12 | 72 | 15% | 82.8 | 1200 | 80% | 953.856
| místnost 12 - Herna | zářivka 2x36 W | 8 | 72 | 15% | 82.8 | 1000 | 80% | 529.92 | [6 empty] | 691
| místnost 13 - Družina 2 | zářivka 2x36 W | 12 | 72 | 15% | 82.8 | 1200 | 80% | 953.856
| místnost 14 - Družina 3 | zářivka 2x36 W | 12 | 72 | 15% | 82.8 | 1000 | 80% | 794.88
| místnost 5 - tajemnice | zářivka 2x36 W | 3 | 72 | 15% | 82.8 | 1200 | 80% | 238.464
| místnost 6 - ředitelna | zářivka 2x36 W | 2 | 72 | 15% | 82.8 | 1000 | 80% | 132.48
| místnost 8 - zástupce ředitele | zářivka 2x36 W | 3 | 72 | 15% | 82.8 | 1200 | 80% | 238.464
| místnost 42 - tajemnice | zářivka 2x36 W | 7 | 72 | 15% | 82.8 | 1000 | 80% | 463.68
| rozvodna | zářivka 2x36 W | 1 | 72 | 15% | 82.8 | 1200 | 100% | 99.36
| venkovní osvětlení | výbojka 150 | 5 | 150 | 20% | 180 | 1000 | 50% | 450
| venkovní osvětlení | žárovka 60 W | 2 | 60 | 0% | 60 | 1200 | 50% | 72
| venkovní osvětlení | LED 14 W | 1 | 14 | 0% | 14 | 1000 | 100% | 14
| venkovní osvětlení | LED 30 W | 2 | 30 | 0% | 30 | 1200 | 50% | 36
| venkovní osvětlení | LED 10 W | 5 | 10 | 0% | 10 | 1000 | 50% | 25
Pavilon C
| WC dívky a chlapci | žárovka 75 W | 9 | 75 | 0% | 75 | 700 | 60% | 283.5
| jídelna | zářivka 2x36 W | 29 | 72 | 15% | 82.8 | 1200 | 60% | 1728.864
| schodiště u tělocvičny | žárovka 75 W | 1 | 75 | 0% | 75 | 1000 | 100% | 75
| schodiště u tělocvičny | zářivka 2x36 W | 1 | 72 | 15% | 82.8 | 1200 | 100% | 99.36
| tělocvična | LED | 17 |  |  | 0 | 1400 | 100% | 0
| tělocvična | výbojka 350 W | 7 | 350 | 20% | 420 | 1400 | 100% | 4116
| tělocvična | halogen 300 W | 2 | 300 | 0% | 300 | 1400 | 100% | 840
| tělocvična | žárovka 100 W | 6 | 100 | 0% | 100 | 1400 | 100% | 840
| kabinet | žárovka 75 W | 1 | 75 | 0% | 75 | 1200 | 100% | 90
| schodiště na balkon | žárovka 100 W | 3 | 100 | 0% | 100 | 1000 | 50% | 150
| balkon | žárovka 100 W | 10 | 100 | 0% | 100 | 1200 | 50% | 600
| kabinet 120 | žárovka 75 W | 1 | 75 | 0% | 75 | 1000 | 100% | 75
| kabnet 129 | LED 18 W | 2 | 18 | 0% | 18 | 1200 | 40% | 17.28
| místnost 130 | LED 14 W | 4 | 14 | 0% | 14 | 1000 | 40% | 22.4
| šatny a sprchy | zářivka 2x36 W | 10 | 72 | 15% | 82.8 | 700 | 80% | 463.68
| šatny a sprchy | žárovka 100 W | 2 | 100 | 0% | 100 | 700 | 80% | 112
| šatny a sprchy | LED 14 W | 4 | 14 | 0% | 14 | 700 | 80% | 31.36
suterén | šatna bazénu+ chodba | zářivka 2x36 W | 3 | 72 | 15% | 82.8 | 1000 | 60% | 149.04
| šatna bazénu+ chodba | LED 18 W | 2 | 18 | 0% | 18 | 1200 | 60% | 25.92
| sklad | zářivka 2x36 W | 3 | 72 | 15% | 82.8 | 700 | 40% | 69.552
| sprchy+WC bazenu | zářivka 2x36 W | 4 | 72 | 15% | 82.8 | 1200 | 60% | 238.464
| sprchy+WC bazenu | žárovka 75 W | 2 | 75 | 0% | 75 | 1000 | 60% | 90
| místnost cvičitelů | zářivka 2x36 W | 2 | 72 | 15% | 82.8 | 1200 | 40% | 79.488
| strojovna bazénu | zářivka 2x36 W | 6 | 72 | 15% | 82.8 | 500 | 60% | 149.04
| strojovna VZT | zářivka 2x36 W | 6 | 72 | 15% | 82.8 | 500 | 40% | 99.36
| plyn. Kotelna | žárovka 75 W | 3 | 75 | 0% | 75 | 500 | 30% | 33.75
| chodba u kuchyně | zářivka 2x36 W | 5 | 72 | 15% | 82.8 | 1200 | 40% | 198.72
| sklad nádobí | zářivka 2x36 W | 1 | 72 | 15% | 82.8 | 1000 | 100% | 82.8
| chodba, sklep, schodiště | zářivka 2x36 W | 3 | 72 | 15% | 82.8 | 1200 | 30% | 89.424
| šatna, sprcha, WC | žárovka 60 W | 4 | 60 | 0% | 60 | 700 | 30% | 50.4
| sklad mouky | zářivka 2x36 W | 1 | 72 | 15% | 82.8 | 500 | 100% | 41.4
| sklad brambor | zářivka 2x36 W | 1 | 72 | 15% | 82.8 | 500 | 100% | 41.4
| sklad brambor | žárovka 75 W | 1 | 75 | 0% | 75 | 500 | 100% | 37.5
| strojovna výtahu | žárovka 60 W | 2 | 60 | 0% | 60 | 500 | 20% | 12
| sklad konzerv | zářivka 2x36 W | 2 | 72 | 15% | 82.8 | 500 | 20% | 16.56
| sklad 3 | zářivka 2x36 W | 1 | 72 | 15% | 82.8 | 500 | 100% | 41.4
| Mateřské centrum Bělásek | [7 empty] | 0
| chodba | žárovka 75 W | 1 | 75 | 0% | 75 | 1000 | 100% | 75
| chodba | zářivka 3x36 W | 4 | 108 | 15% | 124.2 | 1200 | 60% | 357.696
| chodba | LED 18 W | 4 | 18 | 0% | 18 | 1000 | 60% | 43.2
| výtvarná dílna | zářivka 2x36 W | 9 | 72 | 15% | 82.8 | 1200 | 60% | 536.544
| kabinet výtv. Dílny | zářivka 2x36 W | 2 | 72 | 15% | 82.8 | 1000 | 60% | 99.36
| herna | zářivka 2x36 W | 9 | 72 | 15% | 82.8 | 1200 | 80% | 715.392
| kabinet | zářivka 2x36 W | 2 | 72 | 15% | 82.8 | 1000 | 60% | 99.36
| tělocvična | zářivka 2x36 W | 9 | 72 | 15% | 82.8 | 1200 | 80% | 715.392
| učebna | zářivka 2x36 W | 6 | 72 | 15% | 82.8 | 1000 | 60% | 298.08
| WC | žárovka 75 W | 1 | 75 | 0% | 75 | 700 | 100% | 52.5
| SVÍTIDLA NAD TABULE | - | 0 | 0 | 0% | 0 | 600 | 100% | 0 |  | 20
|  | CELKEM | 849 |  |  | 9707.4 |  |  | 55076.78 |  | 20 | 0 | 0 | 0 | 0
| Celková spotřeba elektrické energie | [7 empty] | 130
| Spotřeba osvětlení z celkové spotřeby | [7 empty] | 42.37%
Note on A66: Hruška Tomáš: chybí 2. patro v revizích, pravděpodobně chyba v popisu, čísla místností navazují
Note on B107: Jiří Mazáček: v případě výměny osvětlení v těloícvičně lze uvažovat s demontáží již vyměněných LED svítidel (škola by si je ponechala pro jiné využití)

## 10 - MŠ Riegrova
Revize ze dne 11.6.2019
| MŠ Riegrova |  | Referenční stav | [6 empty] | Navrhované řešení
| místnost / prostor | typ svítidla | množství svítidel | příkon zdroje | ztráty | celkový příkon svítidla vč. předřadníku | definovaná délka užívání | soudobost všech svítidel | spotřeba el. energie | nový typ svítidla | nové množství svítidel | nový příkon celkem | nová spotřeba el. energie | úspora el. energie | úspora nákladů na el. energii
|  |  | ks | W | % | W | h/rok | % | kWh/rok |  | ks | W | kWh/rok | kWh/rok | Kč s DPH/rok
Hospodářský pavilon
| kuchyň | zářivka 2x36 W | 6 | 72 | 15% | 82.8 | 880 | 100% | 437.184 | [6 empty] | 6
| sklad u kuchyně | zářivka 2x36 W | 1 | 72 | 15% | 82.8 | 50 | 100% | 4.14 | [6 empty] | 5
| umývárna, wc | žárovka 7 W | 2 | 7 | 0% | 7 | 20 | 100% | 0.28 | [6 empty] | 4
| šatna zaměstnanců kuchyně | zářivka 2x36 W | 1 | 72 | 15% | 82.8 | 30 | 100% | 2.484 | [6 empty] | 4
| sklad | žárovka 60 W | 1 | 60 | 15% | 69 | 10 | 100% | 0.69 | [6 empty] | 4
| chodba | zářivka 2x36 W | 5 | 72 | 15% | 82.8 | 880 | 80% | 291.456 | [6 empty] | 4
| šatna personál | zářivka 2x36 W | 1 | 72 | 15% | 82.8 | 50 | 100% | 4.14 | [6 empty] | 4
| Šatny A-D | zářivka 2x36 W | 4 | 72 | 15% | 82.8 | 400 | 100% | 132.48 | [6 empty] | 2
| sprcha a wc personál | žárovka 75 W | 3 | 75 | 0% | 75 | 10 | 100% | 2.25 | [6 empty] | 22
| kancelár řed. | zářivka 2x36 W | 4 | 72 | 15% | 82.8 | 5 | 70% | 1.1592 | [6 empty] | 1
| sklad | zářivka 2x36 W | 1 | 72 | 15% | 82.8 | 5 | 100% | 0.414 | [6 empty] | 8
| spojovací chodba | zářivka 2x36 W | 4 | 72 | 15% | 82.8 | 880 | 80% | 233.1648 | [6 empty] | 18
| spojovací chodba | žárovka 75 W | 4 | 75 | 0% | 75 | 880 | 70% | 184.8 | [6 empty] | 12
| WC | zářivka 2x36 W | 1 | 72 | 15% | 82.8 | 5 | 100% | 0.414 | [6 empty] | 1
| sklady | žárovka 75 W | 3 | 75 | 0% | 75 | 5 | 100% | 1.125 | [6 empty] | 2
| mandlovna a sušárna | zářivka 2x36 W | 4 | 72 | 15% | 82.8 | 350 | 70% | 81.144 | [6 empty] | 12
| prádelna | zářivka 3x40 W | 2 | 120 | 15% | 138 | 880 | 100% | 242.88
| KPS | zářivka 3x40 W | 2 | 120 | 15% | 138 | 300 | 100% | 82.8 | [6 empty] | 109
| KPS, uhelna | žárovka 100 W | 3 | 100 | 0% | 100 | 300 | 100% | 90
| Dílna | zářivka 2x36 W | 1 | 72 | 15% | 82.8 | 300 | 100% | 24.84
| Pavilon B | [7 empty] | 0
| herna, ložnice | zářivka 2x36 W | 22 | 72 | 15% | 82.8 | 880 | 80% | 1282.4064
| sklad hraček | zářivka 2x36 W | 6 | 72 | 15% | 82.8 | 880 | 80% | 349.7472
| WC a umývárna | žárovka 75 W | 3 | 75 | 0% | 75 | 500 | 100% | 112.5
| kuchyňka | zářivka 2x36 W | 2 | 72 | 15% | 82.8 | 400 | 100% | 66.24
| kancelář hospodářky | zářivka 2x36 W | 1 | 72 | 15% | 82.8 | 880 | 100% | 72.864
| Třída A, B | zářivka 2x36 W | 8 | 72 | 15% | 82.8 | 880 | 80% | 466.3296
| jídelna personálu | zářivka 2x36 W | 1 | 72 | 15% | 82.8 | 10 | 100% | 0.828
| Pavilon III, bývalé jesle | [7 empty] | 0
| WC | žárovka 75 W | 8 | 75 | 0% | 75 | 880 | 100% | 528
| koupelna | zářivka 1x36 W | 1 | 36 | 15% | 41.4 | 50 | 100% | 2.07
| šatna personál | zářivka 2x36 W | 2 | 72 | 15% | 82.8 | 100 | 100% | 16.56
| kuchyňka | zářivka 2x36 W | 3 | 72 | 15% | 82.8 | 400 | 100% | 99.36
| Třídy | zářivka 2x36 W | 18 | 72 | 15% | 82.8 | 880 | 80% | 1049.2416
| Ložnice | zářivka 2x36 W | 12 | 72 | 15% | 82.8 | 880 | 80% | 699.4944
| Umývárna, wc | zářivka 2x36 W | 16 | 72 | 15% | 82.8 | 500 | 100% | 662.4
| sklad | žárovka 75 W | 3 | 75 | 0% | 75 | 10 | 100% | 2.25
| kancelář | zářivka 2x36 W | 1 | 72 | 15% | 82.8 | 400 | 100% | 33.12
| sklad | zářivka 2x36 W | 1 | 72 | 15% | 82.8 | 20 | 100% | 1.656
| chodba | zářivka 2x36 W | 2 | 72 | 15% | 82.8 | 880 | 80% | 116.5824
| Terasa | žárovka 75 W | 2 | 75 | 0% | 75 | 5 | 100% | 0.75
| chodba | žárovka 75 W | 4 | 75 | 0% | 75 | 880 | 80% | 211.2
| kočárkárna | žárovka 75 W | 3 | 75 | 0% | 75 | 10 | 100% | 2.25
| hlavní vchod | žárovka 75 W | 2 | 75 | 0% | 75 | 500 | 80% | 60
| šatna děti | zářivka 2x36 W | 1 | 72 | 15% | 82.8 | 400 | 100% | 33.12
| venkovní osvělení | výbojky 125 W | 12 | 125 | 15% | 143.75 | 4000 | 100% | 6900
|  | CELKEM | 187 |  |  | 3622.75 |  |  | 14586.8146 |  | 0 | 0 | 0 | 0 | 0
| Celková spotřeba elektrické energie | [7 empty] | 32.68
| Spotřeba osvětlení z celkové spotřeby | [7 empty] | 44.64%
A

## 12 - Knihovna akt.
Revize knihovna
| knihovna |  | Referenční stav | [7 empty] | Navrhované řešení
| místnost / prostor | typ svítidla | množství svítidel | příkon zdroje | příkon svítidla | ztráty | celkový příkon svítidla vč. předřadníku | definovaná délka užívání | soudobost všech svítidel | spotřeba el. energie | nový typ svítidla | nové množství svítidel | nový příkon celkem | nová spotřeba el. energie | úspora el. energie | úspora nákladů na el. energii
|  |  | ks | W | W | % | W | h/rok | % | kWh/rok |  | ks | W | kWh/rok | kWh/rok | Kč s DPH/rok
Knihovna
1.PP | SO1 - chodba | zářivka 56 W | 4 | 56 | 112 | 10% | 123.2 | 168 | 80% | 66.2323 | [6 empty] | 2
| SO2 - dozor | zářivka 54 W | 2 | 54 | 108 | 10% | 118.8 | 3000 | 80% | 570.24 | [6 empty] | 11
| SO3- sklad úklid | zářivka 54 W | 1 | 54 | 108 | 10% | 118.8 | 250 | 80% | 23.76 | [6 empty] | 12
| SO4+S16- schodiště | zářivka 70 W | 9 | 70 | 140 | 10% | 154 | 200 | 80% | 221.76 | [6 empty] | 43
| WC | zářivka 40 W | 4 | 40 | 80 | 10% | 88 | 1500 | 80% | 422.4 | [6 empty] | 27
| WC | zářivka 27 W | 6 | 27 | 54 | 10% | 59.4 | 1000 | 80% | 285.12 | [6 empty] | 2
| WC | halogen 50 W | 11 | 50 | 50 | 10% | 55 | 1000 | 80% | 484 | [6 empty] | 4
| WC | zářivka 56 W | 8 | 56 | 112 | 10% | 123.2 | 1000 | 80% | 788.48 | [6 empty] | 4
| S12 technická chodba | zářivka 56 W | 5 | 56 | 112 | 10% | 123.2 | 200 | 80% | 98.56 | [6 empty] | 9
| S13 sklad | zářivka 72 W | 3 | 72 | 144 | 10% | 158.4 | 50 | 80% | 19.008 | [6 empty] | 2
| S14+S15 technická místnost | zářivka 72 W | 8 | 72 | 144 | 10% | 158.4 | 100 | 80% | 101.376 | [6 empty] | 7
| přístupová cesta + schodiště | zářivka 31 W | 6 | 31 | 62 | 10% | 68.2 | 50 | 80% | 16.368 | [6 empty] | 16
| přístupová cesta + schodiště | zářivka 27 W | 6 | 27 | 54 | 10% | 59.4 | 50 | 80% | 14.256 | [6 empty] | 12
1.NP | vstupní hala | zářivka 56 W | 8 | 56 | 112 | 10% | 123.2 | 50 | 80% | 39.424 | [6 empty] | 10
| vstupní hala | halogen 55 W | 12 | 55 | 55 | 10% | 60.5 | 50 | 80% | 29.04 | [6 empty] | 3
| 1.02 a 1.07schodiště | zářivka 70 W | 13 | 70 | 140 | 10% | 154 | 250 | 80% | 400.4 | [6 empty] | 4
| 1.03 ústředna EPS | zářivka 72 W | 1 | 72 | 144 | 10% | 158.4 | 24 | 80% | 3.0413 | [6 empty] | 41
| 1.04 a 1.05 tech místnost | zářivka 72 W | 1 | 72 | 144 | 10% | 158.4 | 35 | 80% | 4.4352 | [6 empty] | 25
| 1.06 služební vstup | zářivka 56 W | 2 | 56 | 112 | 10% | 123.2 | 250 | 80% | 49.28 | [6 empty] | 10
| 1.08 garáž | zářivka 72 W | 4 | 72 | 144 | 10% | 158.4 | 500 | 80% | 253.44 | [6 empty] | 8
| 1.19 a 1.20 skald odpadu | zářivka 72 W | 2 | 72 | 144 | 10% | 158.4 | 50 | 80% | 12.672 | [6 empty] | 10
| venkovní plochy | LED 1 W | 163 | 1 | 1 | 0% | 1 | 50 | 80% | 6.52 | [6 empty] | 5
| venkovní plochy | LED 4 W | 20 | 4 | 4 | 0% | 4 | 50 | 80% | 3.2 | [6 empty] | 2
2.NP | 2.01 chodba | zářivka 25 W LED |  |  |  |  | 0 | 500 | 80% | 0 | [6 empty] | 1
| 2.01 chodba | LED 7 W | 8 | 7 | 7 | 0% | 7 | 100 | 80% | 4.48 | [6 empty] | 1
| WC | zářivka 40 W | 2 | 40 | 80 | 10% | 88 | 500 | 80% | 70.4 | [6 empty] | 2
| WC | zářivka 27 W | 2 | 27 | 54 | 10% | 59.4 | 500 | 80% | 47.52 | [6 empty] | 4
| WC | halogen 50 W | 7 | 50 | 50 | 10% | 55 | 500 | 80% | 154 | [6 empty] | 4
| WC | zářivka 56 W | 4 | 56 | 112 | 10% | 123.2 | 500 | 80% | 197.12 | [6 empty] | 8
| 2.06 a 2.08 sklad | halogen 55 W | 3 | 55 | 55 | 10% | 60.5 | 500 | 80% | 72.6 | [6 empty] | 4
| 2.07 a 2.22 schodiště | zářivka 70 W | 10 | 70 | 140 | 10% | 154 | 250 | 80% | 308 | [6 empty] | 2
| 2.09 čítárna | zářivka 56 W | 43 | 56 | 112 | 10% | 123.2 | 1500 | 80% | 6357.12 | [6 empty] | 1
| 2.09 čítárna | zářivka 56 W | 27 | 56 | 112 | 10% | 123.2 | 1500 | 80% | 3991.68 | [6 empty] | 4
| 2.09 čítárna | LED 7 W | 36 | 7 | 7 |  | 7 | 1500 | 80% | 302.4 | [6 empty] | 24
| 2.10 chodba | zářivka 56 W | 2 | 56 | 112 | 10% | 123.2 | 1000 | 80% | 197.12 | [6 empty] | 5
| 2.11 kuchyňka | halogen 55 W | 2 | 55 | 55 | 10% | 60.5 | 500 | 80% | 48.4 | [6 empty] | 8
| 2.12 sklad | zářivka 56 W | 1 | 56 | 112 | 10% | 123.2 | 500 | 80% | 49.28 | [6 empty] | 14
| 2.13 šatna | zářivka 27 W | 1 | 27 | 54 | 10% | 59.4 | 250 | 80% | 11.88 | [6 empty] | 3
| 2.13 šatna | zářivka 56 W | 1 | 56 | 112 | 10% | 123.2 | 250 | 80% | 24.64 | [6 empty] | 16
| 2.14 kancelář | halogen 55 W | 4 | 55 | 55 | 10% | 60.5 | 1300 | 80% | 251.68 | [6 empty] | 2
| 2.14 kancelář | zářivka 56 W | 4 | 56 | 112 | 10% | 123.2 | 1300 | 80% | 512.512 | [6 empty] | 5
| 2.14 kancelář | LED 7 W | 4 | 7 | 7 |  | 7 | 1300 | 80% | 29.12 | [6 empty] | 6
| 2.15 úklid | zářivka 56 W | 1 | 56 | 112 | 10% | 123.2 | 750 | 80% | 73.92 | [6 empty] | 6
| 2.16 server | zářivka 56 W | 2 | 56 | 112 | 10% | 123.2 | 10 | 80% | 1.9712 | [6 empty] | 9
| 2.17 chodba | zářivka 56 W | 9 | 56 | 112 | 10% | 123.2 | 500 | 80% | 443.52 | [6 empty] | 4
| 2.21 sterojovna | zářivka 72 W | 2 | 72 | 144 | 10% | 158.4 | 250 | 80% | 63.36 | [6 empty] | 6
| 2.23 kancelář | zářivka 56 W | 2 | 56 | 112 | 10% | 123.2 | 1500 | 80% | 295.68
| 2.23 kancelář | LED 7 W | 5 | 7 | 7 |  | 7 | 1500 | 80% | 42 | [6 empty] | 408
| 2.24 studovna | zářivka 56 W | 7 | 56 | 112 | 10% | 123.2 | 1500 | 80% | 1034.88
| 2.24 studovna | zářivka 26 W | 16 | 26 | 52 | 10% | 57.2 | 1500 | 80% | 1098.24
| 2.24 studovna | zářivka 26 W | 12 | 26 | 52 | 10% | 57.2 | 1500 | 80% | 823.68
| 2.24 studovna | LED 7 W | 17 | 7 | 7 |  | 7 | 1500 | 80% | 142.8
| 2.25 zádveří | zářivka 56 W | 6 | 56 | 112 | 10% | 123.2 | 500 | 80% | 295.68
| 2.25 zádveří | LED 7 W | 3 | 7 | 7 | 0% | 7 | 500 | 80% | 8.4
| 2.26 učebna | zářivka 56 W | 10 | 56 | 112 | 10% | 123.2 | 1000 | 80% | 985.6
| 2.26 učebna | LED 7 W | 14 | 7 | 7 |  | 7 | 1000 | 80% | 78.4
| 2.27 sklad (depozitář) | zářivka 56 W | 15 | 56 | 112 | 10% | 123.2 | 500 | 80% | 739.2
| 2.27 sklad (depozitář) | zářivka 77 W | 65 | 77 | 154 | 10% | 169.4 | 500 | 80% | 4404.4
| 2.27 sklad (depozitář) | LED 4 W | 43 | 4 | 4 |  | 4 | 500 | 80% | 68.8
3.NP | 3.01. chodba | zářivka 25 W LED |  |  |  |  | 0 | 700 | 80% | 0
| 3.01. chodba | LED 7 W | 3 | 7 | 7 | 0% | 7 | 700 | 80% | 11.76
| WC | zářivka 56 W | 4 | 56 | 112 | 10% | 123.2 | 500 | 80% | 197.12
| WC | zářivka 27 W | 1 | 27 | 54 | 10% | 59.4 | 500 | 80% | 23.76
| WC | halogen 55 W | 7 | 55 | 55 | 10% | 60.5 | 500 | 80% | 169.4
| 3.03 a 3.14 úklid | halogen 55 W | 2 | 55 | 55 | 10% | 60.5 | 500 | 80% | 48.4
| 3.05 chodba | zářivka 56 W | 3 | 56 | 112 | 10% | 123.2 | 800 | 80% | 236.544
| 3.06 schodiště | zářivka 70 W | 4 | 70 | 140 | 10% | 154 | 250 | 80% | 123.2
| 3.07. sklad | halogen 55 W | 2 | 55 | 55 | 10% | 60.5 | 250 | 80% | 24.2
| 3.08 dětské oddělení | zářivka 56 W | 41 | 56 | 112 | 10% | 123.2 | 1500 | 80% | 6061.44
| 3.08 dětské oddělení | zářivka 56 W | 25 | 56 | 112 | 10% | 123.2 | 1500 | 80% | 3696
| 3.08 dětské oddělení | LED 7 W | 33 | 7 | 7 | 0% | 7 | 1500 | 80% | 277.2
| 3.09 chodba | zářivka 56 W | 10 | 56 | 112 | 10% | 123.2 | 600 | 80% | 591.36
| 3.10 katalogizace | zářivka 56 W | 8 | 56 | 112 | 10% | 123.2 | 1500 | 80% | 1182.72
| 3.10 katalogizace | LED 7 W | 7 | 7 | 7 | 0% | 7 | 1500 | 80% | 58.8
| 3.11. sklad | zářivka 77 W | 3 | 77 | 154 | 10% | 169.4 | 50 | 80% | 20.328
| 3.17 chodba | zářivka 56 W | 10 | 56 | 112 | 10% | 123.2 | 800 | 80% | 788.48
| 3.18 schodiště | zářivka 70 W | 5 | 70 | 140 | 10% | 154 | 800 | 80% | 492.8
| 3.19 denní místnost | zářivka 72 W | 2 | 72 | 144 | 10% | 158.4 | 1500 | 80% | 380.16
| 3.19 denní místnost | LED 7 W | 4 | 7 | 7 | 0% | 7 | 1500 | 80% | 33.6
| 3.20 denní místnost řidič | zářivka 72 W | 1 | 72 | 144 | 10% | 158.4 | 1500 | 80% | 190.08
| 3.20 denní místnost řidič | LED 7 W | 3 | 7 | 7 | 0% | 7 | 1500 | 80% | 25.2
| 3.20 denní místnost řidič | zářivka 27 W | 1 | 27 | 54 | 10% | 59.4 | 1500 | 80% | 71.28
| 3.21 kancelář dětské odd. | zářivka 56 W | 2 | 56 | 112 | 10% | 123.2 | 1500 | 80% | 295.68
| 3.21 kancelář dětské odd. | LED 55 W | 2 | 55 | 55 | 0% | 55 | 1500 | 80% | 132
| 3.21 kancelář dětské odd. | LED 7 W | 3 | 7 | 7 | 0% | 7 | 1500 | 80% | 25.2
| 3.22 kancelář fondy | zářivka 56 W | 4 | 56 | 112 | 10% | 123.2 | 1500 | 80% | 591.36
| 3.22 kancelář fondy | LED 55 W | 4 | 55 | 55 | 0% | 55 | 1500 | 80% | 264
| 3.22 kancelář fondy | LED 7 W | 4 | 7 | 7 | 0% | 7 | 1500 | 80% | 33.6
| 3.23 kancelář vedoucí | zářivka 56 W | 4 | 56 | 112 | 10% | 123.2 | 1500 | 80% | 591.36
| 3.23 kancelář vedoucí | LED 55 W | 4 | 55 | 55 | 0% | 55 | 1500 | 80% | 264
| 3.23 kancelář vedoucí | LED 7 W | 4 | 7 | 7 | 0% | 7 | 1500 | 80% | 33.6
| 3.24 učebna VV | zářivka 56 W | 8 | 56 | 112 | 10% | 123.2 | 1500 | 80% | 1182.72
| 3.24 učebna VV | LED 55 W | 4 | 55 | 55 | 0% | 55 | 1500 | 80% | 264
| 3.24 učebna VV | LED 7 W | 6 | 7 | 7 | 0% | 7 | 1500 | 80% | 50.4
| 3.25 kancelář ekonom. Odd | zářivka 56 W | 4 | 56 | 112 | 10% | 123.2 | 1500 | 80% | 591.36
| 3.25 kancelář ekonom. Odd | LED 55 W | 2 | 55 | 55 | 0% | 55 | 1500 | 80% | 132
| 3.25 kancelář ekonom. Odd | LED 7 W | 3 | 7 | 7 | 0% | 7 | 1500 | 80% | 25.2
| 3.26 kancelář ředitel | zářivka 56 W | 2 | 56 | 112 | 10% | 123.2 | 1500 | 80% | 295.68
| 3.26 kancelář ředitel | halogen 205 W | 1 | 205 | 205 | 10% | 225.5 | 1500 | 80% | 270.6
| 3.26 kancelář ředitel | LED 55 W | 8 | 55 | 55 | 0% | 55 | 1500 | 80% | 528
| 3.26 kancelář ředitel | LED 7 W | 11 | 7 | 7 | 0% | 7 | 1500 | 80% | 92.4
| 3.27 schodiště | zářivka 56 W | 4 | 56 | 112 | 10% | 123.2 | 500 | 80% | 197.12
| 3.28 sklad (depozitář) | zářivka 56 W | 15 | 56 | 112 | 10% | 123.2 | 150 | 80% | 221.76
| 3.28 sklad (depozitář) | zářivka 77 W | 65 | 77 | 154 | 10% | 169.4 | 150 | 80% | 1321.32
4.NP | 4.01 chodba | zářivka 56 W | 24 | 56 | 112 | 10% | 123.2 | 500 | 80% | 1182.72
| 4.02 schodiště | zářivka 70 W | 5 | 70 | 140 | 10% | 154 | 500 | 80% | 308
| 4.03 sklad | halogen 55 W | 2 | 55 | 55 | 10% | 60.5 | 500 | 80% | 48.4
| 4.04 sál | zářivka 56 W | 8 | 56 | 112 | 10% | 123.2 | 1200 | 80% | 946.176
| 4.05 sál | halogen 55 W | 14 | 55 | 55 | 10% | 60.5 | 1200 | 80% | 813.12
| 4.05 sál | halogen 220 W | 3 | 220 | 220 | 10% | 242 | 1200 | 80% | 696.96
| 4.05 sál | zářivka 62 W | 16 | 62 | 124 | 10% | 136.4 | 1200 | 80% | 2095.104
| 4.06 zázemí sálu | zářivka 56 W | 4 | 56 | 112 | 10% | 123.2 | 50 | 80% | 19.712
| 4.07 chodba | zářivka 56 W | 2 | 56 | 112 | 10% | 123.2 | 800 | 80% | 157.696
| WC | zářivka 56 W | 6 | 56 | 112 | 10% | 123.2 | 500 | 80% | 295.68
| WC | zářivka 27 W | 5 | 27 | 54 | 10% | 59.4 | 500 | 80% | 118.8
| WC | halogen 55 W | 6 | 55 | 55 | 10% | 60.5 | 500 | 80% | 145.2
| 4.12 úklid | halogen 55 W | 1 | 55 | 55 | 10% | 60.5 | 250 | 80% | 12.1
| 4.13 schodiště | zářivka 70 W | 5 | 70 | 140 | 10% | 154 | 800 | 80% | 492.8
| 4.15 učebna | zářivka 56 W | 6 | 56 | 112 | 10% | 123.2 | 1500 | 80% | 887.04
| 4.16 učebna 2 | zářivka 56 W | 6 | 56 | 112 | 10% | 123.2 | 1500 | 80% | 887.04
| 4.17 učebna 3 | zářivka 56 W | 9 | 56 | 112 | 10% | 123.2 | 1500 | 80% | 1330.56
| 4.18 zázemí učebny | zářivka 56 W | 4 | 56 | 112 | 10% | 123.2 | 1500 | 80% | 591.36
| 4.19 šatna | halogen 55 W | 6 | 55 | 55 | 10% | 60.5 | 500 | 80% | 145.2
| terasa | LED 30W | 17 | 30 | 30 | 0% | 30 | 500 | 80% | 204
| 4.21 strojovna VZT | zářivka 72 W | 5 | 72 | 144 | 10% | 158.4 | 100 | 80% | 63.36
| 4.23 strojovna klimatizace | zářivka 72 W | 2 | 72 | 144 | 10% | 158.4 | 40 | 80% | 10.1376
|  | CELKEM | 1188 |  |  |  | 11696.3 |  |  | 60701.8536 |  | 0 | 0 | 0 | 0 | 0
[9 empty] | Spotřeba | 99.9
60.76%
Note on C4: Ve většině případů se jedná o dvouitrubicová svítidla, takže příkon celého svítidla je dvojnásobný výjimkou jsou halogenová a nová LED svítidla

## 12 - Knihovna (hidden)
Revize knihovna
| knihovna |  | Referenční stav | [6 empty] | Navrhované řešení
| místnost / prostor | typ svítidla | množství svítidel | příkon zdroje | ztráty | celkový příkon svítidla vč. předřadníku | definovaná délka užívání | soudobost všech svítidel | spotřeba el. energie | nový typ svítidla | nové množství svítidel | nový příkon celkem | nová spotřeba el. energie | úspora el. energie | úspora nákladů na el. energii
|  |  | ks | W | % | W | h/rok | % | kWh/rok |  | ks | W | kWh/rok | kWh/rok | Kč s DPH/rok
Knihovna
1.PP | SO1 - chodba | zářivka 56 W | 4 | 56 | 15% | 64.4 | 168 | 100% | 43.2768
| SO2 - dozor | zářivka 54 W | 2 | 54 | 15% | 62.1 | 3000 | 100% | 372.6
| SO3- sklad úklid | zářivka 54 W | 1 | 54 | 15% | 62.1 | 250 | 100% | 15.525
| SO4+S16- schodiště | zářivka 70 W | 9 | 70 | 15% | 80.5 | 200 | 100% | 144.9
| WC | zářivka 40 W | 4 | 40 | 15% | 46 | 1500 | 100% | 276
| WC | zářivka 27 W | 6 | 27 | 15% | 31.05 | 1000 | 100% | 186.3
| WC | halogen 50 W | 11 | 50 | 15% | 57.5 | 1000 | 100% | 632.5
| WC | zářivka 56 W | 8 | 56 | 15% | 64.4 | 1000 | 100% | 515.2
| S12 technická chodba | zářivka 56 W | 5 | 56 | 15% | 64.4 | 200 | 100% | 64.4
| S13 sklad | zářivka 72 W | 3 | 72 | 15% | 82.8 | 50 | 100% | 12.42
| S14+S15 technická místnost | zářivka 72 W | 8 | 72 | 15% | 82.8 | 100 | 100% | 66.24
| přístupová cesta + schodiště | zářivka 31 W | 6 | 31 | 15% | 35.65 | 50 | 100% | 10.695
| přístupová cesta + schodiště | zářivka 27 W | 6 | 27 | 15% | 31.05 | 50 | 100% | 9.315
1.NP | vstupní hala | zářivka 56 W | 8 | 56 | 15% | 64.4 | 50 | 100% | 25.76
| vstupní hala | halogen 55 W | 12 | 55 | 15% | 63.25 | 50 | 100% | 37.95
| 1.02 a 1.07schodiště | zářivka 70 W | 13 | 70 | 15% | 80.5 | 250 | 100% | 261.625
| 1.03 ústředna EPS | zářivka 72 W | 1 | 72 | 15% | 82.8 | 24 | 100% | 1.9872
| 1.04 a 1.05 tech místnost | zářivka 72 W | 1 | 72 | 15% | 82.8 | 35 | 100% | 2.898
| 1.06 služební vstup | zářivka 56 W | 2 | 56 | 15% | 64.4 | 250 | 100% | 32.2
| 1.08 garáž | zářivka 72 W | 4 | 72 | 15% | 82.8 | 500 | 100% | 165.6
| 1.19 a 1.20 skald odpadu | zářivka 72 W | 2 | 72 | 15% | 82.8 | 50 | 100% | 8.28
| venkovní plochy | LED 1 W | 163 | 1 | 0% | 1 | 50 | 100% | 8.15
| venkovní plochy | LED 4 W | 20 | 4 | 0% | 4 | 50 | 100% | 4
2.NP | 2.01 chodba | zářivka 56 W | 18 | 56 | 15% | 64.4 | 500 | 100% | 579.6
| 2.01 chodba | LED 7 W | 8 | 7 | 0% | 7 | 100 | 100% | 5.6
| WC | zářivka 40 W | 2 | 40 | 15% | 46 | 500 | 100% | 46
| WC | zářivka 27 W | 2 | 27 | 15% | 31.05 | 500 | 100% | 31.05
| WC | halogen 50 W | 7 | 50 | 15% | 57.5 | 500 | 100% | 201.25
| WC | zářivka 56 W | 4 | 56 | 15% | 64.4 | 500 | 100% | 128.8
| 2.06 a 2.08 sklad | halogen 55 W | 3 | 55 | 15% | 63.25 | 500 | 100% | 94.875
| 2.07 a 2.22 schodiště | zářivka 70 W | 10 | 70 | 15% | 80.5 | 250 | 100% | 201.25
| 2.09 čítárna | zářivka 56 W | 43 | 56 | 15% | 64.4 | 1500 | 100% | 4153.8
| 2.09 čítárna | zářivka 124 W | 27 | 124 | 15% | 142.6 | 1500 | 100% | 5775.3
| 2.09 čítárna | LED 7 W | 36 | 7 |  | 7 | 1500 | 100% | 378
| 2.10 chodba | zářivka 56 W | 2 | 56 | 15% | 64.4 | 1000 | 100% | 128.8
| 2.11 kuchyňka | halogen 55 W | 2 | 55 | 15% | 63.25 | 500 | 100% | 63.25
| 2.12 sklad | zářivka 56 W | 1 | 56 | 15% | 64.4 | 500 | 100% | 32.2
| 2.13 šatna | zářivka 27 W | 1 | 27 | 15% | 31.05 | 250 | 100% | 7.7625
| 2.13 šatna | zářivka 56 W | 1 | 56 | 15% | 64.4 | 250 | 100% | 16.1
| 2.14 kancelář | halogen 55 W | 4 | 55 | 15% | 63.25 | 1300 | 100% | 328.9
| 2.14 kancelář | zářivka 248 | 4 | 248 | 15% | 285.2 | 1300 | 100% | 1483.04
| 2.14 kancelář | LED 7 W | 4 | 7 |  | 7 | 1300 | 100% | 36.4
| 2.15 úklid | zářivka 56 W | 1 | 56 | 15% | 64.4 | 750 | 100% | 48.3
| 2.16 server | zářivka 56 W | 2 | 56 | 15% | 64.4 | 10 | 100% | 1.288
| 2.17 chodba | zářivka 56 W | 9 | 56 | 15% | 64.4 | 500 | 100% | 289.8
| 2.21 sterojovna | zářivka 72 W | 2 | 72 | 15% | 82.8 | 250 | 100% | 41.4
| 2.23 kancelář | zářivka 124 W | 2 | 124 | 15% | 142.6 | 1500 | 100% | 427.8
| 2.23 kancelář | LED 7 W | 5 | 7 |  | 7 | 1500 | 100% | 52.5
| 2.24 studovna | zářivka 56 W | 7 | 56 | 15% | 64.4 | 1500 | 100% | 676.2
| 2.24 studovna | zářivka 124 W | 16 | 124 | 15% | 142.6 | 1500 | 100% | 3422.4
| 2.24 studovna | zářivka 62 W | 12 | 62 | 15% | 71.3 | 1500 | 100% | 1283.4
| 2.24 studovna | LED 7 W | 17 | 7 |  | 7 | 1500 | 100% | 178.5
| 2.25 zádveří | zářivka 56 W | 6 | 56 | 15% | 64.4 | 500 | 100% | 193.2
| 2.25 zádveří | LED 7 W | 3 | 7 | 15% | 8.05 | 500 | 100% | 12.075
| 2.26 učebna | zářivka 124 W | 10 | 124 | 15% | 142.6 | 1000 | 100% | 1426
| 2.26 učebna | LED 7 W | 14 | 7 |  | 7 | 1000 | 100% | 98
| 2.27 sklad (depozitář) | zářivka 56 W | 15 | 56 | 15% | 64.4 | 500 | 100% | 483
| 2.27 sklad (depozitář) | zářivka 77 W | 65 | 77 | 15% | 88.55 | 500 | 100% | 2877.875
| 2.27 sklad (depozitář) | LED 4 W | 43 | 4 |  | 4 | 500 | 100% | 86
3.NP | 3.01. chodba | zářivka 56 W | 22 | 56 | 15% | 64.4 | 700 | 100% | 991.76
| 3.01. chodba | LED 7 W | 3 | 7 | 0% | 7 | 700 | 100% | 14.7
| WC | zářivka 56 W | 4 | 56 | 15% | 64.4 | 500 | 100% | 128.8
| WC | zářivka 27 W | 1 | 27 | 15% | 31.05 | 500 | 100% | 15.525
| WC | halogen 55 W | 7 | 55 | 15% |  | 500 | 100% | 0
| 3.03 a 3.14 úklid | halogen 55 W | 2 | 55 | 15% | 63.25 | 500 | 100% | 63.25
| 3.05 chodba | zářivka 56 W | 3 | 56 | 15% | 64.4 | 800 | 100% | 154.56
| 3.06 schodiště | zářivka 70 W | 4 | 70 | 15% | 80.5 | 250 | 100% | 80.5
| 3.07. sklad | halogen 55 W | 2 | 55 | 15% | 63.25 | 250 | 100% | 31.625
| 3.08 dětské oddělení | zářivka 56 W | 41 | 56 | 15% | 64.4 | 1500 | 100% | 3960.6
| 3.08 dětské oddělení | zářivka 124 W | 25 | 124 | 15% | 142.6 | 1500 | 100% | 5347.5
| 3.08 dětské oddělení | LED 7 W | 33 | 7 | 0% | 7 | 1500 | 100% | 346.5
| 3.09 chodba | zářivka 56 W | 10 | 56 | 15% | 64.4 | 600 | 100% | 386.4
| 3.10 vedoucí odd. vzdělávání | zářivka 248 W | 8 | 248 | 15% | 285.2 | 1500 | 100% | 3422.4
| 3.10 vedoucí odd. vzdělávání | LED 7 W | 7 | 7 | 0% | 7 | 1500 | 100% | 73.5
| 3.11. sklad | zářivka 77 W | 3 | 77 | 15% | 88.55 | 50 | 100% | 13.2825
| 3.17 chodba | zářivka 56 W | 10 | 56 | 15% | 64.4 | 800 | 100% | 515.2
| 3.18 schodiště | zářivka 70 W | 5 | 70 | 15% | 80.5 | 800 | 100% | 322
| 3.19 denní místnost | zářivka 72 W | 2 | 72 | 15% | 82.8 | 1500 | 100% | 248.4
| 3.19 denní místnost | LED 7 W | 4 | 7 | 0% | 7 | 1500 | 100% | 42
| 3.20 denní místnost řidič | zářivka 72 W | 1 | 72 | 15% | 82.8 | 1500 | 100% | 124.2
| 3.20 denní místnost řidič | LED 7 W | 3 | 7 | 0% | 7 | 1500 | 100% | 31.5
| 3.20 denní místnost řidič | zářivka 27 W | 1 | 27 | 15% | 31.05 | 1500 | 100% | 46.575
| 3.21 kancelář dětské odd. | zářivka 124 W | 2 | 124 | 15% | 142.6 | 1500 | 100% | 427.8
| 3.21 kancelář dětské odd. | LED 55 W | 2 | 55 | 0% | 55 | 1500 | 100% | 165
| 3.21 kancelář dětské odd. | LED 7 W | 3 | 7 | 0% | 7 | 1500 | 100% | 31.5
| 3.22 kancelář fondy | zářivka 124 W | 4 | 124 | 15% | 142.6 | 1500 | 100% | 855.6
| 3.22 kancelář fondy | LED 55 W | 4 | 55 | 0% | 55 | 1500 | 100% | 330
| 3.22 kancelář fondy | LED 7 W | 4 | 7 | 0% | 7 | 1500 | 100% | 42
| 3.23 kancelář vedoucí | zářivka 248 W | 4 | 248 | 15% | 285.2 | 1500 | 100% | 1711.2
| 3.23 kancelář vedoucí | LED 55 W | 4 | 55 | 0% | 55 | 1500 | 100% | 330
| 3.23 kancelář vedoucí | LED 7 W | 4 | 7 | 0% | 7 | 1500 | 100% | 42
| 3.24 kancelář reg. Odd | zářivka 248 W | 8 | 248 | 15% | 285.2 | 1500 | 100% | 3422.4
| 3.24 kancelář reg. Odd | LED 55 W | 4 | 55 | 0% | 55 | 1500 | 100% | 330
| 3.24 kancelář reg. Odd | LED 7 W | 6 | 7 | 0% | 7 | 1500 | 100% | 63
| 3.25 kancelář ekonom. Odd | zářivka 248 W | 4 | 248 | 15% | 285.2 | 1500 | 100% | 1711.2
| 3.25 kancelář ekonom. Odd | LED 55 W | 2 | 55 | 0% | 55 | 1500 | 100% | 165
| 3.25 kancelář ekonom. Odd | LED 7 W | 3 | 7 | 0% | 7 | 1500 | 100% | 31.5
| 3.26 kancelář ředitel | zářivka 124 W | 2 | 124 | 15% | 142.6 | 1500 | 100% | 427.8
| 3.26 kancelář ředitel | halogen 205 W | 1 | 205 | 15% | 235.75 | 1500 | 100% | 353.625
| 3.26 kancelář ředitel | LED 55 W | 8 | 55 | 0% | 55 | 1500 | 100% | 660
| 3.26 kancelář ředitel | LED 7 W | 11 | 7 | 0% | 7 | 1500 | 100% | 115.5
| 3.27 schodiště | zářivka 56 W | 4 | 56 | 15% | 64.4 | 500 | 100% | 128.8
| 3.28 sklad (depozitář) | zářivka 56 W | 15 | 56 | 15% | 64.4 | 150 | 100% | 144.9
| 3.28 sklad (depozitář) | zářivka 77 W | 65 | 77 | 15% | 88.55 | 150 | 100% | 863.3625
4.NP | 4.01 chodba | zářivka 56 W | 24 | 56 | 15% | 64.4 | 500 | 100% | 772.8
| 4.02 schodiště | zářivka 70 W | 5 | 70 | 15% | 80.5 | 500 | 100% | 201.25
| 4.03 sklad | halogen 55 W | 2 | 55 | 15% | 63.25 | 500 | 100% | 63.25
| 4.04 sál | zářivka 124 W | 8 | 124 | 15% | 142.6 | 1200 | 100% | 1368.96
| 4.05 sál | halogen 55 W | 14 | 55 | 15% | 63.25 | 1200 | 100% | 1062.6
| 4.05 sál | halogen 220 W | 3 | 220 | 15% | 253 | 1200 | 100% | 910.8
| 4.05 sál | zářivka 62 W | 16 | 62 | 15% | 71.3 | 1200 | 100% | 1368.96
| 4.06 zázemí sálu | zářivka 56 W | 4 | 56 | 15% | 64.4 | 50 | 100% | 12.88
| 4.07 chodba | zářivka 56 W | 2 | 56 | 15% | 64.4 | 800 | 100% | 103.04
| WC | zářivka 56 W | 6 | 56 | 15% | 64.4 | 500 | 100% | 193.2
| WC | zářivka 27 W | 5 | 27 | 15% | 31.05 | 500 | 100% | 77.625
| WC | halogen 55 W | 6 | 55 | 15% | 63.25 | 500 | 100% | 189.75
| 4.12 úklid | halogen 55 W | 1 | 55 | 15% | 63.25 | 250 | 100% | 15.8125
| 4.13 schodiště | zářivka 70 W | 5 | 70 | 15% | 80.5 | 800 | 100% | 322
| 4.15 učebna | zářivka 124 W | 6 | 124 | 15% | 142.6 | 1500 | 100% | 1283.4
| 4.16 učebna 2 | zářivka 124 W | 6 | 124 | 15% | 142.6 | 1500 | 100% | 1283.4
| 4.17 učebna 3 | zářivka 124 W | 9 | 124 | 15% | 142.6 | 1500 | 100% | 1925.1
| 4.18 zázemí učebny | zářivka 56 W | 4 | 56 | 15% | 64.4 | 1500 | 100% | 386.4
| 4.19 šatna | halogen 55 W | 6 | 55 | 15% | 63.25 | 500 | 100% | 189.75
| terasa | LED 30W | 17 | 30 | 0% | 30 | 500 | 100% | 255
| 4.21 strojovna VZT | zářivka 72 W | 5 | 72 | 15% | 82.8 | 100 | 100% | 41.4
| 4.23 strojovna klimatizace | zářivka 72 W | 2 | 72 | 15% | 82.8 | 40 | 100% | 6.624
|  | CELKEM | 1228 |  |  | 9216.5 |  |  | 68934.504 |  | 0 | 0 | 0 | 0 | 0
[8 empty] | Spotřeba | 99.9
69%
Note on C30: Jiří Mazáček: LED? pokud je možné, upřesnit počet a příkon
Note on C39: Jiří Mazáček: mají tato svítidla skutečně příkon 124 W? nemá to být 1 x 24 W? podobně i další níže zvýrazněná svítidla s podezřele velkým příkonem
Note on C66: Jiří Mazáček: LED? pokud je možné, upřesnit počet a příkon

## 14 - Magistrát
| Budova magistrátu |  | Referenční stav | [6 empty] | Navrhované řešení
| místnost / prostor | typ svítidla | množství svítidel | příkon zdroje | ztráty | celkový příkon svítidla vč. předřadníku | definovaná délka užívání | soudobost všech svítidel | spotřeba el. energie | nový typ svítidla | nové množství svítidel | nový příkon celkem | nová spotřeba el. energie | úspora el. energie | úspora nákladů na el. energii
|  |  | ks | W | % | W | h/rok | % | kWh/rok |  | ks | W | kWh/rok | kWh/rok | Kč s DPH/rok
B1
1.NP | Přepážka 7-8 | zářivka 4x18 W | 12 | 72 | 15% | 82.8 | 1000 | 75% | 745.2 | [6 empty] | 12
| Přepážka 9-10 | zářivka 4x18 W | 12 | 72 | 15% | 82.8 | 1000 | 75% | 745.2 | [6 empty] | 12
| Přepážka 11 + zázemí | zářivka 4x18 W | 12 | 72 | 15% | 82.8 | 1000 | 75% | 745.2 | [6 empty] | 12
| Přepážka 13-15 | zářivka 4x18 W | 12 | 72 | 15% | 82.8 | 1000 | 75% | 745.2 | [6 empty] | 12
| WC muži | žárovka 60 W | 5 | 60 | 0% | 60 | 200 | 100% | 60 | [6 empty] | 6
| chodba | zářivka 4x18 W | 6 | 72 | 15% | 82.8 | 800 | 80% | 317.952 | [6 empty] | 9
| vstupní část | zářivka 2x18 W | 9 | 36 | 15% | 41.4 | 800 | 100% | 298.08 | [6 empty] | 6
| pult - informace | zářivka 2x18 W | 6 | 36 | 15% | 41.4 | 1000 | 100% | 248.4 | [6 empty] | 9
| přepážka 1-2 | zářivka 4x18 W | 9 | 72 | 15% | 82.8 | 1000 | 100% | 745.2 | [6 empty] | 9
| přepážka 3-4 | zářivka 4x18 W | 9 | 72 | 15% | 82.8 | 1000 | 100% | 745.2 | [6 empty] | 2
| místnost p4 | zářivka 2x18 W | 2 | 36 | 15% | 41.4 | 1000 | 100% | 82.8 | [6 empty] | 5
| WC ženy | žárovka 60 W | 5 | 60 | 0% | 60 | 1000 | 100% | 300 | [6 empty] | 5
| chodba 2 | zářivka 4x18 W | 5 | 72 | 15% | 82.8 | 1000 | 100% | 414 | [6 empty] | 3
| velká zasedací místnost | LED 1x26 W | 52 | 26 | 0% | 26 | 250 | 100% | 338 | [6 empty] | 67
| malá zasedací místnost | zářivka 22W | 18 | 22 | 15% | 25.3 | 250 | 100% | 113.85 | [6 empty] | 3
| malá zasedací místnost | zářivka 36 W | 8 | 36 | 15% | 41.4 | 250 | 100% | 82.8 | [6 empty] | 46
| kuchyň u velké zasedačky | zářivka 1x36 W | 1 | 36 | 15% | 41.4 | 50 | 100% | 2.07 | [6 empty] | 1
| chodba 3 | zářivka 2x36 W | 5 | 72 | 15% | 82.8 | 1000 | 100% | 414 | [6 empty] | 65
2.NP | kanceláře 21x | zářivka 2x36 W | 85 | 72 | 15% | 82.8 | 1000 | 50% | 3519 | [6 empty] | 16
| zasedačka | žárovka 60 W | 3 | 60 | 0% | 60 | 300 | 100% | 54 | [6 empty] | 16
| WC muži+ženy | žárovka 60 W | 8 | 60 | 0% | 60 | 200 | 100% | 96 | [6 empty] | 12
3.NP | kanceláře 19x | zářivka 2x36 W | 67 | 72 | 15% | 82.8 | 1000 | 100% | 5547.6 | [6 empty] | 10
| chodba | zářivka 2x36 W | 3 | 72 | 15% | 82.8 | 1000 | 100% | 248.4 | [6 empty] | 5
| WC muži+ženy | žárovka 60 W | 8 | 60 | 0% | 60 | 200 | 100% | 96 | [6 empty] | 5
4.NP | kanceláře 8x | zářivka 2x36 W | 46 | 72 | 15% | 82.8 | 1000 | 75% | 2856.6 | [6 empty] | 5
| komora | zářivka 2x36 W | 1 | 72 | 15% | 82.8 | 100 | 100% | 8.28 | [6 empty] | 6
| chodba | zářivka 2x36 W | 1 | 72 | 15% | 82.8 | 1000 | 80% | 66.24 | [6 empty] | 2
| sklady 8x | žárovka 60 W | 8 | 60 | 0% | 60 | 50 | 100% | 24 | [6 empty] | 10
| kuchyńka | zářivka 2x36 W | 1 | 72 | 15% | 82.8 | 500 | 75% | 31.05 | [6 empty] | 4
| WC | žárovka 60 W | 9 | 60 | 0% | 60 | 200 | 100% | 108 | [6 empty] | 4
| B2 |  |  |  |  | 0 |  |  | 0 | [6 empty] | 8
1.NP | chodba | LED žárovka 9 W | 12 | 9 | 0% | 9 | 800 | 80% | 69.12 | [6 empty] | 8
| chodba | LED panel 40W | 3 | 40 | 0% | 40 | 800 | 80% | 76.8 | [6 empty] | 3
| místnost 102 | LED 12 W | 1 | 12 | 0% | 12 | 1000 | 100% | 12 | [6 empty] | 6
| místnost 103 | LED 12 W | 3 | 12 | 0% | 12 | 1000 | 100% | 36 | [6 empty] | 5
| místnost 104 | LED 12 W | 3 | 12 | 0% | 12 | 1000 | 100% | 36 | [6 empty] | 4
| místnost 105 | LED žárovka 9 W | 2 | 9 | 0% | 9 | 1000 | 100% | 18 | [6 empty] | 5
| místnost 107 | LED žárovka 9 W | 2 | 9 | 0% | 9 | 1000 | 100% | 18 | [6 empty] | 6
| místnost 108 archiv | zářivka 1x18 W | 65 | 18 | 15% | 20.7 | 1000 | 100% | 1345.5 | [6 empty] | 6
| místnost 111a | zářivka 4x18 W | 16 | 72 | 15% | 82.8 | 1000 | 100% | 1324.8 | [6 empty] | 6
| místnost 114-115 | zářivka 4x18 W | 16 | 72 | 15% | 82.8 | 1000 | 100% | 1324.8 | [6 empty] | 3
| šatna | zářivka 1x36 W | 4 | 36 | 15% | 41.4 | 200 | 100% | 33.12 | [6 empty] | 4
| dvůr | výbojky 250 W | 2 | 250 | 15% | 287.5 | 200 | 100% | 115 | [6 empty] | 4
2.NP | hlavní chodba | zářivka 4x18 W | 12 | 72 | 15% | 82.8 | 1000 | 80% | 794.88 | [6 empty] | 4
| hlavní chodba | LED panel 40W | 5 | 40 | 0% | 40 | 1000 | 80% | 160 | [6 empty] | 4
| místnost 202 WC veřejnost | LED 12 W | 1 | 12 | 0% | 12 | 200 | 100% | 2.4 | [6 empty] | 4
| místnost 203- WC ženy | LED 12 W | 3 | 12 | 0% | 12 | 200 | 100% | 7.2 | [6 empty] | 4
| místnost 204 - WC muži | LED 12 W | 4 | 12 | 0% | 12 | 200 | 100% | 9.6 | [6 empty] | 4
| místnost 205 T.M | LED 12 W | 1 | 12 | 0% | 12 | 200 | 100% | 2.4 | [6 empty] | 4
| místnost 206- kuchyňka | LED žárovka 2x9 W | 3 | 18 | 0% | 18 | 300 | 100% | 16.2 | [6 empty] | 15
| místnost 207 a,b | zářivka 4x18 W | 10 | 72 | 15% | 82.8 | 1000 | 100% | 828 | [6 empty] | 12
| místnost 208 | zářivka 4x18 W | 5 | 72 | 15% | 82.8 | 1000 | 100% | 414
| místnost 209 | zářivka 4x18 W | 5 | 72 | 15% | 82.8 | 1000 | 100% | 414 | [6 empty] | 498
| místnost 210 | zářivka 4x18 W | 5 | 72 | 15% | 82.8 | 1000 | 100% | 414
| místnost 211 - archiv | zářivka 4x18 W | 6 | 72 | 15% | 82.8 | 1000 | 100% | 496.8
| místnost 211 - archiv | zářivka 1x36 W | 2 | 36 | 15% | 41.4 | 1000 | 100% | 82.8
| místnost 214 a, b | zářivka 4x18 W | 10 | 72 | 15% | 82.8 | 1000 | 100% | 828
| místnost 215 a, b | zářivka 4x18 W | 4 | 72 | 15% | 82.8 | 1000 | 100% | 331.2
| místnost 215 a, b | LED panel 40W | 7 | 40 | 0% | 40 | 1000 | 100% | 280
| místnost 216 a, b | zářivka 4x18 W | 4 | 72 | 15% | 82.8 | 1000 | 100% | 331.2
| místnost 216 a, b | LED panel 40W | 7 | 40 | 0% | 40 | 1000 | 100% | 280
| místnost 217 a, b | zářivka 4x18 W | 8 | 72 | 15% | 82.8 | 1000 | 100% | 662.4
| místnost 219 | zářivka 4x18 W | 8 | 72 | 15% | 82.8 | 1000 | 100% | 662.4
| místnost 220 | LED panel 40W | 1 | 40 | 0% | 40 | 1000 | 100% | 40
| místnost 220 | zářivka 4x18 W | 3 | 72 | 15% | 82.8 | 1000 | 100% | 248.4
| místnost 221a,b | zářivka 4x18 W | 6 | 72 | 15% | 82.8 | 1000 | 100% | 496.8
| místnost 221a,b | LED panel 40W | 2 | 40 | 0% | 40 | 1000 | 100% | 80
3.NP | místnost 302 WC ženy | LED 12 W | 2 | 12 | 0% | 12 | 200 | 100% | 4.8
| místnost 303 WC muži | LED 12 W | 2 | 12 | 0% | 12 | 200 | 100% | 4.8
| místnost 304 | LED 12 W | 1 | 12 | 0% | 12 | 1000 | 100% | 12
| místnost 305 | LED 12 W | 1 | 12 | 0% | 12 | 1000 | 100% | 12
| místnost 305 | LED žárovka 2x9 W | 2 | 18 | 0% | 18 | 1000 | 100% | 36
| místnost 306 | zářivka 4x18 W | 5 | 72 | 15% | 82.8 | 1000 | 100% | 414
| místnost 306 | LED panel 14 W | 1 | 14 | 0% | 14 | 1000 | 100% | 14
| místnost 308 | zářivka 4x18 W | 4 | 72 | 15% | 82.8 | 1000 | 100% | 331.2
| místnost 309 | zářivka 4x18 W | 5 | 72 | 15% | 82.8 | 1000 | 100% | 414
| místnost 310 | zářivka 4x18 W | 6 | 72 | 15% | 82.8 | 1000 | 100% | 496.8
| místnost 311 | zářivka 4x18 W | 6 | 72 | 15% | 82.8 | 1000 | 100% | 496.8
| místnost 312 | zářivka 4x18 W | 6 | 72 | 15% | 82.8 | 1000 | 100% | 496.8
| místnost 314 | zářivka 4x18 W | 3 | 72 | 15% | 82.8 | 1000 | 100% | 248.4
| místnost 315 | zářivka 4x18 W | 4 | 72 | 15% | 82.8 | 1000 | 100% | 331.2
| místnost 316 | zářivka 4x18 W | 4 | 72 | 15% | 82.8 | 1000 | 100% | 331.2
| místnost 317 | zářivka 4x18 W | 4 | 72 | 15% | 82.8 | 1000 | 100% | 331.2
| místnost 317 | LED panel 40 W | 1 | 40 | 0% | 40 | 1000 | 100% | 40
| místnost 318 | zářivka 4x18 W | 4 | 72 | 15% | 82.8 | 1000 | 100% | 331.2
| místnost 318 | LED panel 40 W | 1 | 40 | 0% | 40 | 1000 | 100% | 40
| místnost 319 | zářivka 4x18 W | 4 | 72 | 15% | 82.8 | 1000 | 100% | 331.2
| místnost 320 | zářivka 4x18 W | 4 | 72 | 15% | 82.8 | 1000 | 100% | 331.2
| místnost 321 | zářivka 4x18 W | 4 | 72 | 15% | 82.8 | 1000 | 100% | 331.2
| místnost 323 | zářivka 4x18 W | 4 | 72 | 15% | 82.8 | 1000 | 100% | 331.2
| místnost 323 | LED panel 40 W | 1 | 40 | 0% | 40 | 1000 | 100% | 40
| místnost 324 a | zářivka 4x18 W | 15 | 72 | 15% | 82.8 | 1000 | 100% | 1242
| místnost 318 | LED panel 40 W | 2 | 40 | 0% | 40 | 1000 | 100% | 80
| chodba | zářivka 4x18 W | 12 | 72 | 15% | 82.8 | 800 | 80% | 635.904
| chodba | LED panel 40 W | 5 | 40 | 0% | 40 | 800 | 80% | 128
|  | CELKEM | 364 |  |  | 3689.6 |  |  | 39927.246 |  | 0 | 0 | 0 | 0 | 0
| Celková spotřeba elektrické energie | [7 empty] | 162.85
| Spotřeba osvětlení z celkové spotřeby | [7 empty] | 24.52%

## 15 - Zimní stadion akt.
Chodba C (u vrátnice – pravá str.)
místnost/prostor | typ svítidla | množství svítidel (ks) | příkon zdroje (W) | poznámky | příkon (W) | ztráty (%) | počet (ks) | doba svícení (h/rok) | spotřeba (kWh/rok)
C1 | zářivka 3x36W | 6 ks | 108 W |  | 108 | 15% | 6 | 550 | 409.86 | 6
C2 | zářivka 3x36W | 7 ks | 108 W | Společná koupelna a toalety. (zářivka 2x36 W, počet svítidel 2) | 108 | 15% | 7 | 550 | 478.17 | 7
C3 | zářivka 3x36W | 6 ks | 108 W |  | 108 | 15% | 6 | 550 | 409.86 | 6
C9 | zářivka 3x36W | 4 ks | 108 W | Společná koupelna a toalety. (zářivka 2x36 W, počet svítidel 2) | 108 | 15% | 4 | 550 | 273.24 | 4
C10 | zářivka 3x36W | 4 ks | 108 W |  | 108 | 15% | 4 | 550 | 273.24 | 4
C11 | zářivka 3x36W | 4 ks | 108 W | Společná koupelna a toalety. (zářivka 2x36 W, počet svítidel 2) | 108 | 15% | 4 | 550 | 273.24 | 4
C12 | zářivka 3x36W | 4 ks | 108 W |  | 108 | 15% | 4 | 550 | 273.24 | 4
C14 | zářivka 2x36W | 4 ks | 72 W |  | 72 | 15% | 4 | 550 | 182.16 | 4
C15 | zářivka 2x36W | 6 ks | 72 W |  | 72 | 15% | 6 | 550 | 273.24 | 6
C16 | zářivka 1x58W | 1 ks | 58 W |  | 58 | 15% | 1 | 550 | 36.685 | 4
C17 | zářivka 1x58W | 1 ks | 58 W |  | 58 | 15% | 1 | 550 | 36.685 | 2
C18 | zářivka 2x36W | 2 ks | 72 W |  | 72 | 15% | 2 | 550 | 91.08 | 2
C23 | zářivka 2x36W | 4 ks | 72 W |  | 72 | 15% | 4 | 550 | 182.16 | 2
C24 | zářivka 1x58W | 2 ks | 58 W |  | 58 | 15% | 2 | 550 | 73.37 | 20
C25 | zářivka 1x58W | 2 ks | 58 W |  | 58 | 15% | 2 | 550 | 73.37 | 4
C26 | zářivka 1x58W | 2 ks | 58 W |  | 58 | 15% | 2 | 550 | 73.37 | 7
C27 | zářivka 1x58W | 2 ks | 58 W |  | 58 | 15% | 2 | 550 | 73.37 | 4
vrátnice | zářivka 3x36W | 2 ks | 108 W |  | 108 | 15% | 2 | 900 | 223.56 | 6
vstup před vrátnicí | zářivka 2x36W | 2 ks | 72 W |  | 72 | 15% | 2 | 150 | 24.84 | 8
Chodba C | zářivka 2x36W | 20 ks | 72 W |  | 72 | 15% | 20 | 1000 | 1656 | 2
toalety vlevo | zářivka 1x36W | 2 ks | 36 W |  | 36 | 15% | 2 | 300 | 24.84 | 2
toalety vpravo | zářivka 1x36W | 2 ks | 36 W |  | 36 | 15% | 2 | 300 | 24.84 | 2
|  | celkem svítidel – 95 ks | [7 empty] | 21
Chodba B (levá strana) | [9 empty] | 14
místnost/prostor | typ svítidla | množství svítidel (ks) | příkon zdroje (W) | poznámky | příkon (W) | ztráty (%) | počet (ks) | doba svícení (h/rok) | spotřeba (kWh/rok) | 2
B1 | zářivka 2x36W | 4 ks | 72 W | Společná koupelna a toalety. (zářivka 2x36 W, počet svítidel 2) | 72 | 15% | 4 | 550 | 182.16 | 7
B2 | zářivka 2x36W | 7 ks | 72 W |  | 72 | 15% | 7 | 550 | 318.78 | 14
B3 | zářivka 2x36W | 4 ks | 72 W | Společná koupelna a toalety. (zářivka 2x36 W, počet svítidel 2) | 72 | 15% | 4 | 550 | 182.16
B4 | zářivka 2x36W | 6 ks | 72 W |  | 72 | 15% | 6 | 550 | 273.24 | 168
B5 | zářivka 2x36W | 8 ks | 72 W | sklad, zářivka 1x58W, počet 2ks | 72 | 15% | 8 | 550 | 364.32
B6 | zářivka 2x35W | 2 ks | 70 W |  | 70 | 15% | 2 | 550 | 88.55
B7 | zářivka 2x35W | 2 ks | 70 W |  | 70 | 15% | 2 | 550 | 88.55
B8 | zářivka 2x35W | 2 ks | 70 W |  | 70 | 15% | 2 | 550 | 88.55
Dílna údržby | zářivka 2x35W | 7 ks | 70 W |  | 70 | 15% | 7 | 100 | 56.35
B10 (kabina ,,A“) | Zářivka 4x18W | 21 ks | 72 W | kabina, převlékárna, masérna | 72 | 15% | 21 | 600 | 1043.28
| Žárovka 60 W | 14 ks | 60 W | sklady, toalety atd. | 60 | 0% | 14 | 300 | 252
| zářivka 2x36W | 2 ks | 72 W | kabina trenéři | 72 | 15% | 2 | 600 | 99.36
| halogen podhled | 7 ks |  |  |  | 20% | 7 | 550 | 0
místnost vzduchotechniky | zářivka 1x58W | 1 ks | 58 W |  | 58 | 15% | 1 | 100 | 6.67
WC | Žárovka 60 W | 2 ks | 60 W |  | 60 | 0% | 2 | 300 | 36
Chodba B | zářivka 2x36W | 14 ks | 72 W |  | 72 | 15% | 14 | 1000 | 1159.2
celkem svítidel – 103 ks
Ostatní prostory
místnost/prostor | typ svítidla | množství svítidel (ks) | příkon zdroje (W) | poznámky | příkon (W) | ztráty (%) | počet (ks) | doba svícení (h/rok) | spotřeba (kWh/rok)
pokladna A,B 1.np | zářivka 1x36W | 2 ks | 36 W |  | 36 | 15% | 2 | 120 | 9.936
pokladna C,D 1.np | zářivka 1x36W | 2 ks | 36 W |  | 36 | 15% | 2 | 120 | 9.936
výložník u pokl. 1.np | zářivka 2x36W | 2 ks | 72 W |  | 72 | 15% | 2 | 120 | 19.872
vestibul u pokl. 1.np | zářivka 2x36W | 94 ks | 72 W |  | 72 | 15% | 94 | 120 | 933.984
WC 1.np | Žárovka 60 W | 20 ks | 60 W |  | 60 | 0% | 20 | 300 | 360
Posilovna 1.np | zářivka 2x36W | 14 ks | 72 W |  | 72 | 15% | 14 | 1500 | 1738.8
Úklid 1.np | zářivka 2x36W | 1 ks | 72 W |  | 72 | 15% | 1 | 50 | 4.14
Bistro – bar | zářivka 2x36W | 1 ks | 72 W |  | 72 | 15% | 1 | 150 | 12.42
| halogen podhled | 6 ks |  |  |  | 20% | 6 | 150 | 0
Bistro – příprava | zářivka 2x36W | 1 ks | 72 W |  | 72 | 15% | 1 | 150 | 12.42
Bistro – pult | zářivka 2x36W | 3 ks | 72 W |  | 72 | 15% | 3 | 150 | 37.26
Bistro – šatna | zářivka 2x36W | 1 ks | 72 W |  | 72 | 15% | 1 | 150 | 12.42
opravna kol | zářivka 2x36W | 8 ks | 72 W |  | 72 | 15% | 8 | 700 | 463.68
rozvodna A18 | zářivka 1x58W | 2 ks | 58 W |  | 58 | 15% | 2 | 50 | 6.67
| Žárovka 60 W | 1 ks | 60 W |  | 60 | 0% | 1 | 50 | 3
rozvodna A29 | zářivka 1x58W | 2 ks | 58 W |  | 58 | 15% | 2 | 50 | 6.67
| Žárovka 60 W | 1 ks | 60 W |  | 60 | 0% | 1 | 50 | 3
vchod na tribuny vlevo | zářivka 2x36W | 16 ks | 72 W |  | 72 | 15% | 16 | 500 | 662.4
| zářivka 1x18W | 4 ks | 36 W |  | 18 | 15% | 4 | 500 | 41.4
vchod na tribuny vpravo | zářivka 2x36W | 16 ks | 72 W |  | 72 | 15% | 16 | 500 | 662.4
| zářivka 1x18W | 4 ks | 36 W |  | 18 | 15% | 4 | 500 | 41.4
Ochoz 2.np | zářivka 2x36W | 94 ks | 72 W |  | 72 | 15% | 94 | 120 | 933.984
| Žárovka 60 W | 4 ks | 60 W |  | 60 | 0% | 4 | 120 | 28.8
| halogen | 2 ks |  |  |  | 20% | 2 | 120 | 0
sklad pod tribunou | zářivka 2x36W | 1 ks | 72 W |  | 72 | 15% | 1 | 50 | 4.14
Restaurace 3.np | zářivka 2x36W | 10 ks | 72 W |  | 72 | 15% | 10 | 150 | 124.2
restaurace – kuchyň 3.np | zářivka 2x36W | 4 ks | 72 W |  | 72 | 15% | 4 | 150 | 49.68
VIP 3.np | zářivka 2x36W | 14 ks | 72 W |  | 72 | 15% | 14 | 150 | 173.88
hlediště – led. Plocha | LED | 72 ks |  |  |  | 0% | 72 | 1550 | 0
Kanceláře 3.np | zářivka 2x36W | 5 ks | 72 W |  | 72 | 15% | 5 | 900 | 372.6
Pokoje 1,2 3.np | zářivka 2x36W | 2 ks | 72 W |  | 72 | 15% | 2 | 500 | 82.8
Sauna 3.np | Žárovka 60 W | 1 ks | 60 W |  | 60 | 0% | 1 | 600 | 36
| halogen podhled | 5 ks |  |  |  | 15% | 5 | 600 | 0
WC 3x, 3.np | Žárovka 60 W | 5 ks | 60 W |  | 60 | 0% | 5 | 300 | 90
chodba u kancel. 3.np | zářivka 2x36W | 8 ks | 72 W |  | 72 | 15% | 8 | 500 | 331.2
Sklad – fanclub 3.np | zářivka 2x36W | 1 ks | 72 W |  | 72 | 15% | 1 | 50 | 4.14
Sklad – archiv (2x) 3.np | zářivka 2x36W | 2 ks | 72 W |  | 72 | 15% | 2 | 50 | 8.28
[7 empty] | 623 |  | 16961.102

## 15 - Zimní stadion pův. (hidden)
Revize únor 2022
| Zimní stadion |  | Referenční stav | [6 empty] | Navrhované řešení
| místnost / prostor | typ svítidla | množství svítidel | příkon zdroje | ztráty | celkový příkon svítidla vč. předřadníku | definovaná délka užívání | soudobost všech svítidel | spotřeba el. energie | nový typ svítidla | nové množství svítidel | nový příkon celkem | nová spotřeba el. energie | úspora el. energie | úspora nákladů na el. energii
|  |  | ks | W | % | W | h/rok | % | kWh/rok |  | ks | W | kWh/rok | kWh/rok | Kč s DPH/rok
1.NP | Pokladna A,B | zářivka 1x36 W | 2 | 36 | 15% | 41.4 | 230 | 100% | 19.044
| Poklada C,D | zářivka 1x36 W | 2 | 36 | 15% | 41.4 | 25 | 100% | 2.07
| vestibul+hlavní vchod - 4 řady?? | zářivka 2x36 W | 2 | 72 | 15% | 82.8 | 670 | 100% | 110.952
| výložník u pokladen | zářivka 2x36 W | 2 | 72 | 15% | 82.8 | 230 | 100% | 38.088
| levá strana | zářivka 2x36 W | 25 | 72 | 15% | 82.8 | 230 | 100% | 476.1
| levá strana | halogen 150W | 1 | 150 | 15% | 172.5 | 220 | 100% | 37.95
| pravá strana | zářivka 2x36 W | 51 | 72 | 15% | 82.8 | 20 | 100% | 84.456
| WC | žárovka 100 W | 20 | 100 | 0% | 100 | 500 | 100% | 1000
| posilovna | zářivka 2x36 W | 14 | 72 | 15% | 82.8 | 700 | 100% | 811.44
| úklid | zářivka 2x36 W | 1 | 72 | 15% | 82.8 | 350 | 100% | 28.98
| bistro-bar | zářivka 2x36 W | 1 | 72 | 15% | 82.8 | 250 | 100% | 20.7
| bistro-bar | halogen podhled | 6 | 150 | 15% | 172.5 | 230 | 100% | 238.05
| bistro příprava | zářivka 2x36 W | 1 | 72 | 15% | 82.8 | 250 | 100% | 20.7
| bistro pult | zářivka 2x36 W | 3 | 72 | 15% | 82.8 | 250 | 100% | 62.1
| bistro šatna | zářivka 2x36 W | 1 | 72 | 15% | 82.8 | 250 | 100% | 20.7
| opravna kol | zářivka 2x36 W | 2 | 72 | 15% | 82.8 | 60 | 100% | 9.936
| rozvodna A18 | zářivka 2x36 W | 2 | 72 | 15% | 82.8 | 60 | 100% | 9.936
| rozvodna A18 | žárovka 100 W | 2 | 100 | 0% | 100 | 60 | 100% | 12
| rozvodna A29 | zářivka 2x36 W | 2 | 72 | 15% | 82.8 | 60 | 100% | 9.936
| rozvodna A29 | žárovka 100 W | 2 | 100 | 0% | 100 | 60 | 100% | 12
2.NP | vchod na tribuny | zářivka 2x36 W | 32 | 72 | 15% | 82.8 | 260 | 100% | 688.896
| vchod na tribuny | zářivka 1x18 W | 8 | 18 | 15% | 20.7 | 260 | 100% | 43.056
| ochoz levá strana | zářivka 2x18 W | 13 | 36 | 15% | 41.4 | 280 | 100% | 150.696
| ochoz levá strana | žárovka 100 W | 4 | 100 | 0% | 100 | 280 | 100% | 112
| ochoz pravá strana | zářivka 2x36 W | 3 | 72 | 15% | 82.8 | 280 | 100% | 69.552
| ochoz pravá strana | zářivka 2x18 W | 13 | 36 | 15% | 41.4 | 280 | 100% | 150.696
| ochoz pravá strana | žárovka 100 W | 4 | 100 | 0% | 100 | 280 | 100% | 112
| ochoz střed | zářivka 2x36 W | 10 | 72 | 15% | 82.8 | 280 | 100% | 231.84
| ochoz střed 2 řady?? | zářivka 2x36 W | 6 | 72 | 15% | 82.8 | 280 | 100% | 139.104
| sklad pod tribunou | zářivka 2x36 W | 1 | 72 | 15% | 82.8 | 80 | 100% | 6.624
| restaurace | zářivka 2x36 W | 10 | 72 | 15% | 82.8 | 630 | 100% | 521.64
| restaurace - kuchyň | zářivka 2x36 W | 4 | 72 | 15% | 82.8 | 630 | 100% | 208.656
| VIP salonek | zářivka 2x36 W | 10 | 72 | 15% | 82.8 | 300 | 100% | 248.4
| VIP zázemí | zářivka 2x36 W | 4 | 72 | 15% | 82.8 | 100 | 100% | 33.12
hlediště | hlediště | LED | 72 |  |  | 0 | 4950 | 100% | 0
|  | CELKEM | 336 |  |  | 2852.9 |  |  | 5741.418 |  | 0 | 0 | 0 | 0 | 0
| Spotřeba | [7 empty] | 266.5
2.154%

## 16 - Aquapark akt.
Osvětelní od provozovatele
| Aquapark |  | Referenční stav | [6 empty] | Navrhované řešení
| místnost / prostor | typ svítidla | množství svítidel | příkon zdroje | ztráty | celkový příkon svítidla vč. předřadníku | definovaná délka užívání | soudobost všech svítidel | spotřeba el. energie | nový typ svítidla | nové množství svítidel | nový příkon celkem | úspora vlivem regulace svítidel | nová spotřeba el. energie | úspora el. energie | úspora nákladů na el. energii
|  |  | ks | W | % | W | h/rok | % | kWh/rok |  | ks | W | % | kWh/rok | kWh/rok | Kč s DPH/rok
Aquapark
| plavecká hala | Halogen 150 W | 33 | 150 | 15% | 172.5 | 4745 | 50% | 13505.4562 | [7 empty] | 33
| plavecká hala | Halogen 150 W | 14 | 150 | 15% | 172.5 | 1825 | 75% | 3305.5312 | [7 empty] | 14
| plavecká hala | LED Halogen 98 W | 32 | 98 | 0% | 98 | 4745 | 80% | 11904.256 | [7 empty] | 2
| plavecká hala | Výbojky 240 W | 2 | 240 | 15% | 276 | 4745 | 50% | 1309.62 | [7 empty] | 3
| plavecká hala | Melissa LED 20 W | 41 | 20 | 0% | 20 | 2920 | 50% | 1197.2 | [7 empty] | 3
| plavecká hala | Zářivky 1x36 W | 3 | 36 | 15% | 41.4 | 2920 | 30% | 108.7992 | [7 empty] | 8
| plavecká hala - PLAVČÍK | Zářivky 2x36 W | 3 | 72 | 15% | 82.8 | 4745 | 50% | 589.329 | [7 empty] | 1
| plavecká hala - PL.ŠK. | Zářivky 2x36 W | 8 | 72 | 15% | 82.8 | 4745 | 100% | 3143.088 | [7 empty] | 40
| spol. sprchy | LED svítidla 120 W | 14 | 120 | 0% | 120 | 4745 | 90% | 7174.44 | [7 empty] | 4
| spol. sprchy | Melissa LED 20 W | 15 | 20 | 0% | 20 | 4745 | 90% | 1281.15 | [7 empty] | 4
| spol. sprchy | Zářivky 1x18 W | 1 | 18 | 15% | 20.7 | 4745 | 90% | 88.3993 | [7 empty] | 1
| spol. šatny | Zářivky 1x36 W | 40 | 36 | 15% | 41.4 | 4745 | 90% | 7071.948 | [7 empty] | 1
| zrcadla | LED svítidla 20 W | 7 | 20 | 0% | 20 | 4745 | 50% | 332.15 | [7 empty] | 6
| recepce | LED svítidla 20 W | 21 | 20 | 0% | 20 | 4745 | 50% | 996.45
| invalidní šatna | Zářivky 2x36 W | 4 | 72 | 15% | 82.8 | 4745 | 90% | 1414.3896 | [7 empty] | 120
| skupinové šatny | Zářivky 2x36 W | 4 | 72 | 15% | 82.8 | 4745 | 90% | 1414.3896
| úklidovka na spol. šatnách | Melissa LED 20 W | 1 | 20 | 0% | 20 | 4745 | 90% | 85.41
| mokrá restaurace | Melissa LED 20 W | 9 | 20 | 0% | 20 | 4745 | 90% | 768.69
| bar | Zářivky 1x18 W | 11 | 18 | 15% | 20.7 | 4745 | 90% | 972.3928
| suchá restaurace | LED RENY 400 | 7 | 40 | 0% | 40 | 4380 | 80% | 981.12
| kuchyň 1 | Zářivky 2x36 W | 2 | 72 | 15% | 82.8 | 4380 | 100% | 725.328
| kuchyň 2 | Zářivky 1x36 W | 3 | 36 | 15% | 41.4 | 4380 | 100% | 543.996
| kuchyň 3 | Zářivky 3x36 W | 3 | 108 | 15% | 124.2 | 4380 | 100% | 1631.988
| kuchyň 4 | Zářivky 1x58 W | 4 | 58 | 15% | 66.7 | 4380 | 100% | 1168.584
| kuchyň 5 | Zářivky 1x18 W | 1 | 18 | 15% | 20.7 | 4380 | 100% | 90.666
| u myčky | Zářivky 2x36 W | 2 | 72 | 15% | 82.8 | 4380 | 100% | 725.328
| u myčky | Zářivky 1x36 W | 1 | 36 | 15% | 41.4 | 4380 | 100% | 181.332
| u lednic | Zářivky 1x36 W | 2 | 36 | 15% | 41.4 | 4380 | 100% | 362.664
| chodba u schodiště | Zářivky 1x36 W | 1 | 36 | 15% | 41.4 | 8760 | 100% | 362.664
| WC kuchyně | Zářivky 1x22 W | 2 | 22 | 15% | 25.3 | 100 | 100% | 5.06
| úklid recepce | Melissa LED 20 W | 1 | 20 | 0% | 20 | 2920 | 100% | 58.4
| WC invalidní recepce | Melissa LED 20 W | 2 | 20 | 0% | 20 | 2920 | 100% | 116.8
| WC muži recepce | Melissa LED 20 W | 4 | 20 | 0% | 20 | 2920 | 100% | 233.6
| WC ženy recepce | Melissa LED 20 W | 6 | 20 | 0% | 20 | 2920 | 100% | 350.4
| Venkovní osvětlení 25 m bazénu | Halogen 150 W | 6 | 150 | 15% | 172.5 | 1800 | 100% | 1863
[6 empty] | 0 |  | 100% | 0
|  | CELKEM | 310 | [5 empty] | 66064.0191

## 16 - Aquapark pův. (hidden)
Osvětelní z dotazníku
| Aquapark |  | Referenční stav | [6 empty] | Navrhované řešení
| místnost / prostor | typ svítidla | množství svítidel | příkon zdroje | ztráty | celkový příkon svítidla vč. předřadníku | definovaná délka užívání | soudobost všech svítidel | spotřeba el. energie | nový typ svítidla | nové množství svítidel | nový příkon celkem | nová spotřeba el. energie | úspora el. energie | úspora nákladů na el. energii
|  |  | ks | W | % | W | h/rok | % | kWh/rok |  | ks | W | kWh/rok | kWh/rok | Kč s DPH/rok
Aquapark
| plavecká hala | Halogen 150 W | 33 | 150 | 15% | 172.5 | 4745 | 50% | 13505.4562
| plavecká hala | Halogen 150 W | 14 | 150 | 15% | 172.5 | 1825 | 75% | 3305.5312
| plavecká hala | LED Halogen 98 W | 32 | 98 | 0% | 98 | 4745 | 80% | 11904.256
| plavecká hala | Výbojky 240 W | 2 | 240 | 20% | 288 | 4745 | 50% | 1366.56
| plavecká hala | Melissa LED 20 W | 41 | 20 | 0% | 20 | 2920 | 50% | 1197.2
| plavecká hala | Zářivky 1x36 W | 3 | 36 | 15% | 41.4 | 2920 | 30% | 108.7992
| plavecká hala - PLAVČÍK | Zářivky 2x36 W | 3 | 72 | 15% | 82.8 | 4745 | 50% | 589.329
| plavecká hala - PL.ŠK. | Zářivky 2x36 W | 8 | 72 | 15% | 82.8 | 4745 | 100% | 3143.088
| spol. sprchy | LED svítidla 120 W | 14 | 120 | 0% | 120 | 4745 | 90% | 7174.44
| spol. sprchy | Melissa LED 20 W | 15 | 20 | 0% | 20 | 4745 | 90% | 1281.15
| spol. sprchy | Zářivky 1x18 W | 1 | 18 | 15% | 20.7 | 4745 | 90% | 88.3993
| spol. šatny | Zářivky 1x36 W | 40 | 36 | 15% | 41.4 | 4745 | 90% | 7071.948
| zrcadla | LED svítidla 20 W | 7 | 20 | 0% | 20 | 4745 | 50% | 332.15
| recepce | LED svítidla 20 W | 21 | 20 | 0% | 20 | 4745 | 50% | 996.45
| invalidní šatna | Zářivky 2x36 W | 4 | 72 | 15% | 82.8 | 4745 | 90% | 1414.3896
| skupinové šatny | Zářivky 2x36 W | 4 | 72 | 15% | 82.8 | 4745 | 90% | 1414.3896
| úklidovka na spol. šatnách | Melissa LED 20 W | 1 | 20 | 0% | 20 | 4745 | 90% | 85.41
| mokrá restaurace | Melissa LED 20 W | 9 | 20 | 0% | 20 | 4745 | 90% | 768.69
| bar | Zářivky 1x18 W | 11 | 18 | 15% | 20.7 | 4745 | 90% | 972.3928
| suchá restaurace | Zářivky 2x26 W | 7 | 52 | 15% | 59.8 | 4380 | 80% | 1466.7744
| suchá restaurace | LED RENY 400 | 7 | 40 | 0% | 40 | 4380 | 80% | 981.12
| kuchyň 1 | Zářivky 2x36 W | 2 | 72 | 15% | 82.8 | 4380 | 100% | 725.328
| kuchyň 2 | Zářivky 1x36 W | 3 | 36 | 15% | 41.4 | 4380 | 100% | 543.996
| kuchyň 3 | Zářivky 3x36 W | 3 | 108 | 15% | 124.2 | 4380 | 100% | 1631.988
| kuchyň 4 | Zářivky 1x58 W | 4 | 58 | 15% | 66.7 | 4380 | 100% | 1168.584
| kuchyň 5 | Zářivky 1x18 W | 1 | 18 | 15% | 20.7 | 4380 | 100% | 90.666
| u myčky | Zářivky 2x36 W | 2 | 72 | 15% | 82.8 | 4380 | 100% | 725.328
| u myčky | Zářivky 1x36 W | 1 | 36 | 15% | 41.4 | 4380 | 100% | 181.332
| u lednic | Zářivky 1x36 W | 2 | 36 | 15% | 41.4 | 4380 | 100% | 362.664
| chodba u schodiště | Zářivky 1x36 W | 1 | 36 | 15% | 41.4 | 8760 | 100% | 362.664
| WC kuchyně | Zářivky 1x22 W | 2 | 22 | 15% | 25.3 | 100 | 100% | 5.06
| úklid recepce | Melissa LED 20 W | 1 | 20 | 0% | 20 | 2920 | 100% | 58.4
| WC invalidní recepce | Melissa LED 20 W | 2 | 20 | 0% | 20 | 2920 | 100% | 116.8
| WC muži recepce | Melissa LED 20 W | 4 | 20 | 0% | 20 | 2920 | 100% | 233.6
| WC ženy recepce | Melissa LED 20 W | 6 | 20 | 0% | 20 | 2920 | 100% | 350.4
[6 empty] | 0 |  | 100% | 0
|  | CELKEM | 311 |  |  | 2174.3 |  |  | 65724.7335 |  | 0 | 0 | 0 | 0 | 0
718.76
9.144%