## Rekapitulace stavby
Export Komplet | [28 empty] | 2.0 |  |  |  |  | False | False | {b4b30f7c-5e91-434a-82f0-ff9e5b3a1040}
[20 empty] | >> skryté sloupce << | [12 empty] | 0,01 | 21
[33 empty] | 0,01 | 12
|  | REKAPITULACE STAVBY | [18 empty] | v --- níže se nacházejí doplnkové a pomocné údaje k sestavám --- v | [11 empty] | 0,001
|  | Kód: |  |  |  |  | 707/2023 | [25 empty] | 0,01
|  | Stavba: |  |  |  |  | Výměna ZTI a modernizace sociálního zázemí | [25 empty] | 0,01
|  | KSO: | [13 empty] | CC-CZ: | [16 empty] | 0,01
|  | Místo: |  |  |  |  | Májová 372, 407 11 Děčín XXXII - Boletice n.L. | [8 empty] | Datum: |  | 3. 2. 2024 | [14 empty] | 0,01
0,01
|  | Zadavatel: | [13 empty] | IČ: | [16 empty] | 0,01
|  |  | Statutární město Děčín | [12 empty] | DIČ: | [16 empty] | 0,01
0,01
|  | Zhotovitel: | [13 empty] | IČ: | [16 empty] | 0,01
[16 empty] | DIČ: | [16 empty] | 0,01
False
|  | Projektant: | [13 empty] | IČ: | [16 empty] | False
|  |  | NORDARCH s.r.o. | [12 empty] | DIČ: | [16 empty] | True
0,01
|  | Zpracovatel: | [13 empty] | IČ: | [16 empty] | 0,01
|  |  | Ing. Jan Duben | [12 empty] | DIČ: | [16 empty] | True
Poznámka:
|  | Cena bez DPH | [13 empty] | 0
[8 empty] | Sazba daně |  |  | Základ daně |  |  |  |  | Výše daně
|  | DPH |  | základní |  |  |  | 21% |  |  | 0 |  |  |  |  | 0
|  |  |  | snížená |  |  |  | 12% |  |  | 0 |  |  |  |  | 0
|  |  |  | zákl. přenesená |  |  |  | 21% |  |  | 0 |  |  |  |  | 0
|  |  |  | sníž. přenesená |  |  |  | 12% |  |  | 0 |  |  |  |  | 0
|  |  |  | nulová |  |  |  | 0% |  |  | 0 |  |  |  |  | 0
|  | Cena s DPH | [6 empty] | v |  |  | CZK |  |  |  | 0
|  | Projektant | [11 empty] | Zpracovatel
|  | Datum a podpis: | [7 empty] | Razítko |  |  |  | Datum a podpis: |  |  | Razítko
|  | Objednavatel | [11 empty] | Zhotovitel
|  | Datum a podpis: | [7 empty] | Razítko |  |  |  | Datum a podpis: |  |  | Razítko
REKAPITULACE OBJEKTŮ STAVBY A SOUPISŮ PRACÍ
| Kód: | [6 empty] | 707/2023
| Stavba: | [6 empty] | Výměna ZTI a modernizace sociálního zázemí
| Místo: | [6 empty] | Májová 372, 407 11 Děčín XXXII - Boletice n.L. | [6 empty] | Datum: |  | 3. 2. 2024
| Zadavatel: | [6 empty] | Statutární město Děčín | [6 empty] | Projektant: |  | NORDARCH s.r.o. |  |  |  | Informatívní údaje z listů zakázek
| Zhotovitel: | [13 empty] | Zpracovatel: |  | Ing. Jan Duben
| Kód |  |  |  | Popis | [7 empty] | Cena bez DPH [CZK] |  |  |  |  | Cena s DPH [CZK] | Typ |  | z toho Ostat. náklady [CZK] | DPH [CZK] | Normohodiny [h] | DPH základní [CZK] | DPH snížená [CZK] | DPH základní přenesená [CZK] | DPH snížená přenesená [CZK] | Základna DPH základní | Základna DPH snížená | Základna DPH zákl. přenesená | Základna DPH sníž. přenesená | Základna DPH nulová
| Náklady z rozpočtů | [11 empty] | 0 |  |  |  |  | 0 |  |  | 0 | 0 | 7037.8587 | 0 | 0 | 0 | 0 | 0 | 0 | 0 | 0 | 0 | D | 0 | ###NOIMPORT### | IMPORT | {b4b30f7c-5e91-434a-82f0-ff9e5b3a1040} | {00000000-0000-0000-0000-000000000000}
/ |  | SO 01 |  |  |  | Pravý pavilon - sociální zázemí pro zaměstnance a příruční kuchyňky | [6 empty] | 0 |  |  |  |  | 0 | STA |  | 0 | 0 | 3061.5339 | 0 | 0 | 0 | 0 | 0 | 0 | 0 | 0 | 0 |  | 1 |  | IMPORT | {003b00d6-1df8-486e-a08a-5a2d07a22552} | {b4b30f7c-5e91-434a-82f0-ff9e5b3a1040} | 2
/ |  | SO 01-EL |  |  |  | Pravý pavilon - elektrotechnologická zařízení | [6 empty] | 0 |  |  |  |  | 0 | STA |  | 0 | 0 | 0 | 0 | 0 | 0 | 0 | 0 | 0 | 0 | 0 | 0 |  | 1 |  | IMPORT | {802d6495-9bad-4703-8360-469e1ff4fc3c} | {b4b30f7c-5e91-434a-82f0-ff9e5b3a1040} | 2
/ |  | SO 02 |  |  |  | Kuchyně | [6 empty] | 0 |  |  |  |  | 0 | STA |  | 0 | 0 | 1466.5066 | 0 | 0 | 0 | 0 | 0 | 0 | 0 | 0 | 0 |  | 1 |  | IMPORT | {e0f18a18-b8d0-4739-a78b-21c101596e41} | {b4b30f7c-5e91-434a-82f0-ff9e5b3a1040} | 2
/ |  | SO 02-EL |  |  |  | Kuchyně - elektrotechnologická zařízení | [6 empty] | 0 |  |  |  |  | 0 | STA |  | 0 | 0 | 0 | 0 | 0 | 0 | 0 | 0 | 0 | 0 | 0 | 0 |  | 1 |  | IMPORT | {be97c2f3-fea6-4d13-9a2e-9cd0342e8344} | {b4b30f7c-5e91-434a-82f0-ff9e5b3a1040} | 2
/ |  | SO 02-GAS |  |  |  | Gastro | [6 empty] | 0 |  |  |  |  | 0 | STA |  | 0 | 0 | 0 | 0 | 0 | 0 | 0 | 0 | 0 | 0 | 0 | 0 |  | 1 |  | IMPORT | {5ffb2748-612f-4d76-99bb-55bc9c0ae014} | {b4b30f7c-5e91-434a-82f0-ff9e5b3a1040} | 2
/ |  | SO 03 |  |  |  | Levý pavilon - sociální zázemí pro zaměstnance a příruční kuchyňky | [6 empty] | 0 |  |  |  |  | 0 | STA |  | 0 | 0 | 2509.8182 | 0 | 0 | 0 | 0 | 0 | 0 | 0 | 0 | 0 |  | 1 |  | IMPORT | {48e50205-830f-4b92-a51b-f80184bac61d} | {b4b30f7c-5e91-434a-82f0-ff9e5b3a1040} | 2
/ |  | SO 03-EL |  |  |  | Levý pavilon - elektrotechnologická zařízení | [6 empty] | 0 |  |  |  |  | 0 | STA |  | 0 | 0 | 0 | 0 | 0 | 0 | 0 | 0 | 0 | 0 | 0 | 0 |  | 1 |  | IMPORT | {0c4a5803-8559-4ab5-8c9f-7d3c3870b245} | {b4b30f7c-5e91-434a-82f0-ff9e5b3a1040} | 2
/ |  | VRN |  |  |  | Vedlejší a ostatní náklady | [6 empty] | 0 |  |  |  |  | 0 | STA |  | 0 | 0 | 0 | 0 | 0 | 0 | 0 | 0 | 0 | 0 | 0 | 0 |  | 1 |  | IMPORT | {2c3c84ff-bb5e-49b7-bc10-b9f29ea1d9f4} | {b4b30f7c-5e91-434a-82f0-ff9e5b3a1040} | 2

## SO 01 - Pravý pavilon - s...
[9 empty] | >> skryté sloupce << | [9 empty] | {003b00d6-1df8-486e-a08a-5a2d07a22552} | [5 empty] | L110 | 4,8 | 2
[19 empty] | 2 | [5 empty] | L125 | 21,9 | 2
| KRYCÍ LIST SOUPISU PRACÍ | [8 empty] | v --- níže se nacházejí doplnkové a pomocné údaje k sestavám --- v | [8 empty] | False | [5 empty] | L160 | 10,1 | 2
[25 empty] | L200 | 20,1 | 2
| Stavba: | [23 empty] | výkop | 31,864 | 2
|  | Výměna ZTI a modernizace sociálního zázemí | [22 empty] | odvoz | 31,864 | 2
| Objekt: | [23 empty] | přizd250 | 5,4 | 2
|  | SO 01 - Pravý pavilon - sociální zázemí pro zaměstnance a příruční kuchyňky | [22 empty] | přizd100 | 30,807 | 2
[25 empty] | přizd150 | 23,851 | 2
| KSO: |  |  |  |  | CC-CZ: | [18 empty] | stropy | 177,6 | 2
| Místo: |  | Májová 372, 407 11 Děčín XXXII - Boletice n.L. |  |  | Datum: | 3. 2. 2024 | [17 empty] | malby | 715,115 | 2
[25 empty] | malbyb | 6,132 | 2
| Zadavatel: |  |  |  |  | IČ: | [18 empty] | L40 | 13,44 | 2
|  | Statutární město Děčín |  |  |  | DIČ: | [18 empty] | L50 | 2,8 | 2
[25 empty] | L75sv | 6,7 | 2
| Zhotovitel: |  |  |  |  | IČ: | [18 empty] | L110sv | 13,9 | 2
[6 empty] | DIČ: | [18 empty] | L125sv | 17,1 | 2
[25 empty] | L110p | 2,8 | 2
| Projektant: |  |  |  |  | IČ: | [18 empty] | vod25 | 80,4 | 2
|  | NORDARCH s.r.o. |  |  |  | DIČ: | [18 empty] | sdkpřed | 33,478 | 2
[25 empty] | podhledy | 19,45 | 2
| Zpracovatel: |  |  |  |  | IČ: | [18 empty] | dlažby | 54,2 | 2
|  | Ing. Jan Duben |  |  |  | DIČ: | [18 empty] | PVC | 184,85 | 2
[25 empty] | obklady | 146,948 | 2
Poznámka:
| Cena bez DPH | [5 empty] | 0
|  |  | Základ daně |  |  | Sazba daně | Výše daně
| DPH | základní | 0 |  |  | 21% | 0
|  | snížená | 0 |  |  | 12% | 0
|  | zákl. přenesená | 0 |  |  | 21% | 0
|  | sníž. přenesená | 0 |  |  | 12% | 0
|  | nulová | 0 |  |  | 0% | 0
| Cena s DPH |  |  | v | CZK |  | 0
| Projektant |  |  | Zpracovatel
| Datum a podpis: |  | Razítko | Datum a podpis: |  |  | Razítko
| Objednavatel |  |  | Zhotovitel
| Datum a podpis: |  | Razítko | Datum a podpis: |  |  | Razítko
REKAPITULACE ČLENĚNÍ SOUPISU PRACÍ
Stavba:
Výměna ZTI a modernizace sociálního zázemí
Objekt:
SO 01 - Pravý pavilon - sociální zázemí pro zaměstnance a příruční kuchyňky
Místo: |  |  | Májová 372, 407 11 Děčín XXXII - Boletice n.L. |  |  | Datum: | 3. 2. 2024
Zadavatel: |  |  | Statutární město Děčín |  |  | Projektant: | NORDARCH s.r.o.
Zhotovitel: | [5 empty] | Zpracovatel: | Ing. Jan Duben
Kód dílu - Popis | [6 empty] | Cena celkem [CZK]
Náklady ze soupisu prací | [6 empty] | 0 | [12 empty] | -1
| HSV - Práce a dodávky HSV | [5 empty] | 0
| 1 - Zemní práce | [5 empty] | 0
| 2 - Zakládání | [5 empty] | 0
| 3 - Svislé a kompletní konstrukce | [5 empty] | 0
| 4 - Vodorovné konstrukce | [5 empty] | 0
| 6 - Úpravy povrchů, podlahy a osazování výplní | [5 empty] | 0
| 9 - Ostatní konstrukce a práce, bourání | [5 empty] | 0
| 997 - Přesun sutě | [5 empty] | 0
| 998 - Přesun hmot | [5 empty] | 0
| PSV - Práce a dodávky PSV | [5 empty] | 0
| 711 - Izolace proti vodě, vlhkosti a plynům | [5 empty] | 0
| 721 - Zdravotechnika - vnitřní kanalizace | [5 empty] | 0
| 722 - Zdravotechnika - vnitřní vodovod | [5 empty] | 0
| 725 - Zdravotechnika - zařizovací předměty | [5 empty] | 0
| 726 - Zdravotechnika - předstěnové instalace | [5 empty] | 0
| 735 - Ústřední vytápění - otopná tělesa | [5 empty] | 0
| 741 - Elektroinstalace - silnoproud | [5 empty] | 0
| 751 - Vzduchotechnika | [5 empty] | 0
| 763 - Konstrukce suché výstavby | [5 empty] | 0
| 766 - Konstrukce truhlářské | [5 empty] | 0
| 767 - Konstrukce zámečnické | [5 empty] | 0
| 771 - Podlahy z dlaždic | [5 empty] | 0
| 776 - Podlahy povlakové | [5 empty] | 0
| 781 - Dokončovací práce - obklady | [5 empty] | 0
| 784 - Dokončovací práce - malby a tapety | [5 empty] | 0
SOUPIS PRACÍ
Stavba:
Výměna ZTI a modernizace sociálního zázemí
Objekt:
SO 01 - Pravý pavilon - sociální zázemí pro zaměstnance a příruční kuchyňky
Místo: |  |  | Májová 372, 407 11 Děčín XXXII - Boletice n.L. |  |  | Datum: | 3. 2. 2024
Zadavatel: |  |  | Statutární město Děčín |  |  | Projektant: | NORDARCH s.r.o.
Zhotovitel: | [5 empty] | Zpracovatel: | Ing. Jan Duben
PČ | Typ | Kód | Popis | MJ | Množství | J.cena [CZK] | Cena celkem [CZK] | Cenová soustava |  |  | DPH | J. Nh [h] | Nh celkem [h] | J. hmotnost [t] | Hmotnost celkem [t] | J. suť [t] | Suť Celkem [t]
Náklady soupisu celkem | [6 empty] | 0 | [5 empty] | 3061.5339 |  | 119.2132 |  | 44.0211 |  | D | -1 | [13 empty] | 0
| D | HSV | Práce a dodávky HSV |  |  |  | 0 | [5 empty] | 2053.04 |  | 110.2954 |  | 25.1746 | 1 | D | 0 |  |  |  | ROZPOCET | [9 empty] | 0
| D | 1 | Zemní práce |  |  |  | 0 | [5 empty] | 419.405 |  | 43.222 |  | 0 | 1 | D | 1 |  |  |  | ROZPOCET | [9 empty] | 0
1 | K | 139711111 | Vykopávky v uzavřených prostorech v hornině třídy těžitelnosti I skupiny 1 až 3 ručně | m3 | 31.864 |  | 0 |  |  |  | základní | 7.127 | 227.0947 | 0 | 0 | 0 | 0 | 4 | K | 2 |  |  |  | ROZPOCET |  |  |  | 0 | 0 | 0 | 0 | 0 | 1 | 0 | 4 | 1154165600
| VV | výkop | "výkop pro novou kanalizaci" (L110+L125+L160+L200)*0,8*(0,9-0,2) |  | 31.864 | [13 empty] | VV | 2 | 2 | True | 1 | ROZPOCET
2 | K | 162211201 | Vodorovné přemístění do 10 m nošením výkopku z horniny třídy těžitelnosti I skupiny 1 až 3 | m3 | 31.864 |  | 0 |  |  |  | základní | 0.851 | 27.1163 | 0 | 0 | 0 | 0 | 4 | K | 2 |  |  |  | ROZPOCET |  |  |  | 0 | 0 | 0 | 0 | 0 | 1 | 0 | 4 | 1451206479
| VV |  | "vnitrostaveništní přesun" výkop |  | 31.864 | [13 empty] | VV | 2 | 2 | True | 1 | ROZPOCET
3 | K | 162211209 | Příplatek k vodorovnému přemístění nošením za každých dalších 10 m nošení výkopku z horniny třídy těžitelnosti I skupiny 1 až 3 | m3 | 159.32 |  | 0 |  |  |  | základní | 0.772 | 122.995 | 0 | 0 | 0 | 0 | 4 | K | 2 |  |  |  | ROZPOCET |  |  |  | 0 | 0 | 0 | 0 | 0 | 1 | 0 | 4 | -6773061
| VV |  | "vnitrostaveništní přesun" výkop*5 |  | 159.32 | [13 empty] | VV | 2 | 2 | True | 1 | ROZPOCET
4 | K | 162751117 | Vodorovné přemístění přes 9 000 do 10000 m výkopku/sypaniny z horniny třídy těžitelnosti I skupiny 1 až 3 | m3 | 31.864 |  | 0 |  |  |  | základní | 0.087 | 2.7722 | 0 | 0 | 0 | 0 | 4 | K | 2 |  |  |  | ROZPOCET |  |  |  | 0 | 0 | 0 | 0 | 0 | 1 | 0 | 4 | -2131627572
| VV | odvoz | výkop |  | 31.864 | [13 empty] | VV | 2 | 2 | True | 1 | ROZPOCET
5 | K | 162751119 | Příplatek k vodorovnému přemístění výkopku/sypaniny z horniny třídy těžitelnosti I skupiny 1 až 3 ZKD 1000 m přes 10000 m | m3 | 95.592 |  | 0 |  |  |  | základní | 0.005 | 0.47796 | 0 | 0 | 0 | 0 | 4 | K | 2 |  |  |  | ROZPOCET |  |  |  | 0 | 0 | 0 | 0 | 0 | 1 | 0 | 4 | 1282896807
| VV |  | odvoz*3 |  | 95.592 | [13 empty] | VV | 2 | 2 | True | 1 | ROZPOCET
6 | K | 171201221 | Poplatek za uložení na skládce (skládkovné) zeminy a kamení kód odpadu 17 05 04 | t | 58.948 |  | 0 |  |  |  | základní | 0 | 0 | 0 | 0 | 0 | 0 | 4 | K | 2 |  |  |  | ROZPOCET |  |  |  | 0 | 0 | 0 | 0 | 0 | 1 | 0 | 4 | 1587920097
| VV |  | odvoz*1,85 |  | 58.948 | [13 empty] | VV | 2 | 2 | True | 1 | ROZPOCET
7 | K | 171251201 | Uložení sypaniny na skládky nebo meziskládky | m3 | 31.864 |  | 0 |  |  |  | základní | 0.009 | 0.28678 | 0 | 0 | 0 | 0 | 4 | K | 2 |  |  |  | ROZPOCET |  |  |  | 0 | 0 | 0 | 0 | 0 | 1 | 0 | 4 | -1737047677
| VV |  | odvoz |  | 31.864 | [13 empty] | VV | 2 | 2 | True | 1 | ROZPOCET
8 | K | 175111101 | Obsypání potrubí ručně sypaninou bez prohození, uloženou do 3 m | m3 | 21.611 |  | 0 |  |  |  | základní | 1.789 | 38.6621 | 0 | 0 | 0 | 0 | 4 | K | 2 |  |  |  | ROZPOCET |  |  |  | 0 | 0 | 0 | 0 | 0 | 1 | 0 | 4 | 1836864955
| VV |  | L110*0,8*0,5-3,14*0,055*0,055*L110 |  | 1.874 | [13 empty] | VV | 2 | 2 | True | 0 | ROZPOCET
| VV |  | L125*0,8*0,5-3,14*0,0625*0,0625*L125 |  | 8.491 | [13 empty] | VV | 2 | 2 | True | 0 | ROZPOCET
| VV |  | L160*0,8*0,5-3,14*0,08*0,08*L160 |  | 3.837 | [13 empty] | VV | 2 | 2 | True | 0 | ROZPOCET
| VV |  | L200*0,8*0,5-3,14*0,1*0,1*L200 |  | 7.409 | [13 empty] | VV | 2 | 2 | True | 0 | ROZPOCET
| VV |  | Součet |  | 21.611 | [13 empty] | VV | 2 | 4 | True | 1 | ROZPOCET
9 | M | 58337310 | štěrkopísek frakce 0/4 | t | 43.222 |  | 0 |  |  |  | základní | 0 | 0 | 1 | 43.222 | 0 | 0 | 8 | M | 2 |  |  |  | ROZPOCET |  |  |  | 0 | 0 | 0 | 0 | 0 | 1 | 0 | 4 | -1198179689
| VV |  | 21,611*2 'Přepočtené koeficientem množství |  | 43.222 | [13 empty] | VV | 2 | 2 | False | 1 | ROZPOCET
| D | 2 | Zakládání |  |  |  | 0 | [5 empty] | 5.8482 |  | 25.0537 |  | 0 | 1 | D | 1 |  |  |  | ROZPOCET | [9 empty] | 0
10 | K | 273313711 | Základové desky z betonu tř. C 20/25 | m3 | 10.014 |  | 0 |  |  |  | základní | 0.584 | 5.8482 | 2.5019 | 25.0537 | 0 | 0 | 4 | K | 2 |  |  |  | ROZPOCET |  |  |  | 0 | 0 | 0 | 0 | 0 | 1 | 0 | 4 | -81228669
| VV |  | "nová kanalizace" (L110+L125+L160+L200)*0,8*0,22 |  | 10.014 | [13 empty] | VV | 2 | 2 | True | 1 | ROZPOCET
| D | 3 | Svislé a kompletní konstrukce |  |  |  | 0 | [5 empty] | 45.6309 |  | 5.0622 |  | 0 | 1 | D | 1 |  |  |  | ROZPOCET | [9 empty] | 0
11 | K | 311272121 | Zdivo z pórobetonových tvárnic na pero a drážku do P2 do 450 kg/m3 na tenkovrstvou maltu tl 250 mm | m2 | 5.4 |  | 0 |  |  |  | základní | 0.64 | 3.456 | 0.18149 | 0.98005 | 0 | 0 | 4 | K | 2 |  |  |  | ROZPOCET |  |  |  | 0 | 0 | 0 | 0 | 0 | 1 | 0 | 4 | 1461089778
| VV |  | instalační přizdívka | [15 empty] | VV | 2 | 1 | True | 0 | ROZPOCET
| VV |  | "místnosti 1.46, 1.48 a 1.49" 3*0,9 |  | 2.7 | [13 empty] | VV | 2 | 2 | True | 0 | ROZPOCET
| VV |  | "místnosti 2.02, 2.04 a 2.05" 3*0,9 |  | 2.7 | [13 empty] | VV | 2 | 2 | True | 0 | ROZPOCET
| VV | přizd250 | Součet |  | 5.4 | [13 empty] | VV | 2 | 4 | True | 1 | ROZPOCET
12 | K | 317142422 | Překlad nenosný pórobetonový š 100 mm v do 250 mm na tenkovrstvou maltu dl přes 1000 do 1250 mm | kus | 4 |  | 0 |  |  |  | základní | 0.192 | 0.768 | 0.02628 | 0.10512 | 0 | 0 | 4 | K | 2 |  |  |  | ROZPOCET |  |  |  | 0 | 0 | 0 | 0 | 0 | 1 | 0 | 4 | -2109953328
| VV |  | "místnost 1.54" 2 |  | 2 | [13 empty] | VV | 2 | 2 | True | 0 | ROZPOCET
| VV |  | "místnost 2.10" 2 |  | 2 | [13 empty] | VV | 2 | 2 | True | 0 | ROZPOCET
| VV |  | Součet |  | 4 | [13 empty] | VV | 2 | 4 | True | 1 | ROZPOCET
13 | K | 346272236 | Přizdívka z pórobetonových tvárnic tl 100 mm | m2 | 30.807 |  | 0 |  |  |  | základní | 0.734 | 22.6123 | 0.06452 | 1.9877 | 0 | 0 | 4 | K | 2 |  |  |  | ROZPOCET |  |  |  | 0 | 0 | 0 | 0 | 0 | 1 | 0 | 4 | 557487490
| VV |  | "místnosti 1.22, 1.23 a 1.24" 0,8*0,974 |  | 0.779 | [13 empty] | VV | 2 | 2 | True | 0 | ROZPOCET
| VV |  | "místnost 1.54" 3*5,8-(0,8*1,97+0,9*0,9) |  | 15.014 | [13 empty] | VV | 2 | 2 | True | 0 | ROZPOCET
| VV |  | "místnost 2.10" 3*5,8-(0,8*1,97+0,9*0,9) |  | 15.014 | [13 empty] | VV | 2 | 2 | True | 0 | ROZPOCET
| VV | přizd100 | Součet |  | 30.807 | [13 empty] | VV | 2 | 4 | True | 1 | ROZPOCET
14 | K | 346272256 | Přizdívka z pórobetonových tvárnic tl 150 mm | m2 | 23.851 |  | 0 |  |  |  | základní | 0.788 | 18.7946 | 0.08341 | 1.9894 | 0 | 0 | 4 | K | 2 |  |  |  | ROZPOCET |  |  |  | 0 | 0 | 0 | 0 | 0 | 1 | 0 | 4 | 421839577
| VV |  | "místnosti 1.11 a 1.12" 3*0,805 |  | 2.415 | [13 empty] | VV | 2 | 2 | True | 0 | ROZPOCET
| VV |  | "místnosti 1.22, 1.23 a 1.24" 3*0,985+1,2*0,924 |  | 4.064 | [13 empty] | VV | 2 | 2 | True | 0 | ROZPOCET
| VV |  | "místnosti 1.46, 1.48 a 1.49" 3*(0,78+0,78) |  | 4.68 | [13 empty] | VV | 2 | 2 | True | 0 | ROZPOCET
| VV |  | "místnosti 2.02, 2.04 a 2.05" 3*(0,78+0,78) |  | 4.68 | [13 empty] | VV | 2 | 2 | True | 0 | ROZPOCET
| VV |  | "místnosti 1.21" 2,716*2,95 |  | 8.012 | [13 empty] | VV | 2 | 2 | True | 0 | ROZPOCET
| VV | přizd150 | Součet |  | 23.851 | [13 empty] | VV | 2 | 4 | True | 1 | ROZPOCET
| D | 4 | Vodorovné konstrukce |  |  |  | 0 | [5 empty] | 6.6687 |  | 0 |  | 0 | 1 | D | 1 |  |  |  | ROZPOCET | [9 empty] | 0
15 | K | 452311151 | Podkladní desky z betonu prostého bez zvýšených nároků na prostředí tř. C 20/25 otevřený výkop | m3 | 4.552 |  | 0 |  |  |  | základní | 1.465 | 6.6687 | 0 | 0 | 0 | 0 | 4 | K | 2 |  |  |  | ROZPOCET |  |  |  | 0 | 0 | 0 | 0 | 0 | 1 | 0 | 4 | 31525295
| VV |  | "nová kanalizace" (L110+L125+L160+L200)*0,8*0,1 |  | 4.552 | [13 empty] | VV | 2 | 2 | True | 1 | ROZPOCET
| D | 6 | Úpravy povrchů, podlahy a osazování výplní |  |  |  | 0 | [5 empty] | 908.0161 |  | 36.9563 |  | 0 | 1 | D | 1 |  |  |  | ROZPOCET | [9 empty] | 0
16 | K | 611131121 | Penetrační disperzní nátěr vnitřních stropů nanášený ručně | m2 | 177.6 |  | 0 |  |  |  | základní | 0.148 | 26.2848 | 0.00026 | 0.046176 | 0 | 0 | 4 | K | 2 |  |  |  | ROZPOCET |  |  |  | 0 | 0 | 0 | 0 | 0 | 1 | 0 | 4 | 1344927243
| VV |  | "místnosti 1.22, 1.23 a 1.24" 1,3 |  | 1.3 | [13 empty] | VV | 2 | 2 | True | 0 | ROZPOCET
| VV |  | "místnost 1.54" 8,7 |  | 8.7 | [13 empty] | VV | 2 | 2 | True | 0 | ROZPOCET
| VV |  | "místnost 2.10" 8,7 |  | 8.7 | [13 empty] | VV | 2 | 2 | True | 0 | ROZPOCET
| VV |  | "ostatní místnosti z celkového výkresu" 10,35+1,8+6,1+11,5+7,75+2,4+4,15+5,3+5,95+8,4+42,5+18,5+9,95+0,75+7,5+16 |  | 158.9 | [13 empty] | VV | 2 | 2 | True | 0 | ROZPOCET
| VV | stropy | Součet |  | 177.6 | [13 empty] | VV | 2 | 4 | True | 1 | ROZPOCET
17 | K | 611142001 | Pletivo sklovláknité vnitřních stropů vtlačené do tmelu | m2 | 177.6 |  | 0 |  |  |  | základní | 0.46 | 81.696 | 0.00438 | 0.77789 | 0 | 0 | 4 | K | 2 |  |  |  | ROZPOCET |  |  |  | 0 | 0 | 0 | 0 | 0 | 1 | 0 | 4 | -1030159227
| VV |  | stropy |  | 177.6 | [13 empty] | VV | 2 | 2 | True | 1 | ROZPOCET
18 | K | 611321131 | Vápenocementový štuk vnitřních rovných stropů tloušťky do 3 mm | m2 | 177.6 |  | 0 |  |  |  | základní | 0.358 | 63.5808 | 0.003 | 0.5328 | 0 | 0 | 4 | K | 2 |  |  |  | ROZPOCET |  |  |  | 0 | 0 | 0 | 0 | 0 | 1 | 0 | 4 | -748381611
| VV |  | stropy |  | 177.6 | [13 empty] | VV | 2 | 2 | True | 1 | ROZPOCET
19 | K | 612142001 | Pletivo sklovláknité vnitřních stěn vtlačené do tmelu | m2 | 715.115 |  | 0 |  |  |  | základní | 0.36 | 257.4414 | 0.00438 | 3.1322 | 0 | 0 | 4 | K | 2 |  |  |  | ROZPOCET |  |  |  | 0 | 0 | 0 | 0 | 0 | 1 | 0 | 4 | -921378149
| VV |  | "místnosti 1.11 a 1.12" 0,4*(1,532*2+0,805*2+1,486*2+1,532*2) |  | 4.284 | [13 empty] | VV | 2 | 2 | True | 0 | ROZPOCET
| VV |  | "místnosti 1.22, 1.23 a 1.24" 0,4*(1,26*2+0,924*2+1,26*2+2,06*2+0,67*2)+3*(1,26*2+1,035*2)-0,8*1,97 |  | 17.133 | [13 empty] | VV | 2 | 2 | True | 0 | ROZPOCET
| VV |  | "místnosti 1.46, 1.48 a 1.49" 0,4*(1,66*2+0,86*2+1,66*2+3,54*2)+(2,5-1,35)*(1,18*2+0,78*2)-0,6*(1,97-1,35) |  | 10.312 | [13 empty] | VV | 2 | 2 | True | 0 | ROZPOCET
| VV |  | "místnost 1.54" 3*(5,8+1,5*2)-(0,8*1,97+1,15*1,15+1,8*1,6+(1,45-0,85)*3+0,9*0,9) |  | 18.012 | [13 empty] | VV | 2 | 2 | True | 0 | ROZPOCET
| VV |  | "místnosti 2.02, 2.04 a 2.05" 0,4*(1,66*2+0,86*2+1,66*2+3,54*2)+(2,5-1,35)*(1,18*2+0,78*2)-0,6*(1,97-1,35) |  | 10.312 | [13 empty] | VV | 2 | 2 | True | 0 | ROZPOCET
| VV |  | "místnost 2.10" 3*(5,8+1,5*2)-(0,8*1,97+1,15*1,15+1,8*1,6+(1,45-0,85)*3+0,9*0,9) |  | 18.012 | [13 empty] | VV | 2 | 2 | True | 0 | ROZPOCET
| VV |  | "ostatní místnosti z celkového výkresu" 56,4+38,85+16,35+35,7+42+37,2+18,6+25,5+28,05+40,2+94,5+56,4+52,5+10,5+36,15+48,15 |  | 637.05 | [13 empty] | VV | 2 | 2 | True | 0 | ROZPOCET
| VV | malby | Součet |  | 715.115 | [13 empty] | VV | 2 | 4 | True | 1 | ROZPOCET
20 | K | 612321131 | Vápenocementový štuk vnitřních stěn tloušťky do 3 mm | m2 | 715.115 |  | 0 |  |  |  | základní | 0.272 | 194.5113 | 0.003 | 2.1453 | 0 | 0 | 4 | K | 2 |  |  |  | ROZPOCET |  |  |  | 0 | 0 | 0 | 0 | 0 | 1 | 0 | 4 | -1490737076
| VV |  | malby |  | 715.115 | [13 empty] | VV | 2 | 2 | True | 1 | ROZPOCET
21 | K | 612325403 | Oprava vnitřní vápenocementové hrubé omítky stěn v rozsahu plochy přes 30 do 50 % | m2 | 715.115 |  | 0 |  |  |  | základní | 0.372 | 266.0228 | 0.0261 | 18.6645 | 0 | 0 | 4 | K | 2 |  |  |  | ROZPOCET |  |  |  | 0 | 0 | 0 | 0 | 0 | 1 | 0 | 4 | 1944654294
| VV |  | malby |  | 715.115 | [13 empty] | VV | 2 | 2 | True | 1 | ROZPOCET
22 | K | 631311115 | Mazanina tl přes 50 do 80 mm z betonu prostého bez zvýšených nároků na prostředí tř. C 20/25 | m3 | 4.552 |  | 0 |  |  |  | základní | 3.213 | 14.6256 | 2.5019 | 11.3885 | 0 | 0 | 4 | K | 2 |  |  |  | ROZPOCET |  |  |  | 0 | 0 | 0 | 0 | 0 | 1 | 0 | 4 | -1214805886
| VV |  | "nová kanalizace" (L110+L125+L160+L200)*1*0,08 |  | 4.552 | [13 empty] | VV | 2 | 2 | True | 1 | ROZPOCET
23 | K | 631362021 | Výztuž mazanin svařovanými sítěmi Kari | t | 0.253 |  | 0 |  |  |  | základní | 15.231 | 3.8534 | 1.0628 | 0.26888 | 0 | 0 | 4 | K | 2 |  |  |  | ROZPOCET |  |  |  | 0 | 0 | 0 | 0 | 0 | 1 | 0 | 4 | 253068932
| VV |  | "nová kanalizace" (L110+L125+L160+L200)*1*4,44*0,001 |  | 0.253 | [13 empty] | VV | 2 | 2 | True | 1 | ROZPOCET
| D | 9 | Ostatní konstrukce a práce, bourání |  |  |  | 0 | [5 empty] | 139.7316 |  | 0.001138 |  | 25.1746 | 1 | D | 1 |  |  |  | ROZPOCET | [9 empty] | 0
24 | K | 965042241 | Bourání podkladů pod dlažby nebo mazanin betonových nebo z litého asfaltu tl přes 100 mm pl přes 4 m2 | m3 | 11.38 |  | 0 |  |  |  | základní | 5.867 | 66.7665 | 0 | 0 | 2.2 | 25.036 | 4 | K | 2 |  |  |  | ROZPOCET |  |  |  | 0 | 0 | 0 | 0 | 0 | 1 | 0 | 4 | 470186292
| VV |  | "bourání podlahy pro novou kanalizaci" (L110+L125+L160+L200)*1*0,2 |  | 11.38 | [13 empty] | VV | 2 | 2 | True | 1 | ROZPOCET
25 | K | 977311114 | Řezání stávajících betonových mazanin nevyztužených hl do 200 mm | m | 113.8 |  | 0 |  |  |  | základní | 0.618 | 70.3284 | 1e-05 | 0.001138 | 0 | 0 | 4 | K | 2 |  |  |  | ROZPOCET |  |  |  | 0 | 0 | 0 | 0 | 0 | 1 | 0 | 4 | -1383348802
| VV |  | "bourání podlahy pro novou kanalizaci" (L110+L125+L160+L200)*2 |  | 113.8 | [13 empty] | VV | 2 | 2 | True | 1 | ROZPOCET
26 | K | 978013161 | Otlučení (osekání) vnitřní vápenné nebo vápenocementové omítky stěn v rozsahu přes 30 do 50 % | m2 | 6.132 |  | 0 |  |  |  | základní | 0.13 | 0.79716 | 0 | 0 | 0.02 | 0.12264 | 4 | K | 2 |  |  |  | ROZPOCET |  |  |  | 0 | 0 | 0 | 0 | 0 | 1 | 0 | 4 | 1456552404
| VV |  | malbyb |  | 6.132 | [13 empty] | VV | 2 | 2 | True | 1 | ROZPOCET
27 | K | 978035117 | Odstranění tenkovrstvé omítky tl do 2 mm obroušením v rozsahu přes 50 do 100 % | m2 | 6.132 |  | 0 |  |  |  | základní | 0.3 | 1.8396 | 0 | 0 | 0.0026 | 0.015943 | 4 | K | 2 |  |  |  | ROZPOCET |  |  |  | 0 | 0 | 0 | 0 | 0 | 1 | 0 | 4 | -442686342
| VV |  | malbyb |  | 6.132 | [13 empty] | VV | 2 | 2 | True | 1 | ROZPOCET
| D | 997 | Přesun sutě |  |  |  | 0 | [5 empty] | 60.0887 |  | 0 |  | 0 | 1 | D | 1 |  |  |  | ROZPOCET | [9 empty] | 0
28 | K | 997013111 | Vnitrostaveništní doprava suti a vybouraných hmot pro budovy v do 6 m | t | 44.021 |  | 0 |  |  |  | základní | 1.168 | 51.4165 | 0 | 0 | 0 | 0 | 4 | K | 2 |  |  |  | ROZPOCET |  |  |  | 0 | 0 | 0 | 0 | 0 | 1 | 0 | 4 | -1125498622
29 | K | 997013501 | Odvoz suti a vybouraných hmot na skládku nebo meziskládku do 1 km se složením | t | 44.021 |  | 0 |  |  |  | základní | 0.125 | 5.5026 | 0 | 0 | 0 | 0 | 4 | K | 2 |  |  |  | ROZPOCET |  |  |  | 0 | 0 | 0 | 0 | 0 | 1 | 0 | 4 | 2134628706
30 | K | 997013509 | Příplatek k odvozu suti a vybouraných hmot na skládku ZKD 1 km přes 1 km | t | 528.252 |  | 0 |  |  |  | základní | 0.006 | 3.1695 | 0 | 0 | 0 | 0 | 4 | K | 2 |  |  |  | ROZPOCET |  |  |  | 0 | 0 | 0 | 0 | 0 | 1 | 0 | 4 | -19596240
| VV |  | 44,021*12 'Přepočtené koeficientem množství |  | 528.252 | [13 empty] | VV | 2 | 2 | False | 1 | ROZPOCET
31 | K | 997013631 | Poplatek za uložení na skládce (skládkovné) stavebního odpadu směsného kód odpadu 17 09 04 | t | 44.205 |  | 0 |  |  |  | základní | 0 | 0 | 0 | 0 | 0 | 0 | 4 | K | 2 |  |  |  | ROZPOCET |  |  |  | 0 | 0 | 0 | 0 | 0 | 1 | 0 | 4 | -531005997
| D | 998 | Přesun hmot |  |  |  | 0 | [5 empty] | 467.6508 |  | 0 |  | 0 | 1 | D | 1 |  |  |  | ROZPOCET | [9 empty] | 0
32 | K | 998018001 | Přesun hmot pro budovy ruční pro budovy v do 6 m | t | 110.295 |  | 0 |  |  |  | základní | 4.24 | 467.6508 | 0 | 0 | 0 | 0 | 4 | K | 2 |  |  |  | ROZPOCET |  |  |  | 0 | 0 | 0 | 0 | 0 | 1 | 0 | 4 | 208553306
| D | PSV | Práce a dodávky PSV |  |  |  | 0 | [5 empty] | 1008.494 |  | 8.9178 |  | 18.8466 | 2 | D | 0 |  |  |  | ROZPOCET | [9 empty] | 0
| D | 711 | Izolace proti vodě, vlhkosti a plynům |  |  |  | 0 | [5 empty] | 14.3695 |  | 0.34108 |  | 0 | 2 | D | 1 |  |  |  | ROZPOCET | [9 empty] | 0
33 | K | 711141559 | Provedení izolace proti zemní vlhkosti pásy přitavením vodorovné NAIP | m2 | 56.9 |  | 0 |  |  |  | základní | 0.222 | 12.6318 | 0.0004 | 0.02276 | 0 | 0 | 16 | K | 2 |  |  |  | ROZPOCET |  |  |  | 0 | 0 | 0 | 0 | 0 | 1 | 0 | 16 | 2013020502
| VV |  | "nová kanalizace" (L110+L125+L160+L200)*1 |  | 56.9 | [13 empty] | VV | 2 | 2 | True | 1 | ROZPOCET
34 | M | 62832001 | pás asfaltový natavitelný oxidovaný s vložkou ze skleněné rohože typu V60 s jemnozrnným minerálním posypem tl 3,5mm | m2 | 66.317 |  | 0 |  |  |  | základní | 0 | 0 | 0.0048 | 0.31832 | 0 | 0 | 32 | M | 2 |  |  |  | ROZPOCET |  |  |  | 0 | 0 | 0 | 0 | 0 | 1 | 0 | 16 | 772149504
| VV |  | 56,9*1,1655 'Přepočtené koeficientem množství |  | 66.317 | [13 empty] | VV | 2 | 2 | False | 1 | ROZPOCET
35 | K | 998711121 | Přesun hmot tonážní pro izolace proti vodě, vlhkosti a plynům ruční v objektech v do 6 m | t | 0.341 |  | 0 |  |  |  | základní | 5.096 | 1.7377 | 0 | 0 | 0 | 0 | 16 | K | 2 |  |  |  | ROZPOCET |  |  |  | 0 | 0 | 0 | 0 | 0 | 1 | 0 | 16 | 1707395228
| D | 721 | Zdravotechnika - vnitřní kanalizace |  |  |  | 0 | [5 empty] | 117.7912 |  | 0.26422 |  | 1.8647 | 2 | D | 1 |  |  |  | ROZPOCET | [9 empty] | 0
36 | K | 721140806 | Demontáž potrubí litinové DN přes 100 do 200 | m | 56.9 |  | 0 |  |  |  | základní | 0.576 | 32.7744 | 0 | 0 | 0.03065 | 1.744 | 16 | K | 2 |  |  |  | ROZPOCET |  |  |  | 0 | 0 | 0 | 0 | 0 | 1 | 0 | 16 | 1791190525
| VV |  | "bourání stávající kanalizace" L110+L125+L160+L200 |  | 56.9 | [13 empty] | VV | 2 | 2 | True | 1 | ROZPOCET
37 | K | 721171803 | Demontáž potrubí z PVC D do 75 | m | 22.94 |  | 0 |  |  |  | základní | 0.031 | 0.71114 | 0 | 0 | 0.0021 | 0.048174 | 16 | K | 2 |  |  |  | ROZPOCET |  |  |  | 0 | 0 | 0 | 0 | 0 | 1 | 0 | 16 | 1172726114
| VV |  | L40+L50+L75sv |  | 22.94 | [13 empty] | VV | 2 | 2 | True | 1 | ROZPOCET
38 | K | 721171808 | Demontáž potrubí z PVC D přes 75 do 114 | m | 13.9 |  | 0 |  |  |  | základní | 0.083 | 1.1537 | 0 | 0 | 0.00198 | 0.027522 | 16 | K | 2 |  |  |  | ROZPOCET |  |  |  | 0 | 0 | 0 | 0 | 0 | 1 | 0 | 16 | 606361812
| VV |  | L110sv |  | 13.9 | [13 empty] | VV | 2 | 2 | True | 1 | ROZPOCET
39 | K | 721171809 | Demontáž potrubí z PVC D přes 114 do 160 | m | 17.1 |  | 0 |  |  |  | základní | 0.114 | 1.9494 | 0 | 0 | 0.00263 | 0.044973 | 16 | K | 2 |  |  |  | ROZPOCET |  |  |  | 0 | 0 | 0 | 0 | 0 | 1 | 0 | 16 | -269197172
| VV |  | L125sv |  | 17.1 | [13 empty] | VV | 2 | 2 | True | 1 | ROZPOCET
40 | K | 721173401 | Potrubí kanalizační z PVC SN 4 svodné DN 110 | m | 4.8 |  | 0 |  |  |  | základní | 0.363 | 1.7424 | 0.00142 | 0.006816 | 0 | 0 | 16 | K | 2 |  |  |  | ROZPOCET |  |  |  | 0 | 0 | 0 | 0 | 0 | 1 | 0 | 16 | 54808778
| VV | L110 | "dle tabulky potrubí - včetně tvarovek" 4,8 |  | 4.8 | [13 empty] | VV | 2 | 2 | True | 1 | ROZPOCET
41 | K | 721173402 | Potrubí kanalizační z PVC SN 4 svodné DN 125 | m | 21.9 |  | 0 |  |  |  | základní | 0.383 | 8.3877 | 0.00197 | 0.043143 | 0 | 0 | 16 | K | 2 |  |  |  | ROZPOCET |  |  |  | 0 | 0 | 0 | 0 | 0 | 1 | 0 | 16 | -1057164279
| VV | L125 | "dle tabulky potrubí - včetně tvarovek" 21,9 |  | 21.9 | [13 empty] | VV | 2 | 2 | True | 1 | ROZPOCET
42 | K | 721173403 | Potrubí kanalizační z PVC SN 4 svodné DN 160 | m | 10.1 |  | 0 |  |  |  | základní | 0.404 | 4.0804 | 0.00304 | 0.030704 | 0 | 0 | 16 | K | 2 |  |  |  | ROZPOCET |  |  |  | 0 | 0 | 0 | 0 | 0 | 1 | 0 | 16 | 965885514
| VV | L160 | "dle tabulky potrubí - včetně tvarovek" 10,1 |  | 10.1 | [13 empty] | VV | 2 | 2 | True | 1 | ROZPOCET
43 | K | 721173404 | Potrubí kanalizační z PVC SN 4 svodné DN 200 | m | 20.1 |  | 0 |  |  |  | základní | 0.425 | 8.5425 | 0.00492 | 0.098892 | 0 | 0 | 16 | K | 2 |  |  |  | ROZPOCET |  |  |  | 0 | 0 | 0 | 0 | 0 | 1 | 0 | 16 | -678264198
| VV | L200 | "dle tabulky potrubí - včetně tvarovek" 20,1 |  | 20.1 | [13 empty] | VV | 2 | 2 | True | 1 | ROZPOCET
44 | K | 721174024 | Potrubí kanalizační z PP odpadní DN 75 | m | 6.7 |  | 0 |  |  |  | základní | 0.78 | 5.226 | 0.00059 | 0.003953 | 0 | 0 | 16 | K | 2 |  |  |  | ROZPOCET |  |  |  | 0 | 0 | 0 | 0 | 0 | 1 | 0 | 16 | -1587081627
| VV | L75sv | "dle tabulky potrubí - včetně tvarovek" 6,7 |  | 6.7 | [13 empty] | VV | 2 | 2 | True | 1 | ROZPOCET
45 | K | 721174025 | Potrubí kanalizační z PP odpadní DN 110 | m | 13.9 |  | 0 |  |  |  | základní | 0.827 | 11.4953 | 0.00201 | 0.027939 | 0 | 0 | 16 | K | 2 |  |  |  | ROZPOCET |  |  |  | 0 | 0 | 0 | 0 | 0 | 1 | 0 | 16 | 1484028254
| VV | L110sv | "dle tabulky potrubí - včetně tvarovek" 13,9 |  | 13.9 | [13 empty] | VV | 2 | 2 | True | 1 | ROZPOCET
46 | K | 721174026 | Potrubí kanalizační z PP odpadní DN 125 | m | 17.1 |  | 0 |  |  |  | základní | 0.831 | 14.2101 | 0.00145 | 0.024795 | 0 | 0 | 16 | K | 2 |  |  |  | ROZPOCET |  |  |  | 0 | 0 | 0 | 0 | 0 | 1 | 0 | 16 | 150427956
| VV | L125sv | "dle tabulky potrubí - včetně tvarovek" 17,1 |  | 17.1 | [13 empty] | VV | 2 | 2 | True | 1 | ROZPOCET
47 | K | 721174042 | Potrubí kanalizační z PP připojovací DN 40 | m | 13.44 |  | 0 |  |  |  | základní | 0.659 | 8.857 | 0.00041 | 0.0055104 | 0 | 0 | 16 | K | 2 |  |  |  | ROZPOCET |  |  |  | 0 | 0 | 0 | 0 | 0 | 1 | 0 | 16 | -764062760
| VV |  | "místnosti 1.11 a 1.12 - včetně tvarovek" 0,6 |  | 0.6 | [13 empty] | VV | 2 | 2 | True | 0 | ROZPOCET
| VV |  | "místnosti 1.22, 1.23 a 1.24 - včetně tvarovek" 0,8 |  | 0.8 | [13 empty] | VV | 2 | 2 | True | 0 | ROZPOCET
| VV |  | "místnosti 1.46, 1.48 a 1.49 - včetně tvarovek" 0,13+0,43+0,7 |  | 1.26 | [13 empty] | VV | 2 | 2 | True | 0 | ROZPOCET
| VV |  | "místnost 1.54 - včetně tvarovek" 0,8+0,9+0,3*5 |  | 3.2 | [13 empty] | VV | 2 | 2 | True | 0 | ROZPOCET
| VV |  | "místnosti 2.02, 2.04 a 2.05 - včetně tvarovek" 0,43+0,45+0,7+0,3+0,5 |  | 2.38 | [13 empty] | VV | 2 | 2 | True | 0 | ROZPOCET
| VV |  | "místnost 2.10 - včetně tvarovek" 3,2+0,3*4 |  | 4.4 | [13 empty] | VV | 2 | 2 | True | 0 | ROZPOCET
| VV |  | "místnost 1.21 - včetně tvarovek" 0,8 |  | 0.8 | [13 empty] | VV | 2 | 2 | True | 0 | ROZPOCET
| VV | L40 | Součet |  | 13.44 | [13 empty] | VV | 2 | 4 | True | 1 | ROZPOCET
48 | K | 721174043 | Potrubí kanalizační z PP připojovací DN 50 | m | 2.8 |  | 0 |  |  |  | základní | 0.728 | 2.0384 | 0.00048 | 0.001344 | 0 | 0 | 16 | K | 2 |  |  |  | ROZPOCET |  |  |  | 0 | 0 | 0 | 0 | 0 | 1 | 0 | 16 | 1246247334
| VV |  | "místnosti 1.22, 1.23 a 1.24 - včetně tvarovek" 0,8 |  | 0.8 | [13 empty] | VV | 2 | 2 | True | 0 | ROZPOCET
| VV |  | "místnosti 1.46, 1.48 a 1.49 - včetně tvarovek" 1 |  | 1 | [13 empty] | VV | 2 | 2 | True | 0 | ROZPOCET
| VV |  | "místnosti 2.02, 2.04 a 2.05 - včetně tvarovek" 1 |  | 1 | [13 empty] | VV | 2 | 2 | True | 0 | ROZPOCET
| VV | L50 | Součet |  | 2.8 | [13 empty] | VV | 2 | 4 | True | 1 | ROZPOCET
49 | K | 721174045 | Potrubí kanalizační z PP připojovací DN 110 | m | 2.8 |  | 0 |  |  |  | základní | 0.832 | 2.3296 | 0.00224 | 0.006272 | 0 | 0 | 16 | K | 2 |  |  |  | ROZPOCET |  |  |  | 0 | 0 | 0 | 0 | 0 | 1 | 0 | 16 | -521044553
| VV |  | "místnosti 1.11 a 1.12 - včetně tvarovek" 0,6 |  | 0.6 | [13 empty] | VV | 2 | 2 | True | 0 | ROZPOCET
| VV |  | "místnosti 1.22, 1.23 a 1.24 - včetně tvarovek" 0,6 |  | 0.6 | [13 empty] | VV | 2 | 2 | True | 0 | ROZPOCET
| VV |  | "místnosti 1.46, 1.48 a 1.49 - včetně tvarovek" 0,6 |  | 0.6 | [13 empty] | VV | 2 | 2 | True | 0 | ROZPOCET
| VV |  | "místnosti 2.02, 2.04 a 2.05 - včetně tvarovek" 0,6 |  | 0.6 | [13 empty] | VV | 2 | 2 | True | 0 | ROZPOCET
| VV |  | "místnosti 1.21 - včetně tvarovek" 0,4 |  | 0.4 | [13 empty] | VV | 2 | 2 | True | 0 | ROZPOCET
| VV | L110p | Součet |  | 2.8 | [13 empty] | VV | 2 | 4 | True | 1 | ROZPOCET
50 | K | 721212121 | Odtokový sprchový žlab délky 700 mm s krycím roštem a zápachovou uzávěrkou | kus | 3 |  | 0 |  |  |  | základní | 2.54 | 7.62 | 0.00495 | 0.01485 | 0 | 0 | 16 | K | 2 |  |  |  | ROZPOCET |  |  |  | 0 | 0 | 0 | 0 | 0 | 1 | 0 | 16 | -2092868328
| VV |  | "1.NP" 2 |  | 2 | [13 empty] | VV | 2 | 2 | True | 0 | ROZPOCET
| VV |  | "2.NP" 1 |  | 1 | [13 empty] | VV | 2 | 2 | True | 0 | ROZPOCET
| VV |  | Součet |  | 3 | [13 empty] | VV | 2 | 4 | True | 1 | ROZPOCET
51 | K | 721290111 | Zkouška těsnosti potrubí kanalizace vodou DN do 125 | m | 83.44 |  | 0 |  |  |  | základní | 0.048 | 4.0051 | 0 | 0 | 0 | 0 | 16 | K | 2 |  |  |  | ROZPOCET |  |  |  | 0 | 0 | 0 | 0 | 0 | 1 | 0 | 16 | -342815952
| VV |  | 4,8+21,9+6,7+13,9+17,1+L40+L50+L110p |  | 83.44 | [13 empty] | VV | 2 | 2 | True | 1 | ROZPOCET
52 | K | 721290112 | Zkouška těsnosti potrubí kanalizace vodou DN 150/DN 200 | m | 30.2 |  | 0 |  |  |  | základní | 0.059 | 1.7818 | 0 | 0 | 0 | 0 | 16 | K | 2 |  |  |  | ROZPOCET |  |  |  | 0 | 0 | 0 | 0 | 0 | 1 | 0 | 16 | -1110285120
| VV |  | 10,1+20,1 |  | 30.2 | [13 empty] | VV | 2 | 2 | True | 1 | ROZPOCET
53 | K | 998721121 | Přesun hmot tonážní pro vnitřní kanalizaci ruční v objektech v do 6 m | t | 0.264 |  | 0 |  |  |  | základní | 3.357 | 0.88625 | 0 | 0 | 0 | 0 | 16 | K | 2 |  |  |  | ROZPOCET |  |  |  | 0 | 0 | 0 | 0 | 0 | 1 | 0 | 16 | 977612181
| D | 722 | Zdravotechnika - vnitřní vodovod |  |  |  | 0 | [5 empty] | 72.5935 |  | 0.12172 |  | 0.0189 | 2 | D | 1 |  |  |  | ROZPOCET | [9 empty] | 0
54 | K | 722170801 | Demontáž rozvodů vody z plastů D do 25 | m | 67.5 |  | 0 |  |  |  | základní | 0.052 | 3.51 | 0 | 0 | 0.00028 | 0.0189 | 16 | K | 2 |  |  |  | ROZPOCET |  |  |  | 0 | 0 | 0 | 0 | 0 | 1 | 0 | 16 | -1357028973
| VV |  | "místnosti 1.11 a 1.12" 2 |  | 2 | [13 empty] | VV | 2 | 2 | True | 0 | ROZPOCET
| VV |  | "místnosti 1.22, 1.23 a 1.24" 5,5 |  | 5.5 | [13 empty] | VV | 2 | 2 | True | 0 | ROZPOCET
| VV |  | "místnosti 1.46, 1.48 a 1.49" 5,3*2 |  | 10.6 | [13 empty] | VV | 2 | 2 | True | 0 | ROZPOCET
| VV |  | "místnost 1.54" 2*(5,2+1,5*3) |  | 19.4 | [13 empty] | VV | 2 | 2 | True | 0 | ROZPOCET
| VV |  | "místnosti 2.02, 2.04 a 2.05" 5,3*2 |  | 10.6 | [13 empty] | VV | 2 | 2 | True | 0 | ROZPOCET
| VV |  | "místnost 2.10" 2*(5,2+1,5*3) |  | 19.4 | [13 empty] | VV | 2 | 2 | True | 0 | ROZPOCET
| VV |  | Součet |  | 67.5 | [13 empty] | VV | 2 | 4 | True | 1 | ROZPOCET
55 | K | 722174002 | Potrubí vodovodní plastové PPR svar polyfúze PN 16 D 20x2,8 mm | m | 12.8 |  | 0 |  |  |  | základní | 0.529 | 6.7712 | 0.00084 | 0.010752 | 0 | 0 | 16 | K | 2 |  |  |  | ROZPOCET |  |  |  | 0 | 0 | 0 | 0 | 0 | 1 | 0 | 16 | -1390693581
| VV |  | "místnosti 1.11 a 1.12" 0,9 |  | 0.9 | [13 empty] | VV | 2 | 2 | True | 0 | ROZPOCET
| VV |  | "místnosti 1.22, 1.23 a 1.24" 0,3*5 |  | 1.5 | [13 empty] | VV | 2 | 2 | True | 0 | ROZPOCET
| VV |  | "místnosti 1.46, 1.48 a 1.49" 7*0,3+2*0,5 |  | 3.1 | [13 empty] | VV | 2 | 2 | True | 0 | ROZPOCET
| VV |  | "místnost 1.54" 0,3*7 |  | 2.1 | [13 empty] | VV | 2 | 2 | True | 0 | ROZPOCET
| VV |  | "místnosti 2.02, 2.04 a 2.05" 7*0,3+2*0,5 |  | 3.1 | [13 empty] | VV | 2 | 2 | True | 0 | ROZPOCET
| VV |  | "místnost 2.10" 0,3*7 |  | 2.1 | [13 empty] | VV | 2 | 2 | True | 0 | ROZPOCET
| VV |  | Součet |  | 12.8 | [13 empty] | VV | 2 | 4 | True | 1 | ROZPOCET
56 | K | 722174003 | Potrubí vodovodní plastové PPR svar polyfúze PN 16 D 25x3,5 mm | m | 80.4 |  | 0 |  |  |  | základní | 0.616 | 49.5264 | 0.00116 | 0.093264 | 0 | 0 | 16 | K | 2 |  |  |  | ROZPOCET |  |  |  | 0 | 0 | 0 | 0 | 0 | 1 | 0 | 16 | 1581700842
| VV |  | "místnosti 1.11 a 1.12" 1,2 |  | 1.2 | [13 empty] | VV | 2 | 2 | True | 0 | ROZPOCET
| VV |  | "místnosti 1.22, 1.23 a 1.24" 1,3*2+1 |  | 3.6 | [13 empty] | VV | 2 | 2 | True | 0 | ROZPOCET
| VV |  | "místnosti 1.46, 1.48 a 1.49" 2*5,6+1,2+2*7 |  | 26.4 | [13 empty] | VV | 2 | 2 | True | 0 | ROZPOCET
| VV |  | "místnost 1.54" 5,2*2 |  | 10.4 | [13 empty] | VV | 2 | 2 | True | 0 | ROZPOCET
| VV |  | "místnosti 2.02, 2.04 a 2.05" 2*5,6+1,2+2*7 |  | 26.4 | [13 empty] | VV | 2 | 2 | True | 0 | ROZPOCET
| VV |  | "místnost 2.10" 5,2*2 |  | 10.4 | [13 empty] | VV | 2 | 2 | True | 0 | ROZPOCET
| VV |  | "místnost 1.21" 2 |  | 2 | [13 empty] | VV | 2 | 2 | True | 0 | ROZPOCET
| VV | vod25 | Součet |  | 80.4 | [13 empty] | VV | 2 | 4 | True | 1 | ROZPOCET
57 | K | 722181222 | Ochrana vodovodního potrubí přilepenými termoizolačními trubicemi z PE tl přes 6 do 9 mm DN přes 22 do 45 mm | m | 80.4 |  | 0 |  |  |  | základní | 0.103 | 8.2812 | 7e-05 | 0.005628 | 0 | 0 | 16 | K | 2 |  |  |  | ROZPOCET |  |  |  | 0 | 0 | 0 | 0 | 0 | 1 | 0 | 16 | 1240753361
| VV |  | vod25 |  | 80.4 | [13 empty] | VV | 2 | 2 | True | 1 | ROZPOCET
58 | K | 722220122 | Nástěnka pro baterii G 3/4" s jedním závitem | pár | 4 |  | 0 |  |  |  | základní | 0.52 | 2.08 | 0.00043 | 0.00172 | 0 | 0 | 16 | K | 2 |  |  |  | ROZPOCET |  |  |  | 0 | 0 | 0 | 0 | 0 | 1 | 0 | 16 | 243750861
59 | K | 72225911R | Demontáž, přesun a následná montáž hydrantu | kus | 2 |  | 0 |  |  |  | základní | 1.03 | 2.06 | 0.00518 | 0.01036 | 0 | 0 | 16 | K | 2 |  |  |  | ROZPOCET |  |  |  | 0 | 0 | 0 | 0 | 0 | 1 | 0 | 16 | -582831034
| VV |  | "místnost 1.54" 1 |  | 1 | [13 empty] | VV | 2 | 2 | True | 0 | ROZPOCET
| VV |  | "místnost 2.10" 1 |  | 1 | [13 empty] | VV | 2 | 2 | True | 0 | ROZPOCET
| VV |  | Součet |  | 2 | [13 empty] | VV | 2 | 4 | True | 1 | ROZPOCET
60 | K | 998722121 | Přesun hmot tonážní pro vnitřní vodovod ruční v objektech v do 6 m | t | 0.122 |  | 0 |  |  |  | základní | 2.989 | 0.36466 | 0 | 0 | 0 | 0 | 16 | K | 2 |  |  |  | ROZPOCET |  |  |  | 0 | 0 | 0 | 0 | 0 | 1 | 0 | 16 | 1191708745
| D | 725 | Zdravotechnika - zařizovací předměty |  |  |  | 0 | [5 empty] | 43.8236 |  | 0.31981 |  | 0.30406 | 2 | D | 1 |  |  |  | ROZPOCET | [9 empty] | 0
61 | K | 725110811 | Demontáž klozetů splachovací s nádrží | soubor | 4 |  | 0 |  |  |  | základní | 0.548 | 2.192 | 0 | 0 | 0.01933 | 0.07732 | 16 | K | 2 |  |  |  | ROZPOCET |  |  |  | 0 | 0 | 0 | 0 | 0 | 1 | 0 | 16 | 1957969952
| VV |  | "místnosti 1.11 a 1.12" 1 |  | 1 | [13 empty] | VV | 2 | 2 | True | 0 | ROZPOCET
| VV |  | "místnosti 1.22, 1.23 a 1.24" 1 |  | 1 | [13 empty] | VV | 2 | 2 | True | 0 | ROZPOCET
| VV |  | "místnosti 1.46, 1.48 a 1.49" 1 |  | 1 | [13 empty] | VV | 2 | 2 | True | 0 | ROZPOCET
| VV |  | "místnosti 2.02, 2.04 a 2.05" 1 |  | 1 | [13 empty] | VV | 2 | 2 | True | 0 | ROZPOCET
| VV |  | Součet |  | 4 | [13 empty] | VV | 2 | 4 | True | 1 | ROZPOCET
136 | K | 725112015 | Klozet keramický dětský standardní samostatně stojící s hlubokým splachováním odpad svislý | soubor | 2 |  | 0 |  |  |  | základní | 0.95 | 1.9 | 0.01374 | 0.02748 | 0 | 0 | 16 | K | 2 |  |  |  | ROZPOCET |  |  |  | 0 | 0 | 0 | 0 | 0 | 1 | 0 | 16 | -2032989361
| VV |  | "1.NP" 2 |  | 2 | [13 empty] | VV | 2 | 2 | True | 1 | ROZPOCET
62 | K | 725112022 | Klozet keramický závěsný na nosné stěny s hlubokým splachováním odpad vodorovný | soubor | 4 |  | 0 |  |  |  | základní | 1.1 | 4.4 | 0.01697 | 0.06788 | 0 | 0 | 16 | K | 2 |  |  |  | ROZPOCET |  |  |  | 0 | 0 | 0 | 0 | 0 | 1 | 0 | 16 | -57478289
| VV |  | "1.NP" 3 |  | 3 | [13 empty] | VV | 2 | 2 | True | 0 | ROZPOCET
| VV |  | "2.NP" 1 |  | 1 | [13 empty] | VV | 2 | 2 | True | 0 | ROZPOCET
| VV |  | Součet |  | 4 | [13 empty] | VV | 2 | 4 | True | 1 | ROZPOCET
63 | K | 725210821 | Demontáž umyvadel bez výtokových armatur | soubor | 4 |  | 0 |  |  |  | základní | 0.362 | 1.448 | 0 | 0 | 0.01946 | 0.07784 | 16 | K | 2 |  |  |  | ROZPOCET |  |  |  | 0 | 0 | 0 | 0 | 0 | 1 | 0 | 16 | -423369079
| VV |  | "místnosti 1.11 a 1.12" 1 |  | 1 | [13 empty] | VV | 2 | 2 | True | 0 | ROZPOCET
| VV |  | "místnosti 1.46, 1.48 a 1.49" 1 |  | 1 | [13 empty] | VV | 2 | 2 | True | 0 | ROZPOCET
| VV |  | "místnosti 2.02, 2.04 a 2.05" 1 |  | 1 | [13 empty] | VV | 2 | 2 | True | 0 | ROZPOCET
| VV |  | "místnost 2.10" 1 |  | 1 | [13 empty] | VV | 2 | 2 | True | 0 | ROZPOCET
| VV |  | Součet |  | 4 | [13 empty] | VV | 2 | 4 | True | 1 | ROZPOCET
64 | K | 725211603 | Umyvadlo keramické bílé šířky 600 mm bez krytu na sifon připevněné na stěnu šrouby | soubor | 6 |  | 0 |  |  |  | základní | 1.1 | 6.6 | 0.01647 | 0.09882 | 0 | 0 | 16 | K | 2 |  |  |  | ROZPOCET |  |  |  | 0 | 0 | 0 | 0 | 0 | 1 | 0 | 16 | -921313642
| VV |  | "1.NP" 4 |  | 4 | [13 empty] | VV | 2 | 2 | True | 0 | ROZPOCET
| VV |  | "2.NP" 2 |  | 2 | [13 empty] | VV | 2 | 2 | True | 0 | ROZPOCET
| VV |  | Součet |  | 6 | [13 empty] | VV | 2 | 4 | True | 1 | ROZPOCET
135 | K | 725211703 | Umývátko keramické bílé stěnové šířky 450 mm připevněné na stěnu šrouby | soubor | 1 |  | 0 |  |  |  | základní | 1.1 | 1.1 | 0.01047 | 0.01047 | 0 | 0 | 16 | K | 2 |  |  |  | ROZPOCET |  |  |  | 0 | 0 | 0 | 0 | 0 | 1 | 0 | 16 | -1583644290
| VV |  | "1.NP" 1 |  | 1 | [13 empty] | VV | 2 | 2 | True | 1 | ROZPOCET
65 | K | 725311131 | Dřez dvojitý nerezový se zápachovou uzávěrkou nástavný 800x600 mm | soubor | 2 |  | 0 |  |  |  | základní | 0.85 | 1.7 | 0.00983 | 0.01966 | 0 | 0 | 16 | K | 2 |  |  |  | ROZPOCET |  |  |  | 0 | 0 | 0 | 0 | 0 | 1 | 0 | 16 | -1404529054
| VV |  | "1.NP" 1 |  | 1 | [13 empty] | VV | 2 | 2 | True | 0 | ROZPOCET
| VV |  | "2.NP" 1 |  | 1 | [13 empty] | VV | 2 | 2 | True | 0 | ROZPOCET
| VV |  | Součet |  | 2 | [13 empty] | VV | 2 | 4 | True | 1 | ROZPOCET
66 | K | 725320822 | Demontáž dřez dvojitý vestavěný v kuchyňských sestavách bez výtokových armatur | soubor | 1 |  | 0 |  |  |  | základní | 0.496 | 0.496 | 0 | 0 | 0.0173 | 0.0173 | 16 | K | 2 |  |  |  | ROZPOCET |  |  |  | 0 | 0 | 0 | 0 | 0 | 1 | 0 | 16 | 615954261
| VV |  | "místnost 2.10" 1 |  | 1 | [13 empty] | VV | 2 | 2 | True | 0 | ROZPOCET
| VV |  | Součet |  | 1 | [13 empty] | VV | 2 | 4 | True | 1 | ROZPOCET
67 | K | 725330840 | Demontáž výlevka litinová nebo ocelová | soubor | 7 |  | 0 |  |  |  | základní | 0.579 | 4.053 | 0 | 0 | 0.0188 | 0.1316 | 16 | K | 2 |  |  |  | ROZPOCET |  |  |  | 0 | 0 | 0 | 0 | 0 | 1 | 0 | 16 | 1529768030
| VV |  | "místnosti 1.22, 1.23 a 1.24" 2 |  | 2 | [13 empty] | VV | 2 | 2 | True | 0 | ROZPOCET
| VV |  | "místnosti 1.46, 1.48 a 1.49" 2 |  | 2 | [13 empty] | VV | 2 | 2 | True | 0 | ROZPOCET
| VV |  | "místnosti 2.02, 2.04 a 2.05" 2 |  | 2 | [13 empty] | VV | 2 | 2 | True | 0 | ROZPOCET
| VV |  | "místnost 2.10" 1 |  | 1 | [13 empty] | VV | 2 | 2 | True | 0 | ROZPOCET
| VV |  | Součet |  | 7 | [13 empty] | VV | 2 | 4 | True | 1 | ROZPOCET
68 | K | 725331111 | Výlevka bez výtokových armatur keramická se sklopnou plastovou mřížkou 500 mm | soubor | 4 |  | 0 |  |  |  | základní | 1.5 | 6 | 0.01475 | 0.059 | 0 | 0 | 16 | K | 2 |  |  |  | ROZPOCET |  |  |  | 0 | 0 | 0 | 0 | 0 | 1 | 0 | 16 | 1575296287
| VV |  | "1.NP" 2 |  | 2 | [13 empty] | VV | 2 | 2 | True | 0 | ROZPOCET
| VV |  | "2.NP" 2 |  | 2 | [13 empty] | VV | 2 | 2 | True | 0 | ROZPOCET
| VV |  | Součet |  | 4 | [13 empty] | VV | 2 | 4 | True | 1 | ROZPOCET
69 | K | 725813111 | Ventil rohový bez připojovací trubičky nebo flexi hadičky G 1/2" | soubor | 28 |  | 0 |  |  |  | základní | 0.227 | 6.356 | 0.00024 | 0.00672 | 0 | 0 | 16 | K | 2 |  |  |  | ROZPOCET |  |  |  | 0 | 0 | 0 | 0 | 0 | 1 | 0 | 16 | -369727543
70 | K | 725821312 | Baterie dřezová nástěnná páková s otáčivým kulatým ústím a délkou ramínka 300 mm | soubor | 2 |  | 0 |  |  |  | základní | 0.2 | 0.4 | 0.00172 | 0.00344 | 0 | 0 | 16 | K | 2 |  |  |  | ROZPOCET |  |  |  | 0 | 0 | 0 | 0 | 0 | 1 | 0 | 16 | -56442106
| VV |  | "1.NP" 1 |  | 1 | [13 empty] | VV | 2 | 2 | True | 0 | ROZPOCET
| VV |  | "2.NP" 1 |  | 1 | [13 empty] | VV | 2 | 2 | True | 0 | ROZPOCET
| VV |  | Součet |  | 2 | [13 empty] | VV | 2 | 4 | True | 1 | ROZPOCET
71 | K | 725822613 | Baterie umyvadlová stojánková páková s výpustí | soubor | 7 |  | 0 |  |  |  | základní | 0.2 | 1.4 | 0.00184 | 0.01288 | 0 | 0 | 16 | K | 2 |  |  |  | ROZPOCET |  |  |  | 0 | 0 | 0 | 0 | 0 | 1 | 0 | 16 | -1607294139
| VV |  | "1.NP" 5 |  | 5 | [13 empty] | VV | 2 | 2 | True | 0 | ROZPOCET
| VV |  | "2.NP" 2 |  | 2 | [13 empty] | VV | 2 | 2 | True | 0 | ROZPOCET
| VV |  | Součet |  | 7 | [13 empty] | VV | 2 | 4 | True | 1 | ROZPOCET
72 | K | 725829101 | Montáž baterie nástěnné dřezové pákové a klasické | kus | 4 |  | 0 |  |  |  | základní | 0.414 | 1.656 | 0.00016 | 0.00064 | 0 | 0 | 16 | K | 2 |  |  |  | ROZPOCET |  |  |  | 0 | 0 | 0 | 0 | 0 | 1 | 0 | 16 | -1426418149
| VV |  | pro výlevku | [15 empty] | VV | 2 | 1 | True | 0 | ROZPOCET
| VV |  | "1.NP" 2 |  | 2 | [13 empty] | VV | 2 | 2 | True | 0 | ROZPOCET
| VV |  | "2.NP" 2 |  | 2 | [13 empty] | VV | 2 | 2 | True | 0 | ROZPOCET
| VV |  | Součet |  | 4 | [13 empty] | VV | 2 | 4 | True | 1 | ROZPOCET
73 | M | 55111984 | baterie nástěnná horní otočný výtok na jednu vodu chrom G 1/2" | kus | 4 |  | 0 |  |  |  | základní | 0 | 0 | 0.001 | 0.004 | 0 | 0 | 32 | M | 2 |  |  |  | ROZPOCET |  |  |  | 0 | 0 | 0 | 0 | 0 | 1 | 0 | 16 | 212730794
74 | K | 725841354 | Baterie sprchová automatická s termostatickým ventilem a sprchovou růžicí | soubor | 3 |  | 0 |  |  |  | základní | 1 | 3 | 0.00294 | 0.00882 | 0 | 0 | 16 | K | 2 |  |  |  | ROZPOCET |  |  |  | 0 | 0 | 0 | 0 | 0 | 1 | 0 | 16 | -871688179
| VV |  | "1.NP" 2 |  | 2 | [13 empty] | VV | 2 | 2 | True | 0 | ROZPOCET
| VV |  | "2.NP" 1 |  | 1 | [13 empty] | VV | 2 | 2 | True | 0 | ROZPOCET
| VV |  | Součet |  | 3 | [13 empty] | VV | 2 | 4 | True | 1 | ROZPOCET
75 | K | 998725121 | Přesun hmot tonážní pro zařizovací předměty ruční v objektech v do 6 m | t | 0.32 |  | 0 |  |  |  | základní | 3.508 | 1.1226 | 0 | 0 | 0 | 0 | 16 | K | 2 |  |  |  | ROZPOCET |  |  |  | 0 | 0 | 0 | 0 | 0 | 1 | 0 | 16 | 37041276
| D | 726 | Zdravotechnika - předstěnové instalace |  |  |  | 0 | [5 empty] | 10.1298 |  | 0.0368 |  | 0 | 2 | D | 1 |  |  |  | ROZPOCET | [9 empty] | 0
76 | K | 726111031 | Instalační předstěna pro klozet s ovládáním zepředu v 1080 mm závěsný do masivní zděné kce | soubor | 4 |  | 0 |  |  |  | základní | 2.5 | 10 | 0.0092 | 0.0368 | 0 | 0 | 16 | K | 2 |  |  |  | ROZPOCET |  |  |  | 0 | 0 | 0 | 0 | 0 | 1 | 0 | 16 | 181523075
| VV |  | "1.NP" 3 |  | 3 | [13 empty] | VV | 2 | 2 | True | 0 | ROZPOCET
| VV |  | "2.NP" 1 |  | 1 | [13 empty] | VV | 2 | 2 | True | 0 | ROZPOCET
| VV |  | Součet |  | 4 | [13 empty] | VV | 2 | 4 | True | 1 | ROZPOCET
77 | K | 998726131 | Přesun hmot tonážní pro instalační prefabrikáty ruční v objektech v do 6 m | t | 0.037 |  | 0 |  |  |  | základní | 3.508 | 0.1298 | 0 | 0 | 0 | 0 | 16 | K | 2 |  |  |  | ROZPOCET |  |  |  | 0 | 0 | 0 | 0 | 0 | 1 | 0 | 16 | -2081219177
| D | 735 | Ústřední vytápění - otopná tělesa |  |  |  | 0 | [5 empty] | 0.618 |  | 0.00016 |  | 0.027 | 2 | D | 1 |  |  |  | ROZPOCET | [9 empty] | 0
78 | K | 73516181R | Demontáž krytu radiátoru | kus | 2 |  | 0 |  |  |  | základní | 0.309 | 0.618 | 8e-05 | 0.00016 | 0.0135 | 0.027 | 16 | K | 2 |  |  |  | ROZPOCET |  |  |  | 0 | 0 | 0 | 0 | 0 | 1 | 0 | 16 | -2100479359
| VV |  | "místnost 1.54" 1 |  | 1 | [13 empty] | VV | 2 | 2 | True | 0 | ROZPOCET
| VV |  | "místnost 2.10" 1 |  | 1 | [13 empty] | VV | 2 | 2 | True | 0 | ROZPOCET
| VV |  | Součet |  | 2 | [13 empty] | VV | 2 | 4 | True | 1 | ROZPOCET
| D | 741 | Elektroinstalace - silnoproud |  |  |  | 0 | [5 empty] | 1.6 |  | 0 |  | 0.012 | 2 | D | 1 |  |  |  | ROZPOCET | [9 empty] | 0
79 | K | 741371841 | Demontáž svítidla interiérového se standardní paticí nebo int. zdrojem LED přisazeného stropního do 0,09 m2 bez zachování funkčnosti | kus | 4 |  | 0 |  |  |  | základní | 0.125 | 0.5 | 0 | 0 | 0.0008 | 0.0032 | 16 | K | 2 |  |  |  | ROZPOCET |  |  |  | 0 | 0 | 0 | 0 | 0 | 1 | 0 | 16 | 108220878
| VV |  | "místnost 1.54" 2 |  | 2 | [13 empty] | VV | 2 | 2 | True | 0 | ROZPOCET
| VV |  | "místnost 2.10" 2 |  | 2 | [13 empty] | VV | 2 | 2 | True | 0 | ROZPOCET
| VV |  | Součet |  | 4 | [13 empty] | VV | 2 | 4 | True | 1 | ROZPOCET
80 | K | 741371844 | Demontáž svítidla interiérového se standardní paticí nebo int. zdrojem LED přisazeného nástěnného do 0,09 m2 bez zachování funkčnosti | kus | 11 |  | 0 |  |  |  | základní | 0.1 | 1.1 | 0 | 0 | 0.0008 | 0.0088 | 16 | K | 2 |  |  |  | ROZPOCET |  |  |  | 0 | 0 | 0 | 0 | 0 | 1 | 0 | 16 | 155658809
| VV |  | "místnosti 1.11 a 1.12" 2 |  | 2 | [13 empty] | VV | 2 | 2 | True | 0 | ROZPOCET
| VV |  | "místnosti 1.22, 1.23 a 1.24" 3 |  | 3 | [13 empty] | VV | 2 | 2 | True | 0 | ROZPOCET
| VV |  | "místnosti 1.46, 1.48 a 1.49" 3 |  | 3 | [13 empty] | VV | 2 | 2 | True | 0 | ROZPOCET
| VV |  | "místnosti 2.02, 2.04 a 2.05" 3 |  | 3 | [13 empty] | VV | 2 | 2 | True | 0 | ROZPOCET
| VV |  | Součet |  | 11 | [13 empty] | VV | 2 | 4 | True | 1 | ROZPOCET
| D | 751 | Vzduchotechnika |  |  |  | 0 | [5 empty] | 13.4097 |  | 0.0202 |  | 0.059432 | 2 | D | 1 |  |  |  | ROZPOCET | [9 empty] | 0
81 | K | 751122051 | Montáž ventilátoru radiálního nízkotlakého podhledového základního D do 100 mm | kus | 10 |  | 0 |  |  |  | základní | 0.827 | 8.27 | 0 | 0 | 0 | 0 | 16 | K | 2 |  |  |  | ROZPOCET |  |  |  | 0 | 0 | 0 | 0 | 0 | 1 | 0 | 16 | -1111303096
| VV |  | "místnosti 1.11 a 1.12" 2 |  | 2 | [13 empty] | VV | 2 | 2 | True | 0 | ROZPOCET
| VV |  | "místnosti 1.22, 1.23 a 1.24" 2 |  | 2 | [13 empty] | VV | 2 | 2 | True | 0 | ROZPOCET
| VV |  | "místnosti 1.46, 1.48 a 1.49" 3 |  | 3 | [13 empty] | VV | 2 | 2 | True | 0 | ROZPOCET
| VV |  | "místnosti 2.02, 2.04 a 2.05" 3 |  | 3 | [13 empty] | VV | 2 | 2 | True | 0 | ROZPOCET
| VV |  | Součet |  | 10 | [13 empty] | VV | 2 | 4 | True | 1 | ROZPOCET
82 | M | 54233R11 | ventilátor radiální malý plastový - dle specifikace v PD - pol. 1.1 | kus | 1 |  | 0 |  |  |  | základní | 0 | 0 | 0.0016 | 0.0016 | 0 | 0 | 32 | M | 2 |  |  |  | ROZPOCET |  |  |  | 0 | 0 | 0 | 0 | 0 | 1 | 0 | 16 | 180610494
| VV |  | "místnosti 1.46, 1.48 a 1.49" 1 |  | 1 | [13 empty] | VV | 2 | 2 | True | 1 | ROZPOCET
83 | M | 54233R12 | ventilátor radiální malý plastový - dle specifikace v PD - pol. 1.2 | kus | 2 |  | 0 |  |  |  | základní | 0 | 0 | 0.0016 | 0.0032 | 0 | 0 | 32 | M | 2 |  |  |  | ROZPOCET |  |  |  | 0 | 0 | 0 | 0 | 0 | 1 | 0 | 16 | 1024645454
| VV |  | "místnosti 1.46, 1.48 a 1.49" 2 |  | 2 | [13 empty] | VV | 2 | 2 | True | 1 | ROZPOCET
84 | M | 54233R21 | ventilátor radiální malý plastový - dle specifikace v PD - pol. 2.1 | kus | 2 |  | 0 |  |  |  | základní | 0 | 0 | 0.0016 | 0.0032 | 0 | 0 | 32 | M | 2 |  |  |  | ROZPOCET |  |  |  | 0 | 0 | 0 | 0 | 0 | 1 | 0 | 16 | -784570635
| VV |  | "místnosti 1.22, 1.23 a 1.24" 1 |  | 1 | [13 empty] | VV | 2 | 2 | True | 0 | ROZPOCET
| VV |  | "místnosti 2.02, 2.04 a 2.05" 1 |  | 1 | [13 empty] | VV | 2 | 2 | True | 0 | ROZPOCET
| VV |  | Součet |  | 2 | [13 empty] | VV | 2 | 4 | True | 1 | ROZPOCET
85 | M | 54233R22 | ventilátor radiální malý plastový - dle specifikace v PD - pol. 2.2 | kus | 5 |  | 0 |  |  |  | základní | 0 | 0 | 0.0016 | 0.008 | 0 | 0 | 32 | M | 2 |  |  |  | ROZPOCET |  |  |  | 0 | 0 | 0 | 0 | 0 | 1 | 0 | 16 | 786295659
| VV |  | "místnosti 1.11 a 1.12" 2 |  | 2 | [13 empty] | VV | 2 | 2 | True | 0 | ROZPOCET
| VV |  | "místnosti 1.22, 1.23 a 1.24" 1 |  | 1 | [13 empty] | VV | 2 | 2 | True | 0 | ROZPOCET
| VV |  | "místnosti 2.02, 2.04 a 2.05" 2 |  | 2 | [13 empty] | VV | 2 | 2 | True | 0 | ROZPOCET
| VV |  | Součet |  | 5 | [13 empty] | VV | 2 | 4 | True | 1 | ROZPOCET
86 | K | 751123811 | Demontáž ventilátoru radiálního nízkotlakého kruhové potrubí D do 300 mm | kus | 5 |  | 0 |  |  |  | základní | 0.421 | 2.105 | 0 | 0 | 0.0112 | 0.056 | 16 | K | 2 |  |  |  | ROZPOCET |  |  |  | 0 | 0 | 0 | 0 | 0 | 1 | 0 | 16 | -1472813728
| VV |  | "místnosti 1.11 a 1.12" 1 |  | 1 | [13 empty] | VV | 2 | 2 | True | 0 | ROZPOCET
| VV |  | "místnosti 1.22, 1.23 a 1.24" 2 |  | 2 | [13 empty] | VV | 2 | 2 | True | 0 | ROZPOCET
| VV |  | "místnosti 1.46, 1.48 a 1.49" 1 |  | 1 | [13 empty] | VV | 2 | 2 | True | 0 | ROZPOCET
| VV |  | "místnosti 2.02, 2.04 a 2.05" 1 |  | 1 | [13 empty] | VV | 2 | 2 | True | 0 | ROZPOCET
| VV |  | Součet |  | 5 | [13 empty] | VV | 2 | 4 | True | 1 | ROZPOCET
87 | K | 751525818 | Demontáž vzduchotechnického potrubí plastového kruhového s přírubou nebo bez příruby do suti D do 400 mm | m | 4.4 |  | 0 |  |  |  | základní | 0.064 | 0.2816 | 0 | 0 | 0.00078 | 0.003432 | 16 | K | 2 |  |  |  | ROZPOCET |  |  |  | 0 | 0 | 0 | 0 | 0 | 1 | 0 | 16 | -395993137
| VV |  | "místnosti 1.11 a 1.12" 0,4 |  | 0.4 | [13 empty] | VV | 2 | 2 | True | 0 | ROZPOCET
| VV |  | "místnosti 1.22, 1.23 a 1.24" 1,6 |  | 1.6 | [13 empty] | VV | 2 | 2 | True | 0 | ROZPOCET
| VV |  | "místnosti 1.46, 1.48 a 1.49" 1,2 |  | 1.2 | [13 empty] | VV | 2 | 2 | True | 0 | ROZPOCET
| VV |  | "místnosti 2.02, 2.04 a 2.05" 1,2 |  | 1.2 | [13 empty] | VV | 2 | 2 | True | 0 | ROZPOCET
| VV |  | Součet |  | 4.4 | [13 empty] | VV | 2 | 4 | True | 1 | ROZPOCET
88 | K | 751537011 | Montáž potrubí ohebného kruhového neizolovaného z Al laminátové hadice D do 100 mm | m | 7 |  | 0 |  |  |  | základní | 0.351 | 2.457 | 0 | 0 | 0 | 0 | 16 | K | 2 |  |  |  | ROZPOCET |  |  |  | 0 | 0 | 0 | 0 | 0 | 1 | 0 | 16 | -1428023715
| VV |  | "místnosti 1.11 a 1.12" 2 |  | 2 | [13 empty] | VV | 2 | 2 | True | 0 | ROZPOCET
| VV |  | "místnosti 1.22, 1.23 a 1.24" 2 |  | 2 | [13 empty] | VV | 2 | 2 | True | 0 | ROZPOCET
| VV |  | "místnosti 1.46, 1.48 a 1.49" 1,5 |  | 1.5 | [13 empty] | VV | 2 | 2 | True | 0 | ROZPOCET
| VV |  | "místnosti 2.02, 2.04 a 2.05" 1,5 |  | 1.5 | [13 empty] | VV | 2 | 2 | True | 0 | ROZPOCET
| VV |  | Součet |  | 7 | [13 empty] | VV | 2 | 4 | True | 1 | ROZPOCET
89 | M | 42981622 | hadice neizolovaná z Al-polyesteru vyztužená drátem D 102mm, l=10m | kus | 0.84 |  | 0 |  |  |  | základní | 0 | 0 | 0.005 | 0.0042 | 0 | 0 | 32 | M | 2 |  |  |  | ROZPOCET |  |  |  | 0 | 0 | 0 | 0 | 0 | 1 | 0 | 16 | -110232050
| VV |  | 7*0,12 'Přepočtené koeficientem množství |  | 0.84 | [13 empty] | VV | 2 | 2 | False | 1 | ROZPOCET
90 | K | 998751121 | Přesun hmot tonážní pro vzduchotechniku ruční v objektech v do 12 m | t | 0.02 |  | 0 |  |  |  | základní | 14.803 | 0.29606 | 0 | 0 | 0 | 0 | 16 | K | 2 |  |  |  | ROZPOCET |  |  |  | 0 | 0 | 0 | 0 | 0 | 1 | 0 | 16 | 1109072734
| D | 763 | Konstrukce suché výstavby |  |  |  | 0 | [5 empty] | 61.9259 |  | 0.7606 |  | 0 | 2 | D | 1 |  |  |  | ROZPOCET | [9 empty] | 0
91 | K | 763121415 | SDK stěna předsazená tl 112,5 mm profil CW+UW 100 deska 1xA 12,5 bez izolace EI 15 | m2 | 33.478 |  | 0 |  |  |  | základní | 0.699 | 23.4011 | 0.01324 | 0.44325 | 0 | 0 | 16 | K | 2 |  |  |  | ROZPOCET |  |  |  | 0 | 0 | 0 | 0 | 0 | 1 | 0 | 16 | -2097510377
| VV |  | "místnost 1.54" 5,8*3 |  | 17.4 | [13 empty] | VV | 2 | 2 | True | 0 | ROZPOCET
| VV |  | "místnost 2.10" 5,8*3-1,15*1,15 |  | 16.078 | [13 empty] | VV | 2 | 2 | True | 0 | ROZPOCET
| VV | sdkpřed | Součet |  | 33.478 | [13 empty] | VV | 2 | 4 | True | 1 | ROZPOCET
92 | K | 763121714 | SDK stěna předsazená základní penetrační nátěr | m2 | 33.478 |  | 0 |  |  |  | základní | 0.032 | 1.0713 | 0.0001 | 0.0033478 | 0 | 0 | 16 | K | 2 |  |  |  | ROZPOCET |  |  |  | 0 | 0 | 0 | 0 | 0 | 1 | 0 | 16 | 1763929800
| VV |  | sdkpřed |  | 33.478 | [13 empty] | VV | 2 | 2 | True | 1 | ROZPOCET
93 | K | 763121762 | Příplatek k SDK stěně předsazené za rovinnost kvality Q4 | m2 | 33.478 |  | 0 |  |  |  | základní | 0.35 | 11.7173 | 0.0016 | 0.053565 | 0 | 0 | 16 | K | 2 |  |  |  | ROZPOCET |  |  |  | 0 | 0 | 0 | 0 | 0 | 1 | 0 | 16 | 812678895
| VV |  | sdkpřed |  | 33.478 | [13 empty] | VV | 2 | 2 | True | 1 | ROZPOCET
94 | K | 763131451 | SDK podhled deska 1xH2 12,5 bez izolace dvouvrstvá spodní kce profil CD+UD | m2 | 19.45 |  | 0 |  |  |  | základní | 0.968 | 18.8276 | 0.01259 | 0.24488 | 0 | 0 | 16 | K | 2 |  |  |  | ROZPOCET |  |  |  | 0 | 0 | 0 | 0 | 0 | 1 | 0 | 16 | -712865904
| VV |  | "místnosti 1.11 a 1.12" 2,25+1,1 |  | 3.35 | [13 empty] | VV | 2 | 2 | True | 0 | ROZPOCET
| VV |  | "místnosti 1.22, 1.23 a 1.24" 2,4+1 |  | 3.4 | [13 empty] | VV | 2 | 2 | True | 0 | ROZPOCET
| VV |  | "místnosti 1.46, 1.48 a 1.49" 4,15+0,8+1,4 |  | 6.35 | [13 empty] | VV | 2 | 2 | True | 0 | ROZPOCET
| VV |  | "místnosti 2.02, 2.04 a 2.05" 4,15+0,8+1,4 |  | 6.35 | [13 empty] | VV | 2 | 2 | True | 0 | ROZPOCET
| VV | podhledy | Součet |  | 19.45 | [13 empty] | VV | 2 | 4 | True | 1 | ROZPOCET
95 | K | 763131714 | SDK podhled základní penetrační nátěr | m2 | 19.45 |  | 0 |  |  |  | základní | 0.04 | 0.778 | 0.0001 | 0.001945 | 0 | 0 | 16 | K | 2 |  |  |  | ROZPOCET |  |  |  | 0 | 0 | 0 | 0 | 0 | 1 | 0 | 16 | -815256505
| VV |  | podhledy |  | 19.45 | [13 empty] | VV | 2 | 2 | True | 1 | ROZPOCET
96 | K | 763131771 | Příplatek k SDK podhledu za rovinnost kvality Q3 | m2 | 19.45 |  | 0 |  |  |  | základní | 0.12 | 2.334 | 0.0007 | 0.013615 | 0 | 0 | 16 | K | 2 |  |  |  | ROZPOCET |  |  |  | 0 | 0 | 0 | 0 | 0 | 1 | 0 | 16 | -2145634049
| VV |  | podhledy |  | 19.45 | [13 empty] | VV | 2 | 2 | True | 1 | ROZPOCET
97 | K | 998763331 | Přesun hmot tonážní pro konstrukce montované z desek ruční v objektech v do 6 m | t | 0.761 |  | 0 |  |  |  | základní | 4.989 | 3.7966 | 0 | 0 | 0 | 0 | 16 | K | 2 |  |  |  | ROZPOCET |  |  |  | 0 | 0 | 0 | 0 | 0 | 1 | 0 | 16 | -1933643752
| D | 766 | Konstrukce truhlářské |  |  |  | 0 | [5 empty] | 4.5006 |  | 0.00162 |  | 0.348 | 2 | D | 1 |  |  |  | ROZPOCET | [9 empty] | 0
98 | K | 766660720 | Osazení větrací mřížky s vyříznutím otvoru | kus | 9 |  | 0 |  |  |  | základní | 0.288 | 2.592 | 0 | 0 | 0 | 0 | 16 | K | 2 |  |  |  | ROZPOCET |  |  |  | 0 | 0 | 0 | 0 | 0 | 1 | 0 | 16 | 1082145336
| VV |  | "místnosti 1.22, 1.23 a 1.24" 3 |  | 3 | [13 empty] | VV | 2 | 2 | True | 0 | ROZPOCET
| VV |  | "místnosti 1.46, 1.48 a 1.49" 3 |  | 3 | [13 empty] | VV | 2 | 2 | True | 0 | ROZPOCET
| VV |  | "místnosti 2.02, 2.04 a 2.05" 3 |  | 3 | [13 empty] | VV | 2 | 2 | True | 0 | ROZPOCET
| VV |  | Součet |  | 9 | [13 empty] | VV | 2 | 4 | True | 1 | ROZPOCET
99 | M | 56245609 | mřížka větrací hranatá plast se žaluzií 150x200mm | kus | 9 |  | 0 |  |  |  | základní | 0 | 0 | 0.00018 | 0.00162 | 0 | 0 | 32 | M | 2 |  |  |  | ROZPOCET |  |  |  | 0 | 0 | 0 | 0 | 0 | 1 | 0 | 16 | -2034459427
100 | K | 766812840 | Demontáž kuchyňských linek dřevěných nebo kovových dl přes 1,8 do 2,1 m | kus | 2 |  | 0 |  |  |  | základní | 0.95 | 1.9 | 0 | 0 | 0.174 | 0.348 | 16 | K | 2 |  |  |  | ROZPOCET |  |  |  | 0 | 0 | 0 | 0 | 0 | 1 | 0 | 16 | 183918704
| VV |  | "místnost 1.54" 1 |  | 1 | [13 empty] | VV | 2 | 2 | True | 0 | ROZPOCET
| VV |  | "místnost 2.10" 1 |  | 1 | [13 empty] | VV | 2 | 2 | True | 0 | ROZPOCET
| VV |  | Součet |  | 2 | [13 empty] | VV | 2 | 4 | True | 1 | ROZPOCET
101 | K | 998766121 | Přesun hmot tonážní pro kce truhlářské ruční v objektech v do 6 m | t | 0.002 |  | 0 |  |  |  | základní | 4.322 | 0.008644 | 0 | 0 | 0 | 0 | 16 | K | 2 |  |  |  | ROZPOCET |  |  |  | 0 | 0 | 0 | 0 | 0 | 1 | 0 | 16 | 1668076912
| D | 767 | Konstrukce zámečnické |  |  |  | 0 | [5 empty] | 4.7382 |  | 0.00566 |  | 0 | 2 | D | 1 |  |  |  | ROZPOCET | [9 empty] | 0
102 | K | 767646411 | Montáž revizních dveří a dvířek jednokřídlových s rámem plochy do 0,5 m2 | m2 | 2 |  | 0 |  |  |  | základní | 2.35 | 4.7 | 0.00013 | 0.00026 | 0 | 0 | 16 | K | 2 |  |  |  | ROZPOCET |  |  |  | 0 | 0 | 0 | 0 | 0 | 1 | 0 | 16 | 2069713904
| VV |  | "místnost 1.21" 1 |  | 1 | [13 empty] | VV | 2 | 2 | True | 0 | ROZPOCET
| VV |  | "místnost 1.54" 1 |  | 1 | [13 empty] | VV | 2 | 2 | True | 0 | ROZPOCET
| VV |  | Součet |  | 2 | [13 empty] | VV | 2 | 4 | True | 1 | ROZPOCET
103 | M | 59030752 | dvířka revizní jednokřídlá s automatickým zámkem 300x600mm | kus | 2 |  | 0 |  |  |  | základní | 0 | 0 | 0.0027 | 0.0054 | 0 | 0 | 32 | M | 2 |  |  |  | ROZPOCET |  |  |  | 0 | 0 | 0 | 0 | 0 | 1 | 0 | 16 | -1971566130
104 | K | 998767121 | Přesun hmot tonážní pro zámečnické konstrukce ruční v objektech v do 6 m | t | 0.006 |  | 0 |  |  |  | základní | 6.365 | 0.03819 | 0 | 0 | 0 | 0 | 16 | K | 2 |  |  |  | ROZPOCET |  |  |  | 0 | 0 | 0 | 0 | 0 | 1 | 0 | 16 | 1025252082
| D | 771 | Podlahy z dlaždic |  |  |  | 0 | [5 empty] | 93.7801 |  | 1.9773 |  | 2.385 | 2 | D | 1 |  |  |  | ROZPOCET | [9 empty] | 0
105 | K | 771111011 | Vysátí podkladu před pokládkou dlažby | m2 | 54.2 |  | 0 |  |  |  | základní | 0.024 | 1.3008 | 0 | 0 | 0 | 0 | 16 | K | 2 |  |  |  | ROZPOCET |  |  |  | 0 | 0 | 0 | 0 | 0 | 1 | 0 | 16 | 1818053747
| VV |  | dlažby |  | 54.2 | [13 empty] | VV | 2 | 2 | True | 1 | ROZPOCET
106 | K | 771121011 | Nátěr penetrační na podlahu | m2 | 108.4 |  | 0 |  |  |  | základní | 0.044 | 4.7696 | 0.0003 | 0.03252 | 0 | 0 | 16 | K | 2 |  |  |  | ROZPOCET |  |  |  | 0 | 0 | 0 | 0 | 0 | 1 | 0 | 16 | -1989238492
| VV |  | dlažby*2 |  | 108.4 | [13 empty] | VV | 2 | 2 | True | 1 | ROZPOCET
107 | K | 771151011 | Samonivelační stěrka podlah pevnosti 20 MPa tl 3 mm | m2 | 54.2 |  | 0 |  |  |  | základní | 0.192 | 10.4064 | 0.00455 | 0.24661 | 0 | 0 | 16 | K | 2 |  |  |  | ROZPOCET |  |  |  | 0 | 0 | 0 | 0 | 0 | 1 | 0 | 16 | 2060809501
| VV |  | dlažby |  | 54.2 | [13 empty] | VV | 2 | 2 | True | 1 | ROZPOCET
108 | K | 771471810 | Demontáž soklíků z dlaždic keramických kladených do malty rovných | m | 36.42 |  | 0 |  |  |  | základní | 0.098 | 3.5692 | 0 | 0 | 0.01174 | 0.42757 | 16 | K | 2 |  |  |  | ROZPOCET |  |  |  | 0 | 0 | 0 | 0 | 0 | 1 | 0 | 16 | 2090223681
| VV |  | "ostatní místnosti z celkového výkresu" 1,75*2+4,5*2-0,8+1,56*2+1,55*2-0,8+2,75*2+1,95*2-0,8+1,8*2+4,25*2-0,8-0,6 |  | 36.42 | [13 empty] | VV | 2 | 2 | True | 1 | ROZPOCET
109 | K | 771474112 | Montáž soklů z dlaždic keramických rovných lepených cementovým flexibilním lepidlem v přes 65 do 90 mm | m | 36.42 |  | 0 |  |  |  | základní | 0.19 | 6.9198 | 0.00043 | 0.015661 | 0 | 0 | 16 | K | 2 |  |  |  | ROZPOCET |  |  |  | 0 | 0 | 0 | 0 | 0 | 1 | 0 | 16 | 767989914
| VV |  | "ostatní místnosti z celkového výkresu" 1,75*2+4,5*2-0,8+1,56*2+1,55*2-0,8+2,75*2+1,95*2-0,8+1,8*2+4,25*2-0,8-0,6 |  | 36.42 | [13 empty] | VV | 2 | 2 | True | 1 | ROZPOCET
110 | M | 59761184 | sokl keramický mrazuvzdorný povrch hladký/matný tl do 10mm výšky přes 65 do 90mm | m | 40.062 |  | 0 |  |  |  | základní | 0 | 0 | 0.00198 | 0.079323 | 0 | 0 | 32 | M | 2 |  |  |  | ROZPOCET |  |  |  | 0 | 0 | 0 | 0 | 0 | 1 | 0 | 16 | -123839828
| VV |  | 36,42*1,1 'Přepočtené koeficientem množství |  | 40.062 | [13 empty] | VV | 2 | 2 | False | 1 | ROZPOCET
111 | K | 771573810 | Demontáž podlah z dlaždic keramických lepených | m2 | 55.45 |  | 0 |  |  |  | základní | 0.239 | 13.2525 | 0 | 0 | 0.0353 | 1.9574 | 16 | K | 2 |  |  |  | ROZPOCET |  |  |  | 0 | 0 | 0 | 0 | 0 | 1 | 0 | 16 | -1609438764
| VV |  | "místnosti 1.11 a 1.12" 2,25+1,2 |  | 3.45 | [13 empty] | VV | 2 | 2 | True | 0 | ROZPOCET
| VV |  | "místnosti 1.22, 1.23 a 1.24" 1,3+2,5+1,15 |  | 4.95 | [13 empty] | VV | 2 | 2 | True | 0 | ROZPOCET
| VV |  | "místnosti 1.46, 1.48 a 1.49" 4,5+0,9+1,4 |  | 6.8 | [13 empty] | VV | 2 | 2 | True | 0 | ROZPOCET
| VV |  | "místnosti 2.02, 2.04 a 2.05" 4,5+0,9+1,4 |  | 6.8 | [13 empty] | VV | 2 | 2 | True | 0 | ROZPOCET
| VV |  | "ostatní místnosti z celkového výkresu" 4,55+7,75+2,4+5,3+5,95+7,5 |  | 33.45 | [13 empty] | VV | 2 | 2 | True | 0 | ROZPOCET
| VV | dlažbab | Součet |  | 55.45 | [13 empty] | VV | 2 | 4 | True | 1 | ROZPOCET
112 | K | 771574419 | Montáž podlah keramických hladkých lepených cementovým flexibilním lepidlem přes 22 do 25 ks/m2 | m2 | 54.2 |  | 0 |  |  |  | základní | 0.88 | 47.696 | 0.00538 | 0.2916 | 0 | 0 | 16 | K | 2 |  |  |  | ROZPOCET |  |  |  | 0 | 0 | 0 | 0 | 0 | 1 | 0 | 16 | -4342679
| VV |  | "místnosti 1.11 a 1.12" 2,25+1,1 |  | 3.35 | [13 empty] | VV | 2 | 2 | True | 0 | ROZPOCET
| VV |  | "místnosti 1.22, 1.23 a 1.24" 1,3+2,4+1 |  | 4.7 | [13 empty] | VV | 2 | 2 | True | 0 | ROZPOCET
| VV |  | "místnosti 1.46, 1.48 a 1.49" 4,15+0,8+1,4 |  | 6.35 | [13 empty] | VV | 2 | 2 | True | 0 | ROZPOCET
| VV |  | "místnosti 2.02, 2.04 a 2.05" 4,15+0,8+1,4 |  | 6.35 | [13 empty] | VV | 2 | 2 | True | 0 | ROZPOCET
| VV |  | "ostatní místnosti z celkového výkresu" 4,55+7,75+2,4+5,3+5,95+7,5 |  | 33.45 | [13 empty] | VV | 2 | 2 | True | 0 | ROZPOCET
| VV | dlažby | Součet |  | 54.2 | [13 empty] | VV | 2 | 4 | True | 1 | ROZPOCET
113 | M | 59761159 | dlažba keramická slinutá mrazuvzdorná povrch hladký/matný tl do 10mm přes 22 do 25ks/m2 | m2 | 59.62 |  | 0 |  |  |  | základní | 0 | 0 | 0.022 | 1.3116 | 0 | 0 | 32 | M | 2 |  |  |  | ROZPOCET |  |  |  | 0 | 0 | 0 | 0 | 0 | 1 | 0 | 16 | -1908137076
| VV |  | 54,2*1,1 'Přepočtené koeficientem množství |  | 59.62 | [13 empty] | VV | 2 | 2 | False | 1 | ROZPOCET
114 | K | 998771121 | Přesun hmot tonážní pro podlahy z dlaždic ruční v objektech v do 6 m | t | 1.977 |  | 0 |  |  |  | základní | 2.967 | 5.8658 | 0 | 0 | 0 | 0 | 16 | K | 2 |  |  |  | ROZPOCET |  |  |  | 0 | 0 | 0 | 0 | 0 | 1 | 0 | 16 | 837765291
| D | 776 | Podlahy povlakové |  |  |  | 0 | [5 empty] | 168.373 |  | 1.5232 |  | 0.56145 | 2 | D | 1 |  |  |  | ROZPOCET | [9 empty] | 0
115 | K | 776111311 | Vysátí podkladu povlakových podlah | m2 | 184.85 |  | 0 |  |  |  | základní | 0.024 | 4.4364 | 0 | 0 | 0 | 0 | 16 | K | 2 |  |  |  | ROZPOCET |  |  |  | 0 | 0 | 0 | 0 | 0 | 1 | 0 | 16 | -1708474203
| VV |  | PVC |  | 184.85 | [13 empty] | VV | 2 | 2 | True | 1 | ROZPOCET
116 | K | 776121112 | Vodou ředitelná penetrace savého podkladu povlakových podlah | m2 | 369.7 |  | 0 |  |  |  | základní | 0.058 | 21.4426 | 3e-05 | 0.011091 | 0 | 0 | 16 | K | 2 |  |  |  | ROZPOCET |  |  |  | 0 | 0 | 0 | 0 | 0 | 1 | 0 | 16 | -1982013899
| VV |  | PVC*2 |  | 369.7 | [13 empty] | VV | 2 | 2 | True | 1 | ROZPOCET
117 | K | 776141111 | Stěrka podlahová nivelační pro vyrovnání podkladu povlakových podlah pevnosti 20 MPa tl do 3 mm | m2 | 184.85 |  | 0 |  |  |  | základní | 0.192 | 35.4912 | 0.00455 | 0.84107 | 0 | 0 | 16 | K | 2 |  |  |  | ROZPOCET |  |  |  | 0 | 0 | 0 | 0 | 0 | 1 | 0 | 16 | -1127999118
| VV |  | PVC |  | 184.85 | [13 empty] | VV | 2 | 2 | True | 1 | ROZPOCET
118 | K | 776201812 | Demontáž lepených povlakových podlah s podložkou ručně | m2 | 187.15 |  | 0 |  |  |  | základní | 0.255 | 47.7233 | 0 | 0 | 0.003 | 0.56145 | 16 | K | 2 |  |  |  | ROZPOCET |  |  |  | 0 | 0 | 0 | 0 | 0 | 1 | 0 | 16 | -874671243
| VV |  | "místnost 1.54" 9,85 |  | 9.85 | [13 empty] | VV | 2 | 2 | True | 0 | ROZPOCET
| VV |  | "místnost 2.10" 9,85 |  | 9.85 | [13 empty] | VV | 2 | 2 | True | 0 | ROZPOCET
| VV |  | "ostatní místnosti z celkového výkresu" 10,35+1,8+6,1+11,5+4,15+16+8,4+42,5+18,5+18,95+18,5+9,95+0,75 |  | 167.45 | [13 empty] | VV | 2 | 2 | True | 0 | ROZPOCET
| VV | PVCb | Součet |  | 187.15 | [13 empty] | VV | 2 | 4 | True | 1 | ROZPOCET
119 | K | 776221111 | Lepení pásů z PVC standardním lepidlem | m2 | 184.85 |  | 0 |  |  |  | základní | 0.233 | 43.0701 | 0.0003 | 0.055455 | 0 | 0 | 16 | K | 2 |  |  |  | ROZPOCET |  |  |  | 0 | 0 | 0 | 0 | 0 | 1 | 0 | 16 | -1887131244
| VV |  | "místnost 1.54" 8,7 |  | 8.7 | [13 empty] | VV | 2 | 2 | True | 0 | ROZPOCET
| VV |  | "místnost 2.10" 8,7 |  | 8.7 | [13 empty] | VV | 2 | 2 | True | 0 | ROZPOCET
| VV |  | "ostatní místnosti z celkového výkresu" 10,35+1,8+6,1+11,5+4,15+16+8,4+42,5+18,5+18,95+18,5+9,95+0,75 |  | 167.45 | [13 empty] | VV | 2 | 2 | True | 0 | ROZPOCET
| VV | PVC | Součet |  | 184.85 | [13 empty] | VV | 2 | 4 | True | 1 | ROZPOCET
120 | M | 28412285 | krytina podlahová heterogenní tl 2mm | m2 | 203.335 |  | 0 |  |  |  | základní | 0 | 0 | 0.00283 | 0.57544 | 0 | 0 | 32 | M | 2 |  |  |  | ROZPOCET |  |  |  | 0 | 0 | 0 | 0 | 0 | 1 | 0 | 16 | -1639342152
| VV |  | 184,85*1,1 'Přepočtené koeficientem množství |  | 203.335 | [13 empty] | VV | 2 | 2 | False | 1 | ROZPOCET
121 | K | 776411111 | Montáž obvodových soklíků výšky do 80 mm | m | 109.34 |  | 0 |  |  |  | základní | 0.115 | 12.5741 | 1e-05 | 0.0010934 | 0 | 0 | 16 | K | 2 |  |  |  | ROZPOCET |  |  |  | 0 | 0 | 0 | 0 | 0 | 1 | 0 | 16 | 1616986869
| VV |  | "ostatní místnosti z celkového výkresu" 3,87*2+6,05*2-0,8*3+3*2+3,5*2-0,8+1,3*2+1,4*2-0,9-0,8+1,4*2+4,6*2-0,8*5-0,6+2,6*2+4,5*2-0,8*2+2,7*2+1,55*2-0,8 |  | 61.04 | [13 empty] | VV | 2 | 2 | True | 0 | ROZPOCET
| VV |  | 2,2*2+4,5*2-0,8*2-0,9+4,3+1,5*2-0,9-0,8*2+2,2*2+6,1*2-0,8*2-0,6+0,95*2+0,8*2-0,6+3,8*2+4,25*2-0,8 |  | 48.3 | [13 empty] | VV | 2 | 2 | True | 0 | ROZPOCET
| VV |  | Součet |  | 109.34 | [13 empty] | VV | 2 | 4 | True | 1 | ROZPOCET
122 | M | 28411009 | lišta soklová PVC 18x80mm | m | 111.527 |  | 0 |  |  |  | základní | 0 | 0 | 0.00035 | 0.039034 | 0 | 0 | 32 | M | 2 |  |  |  | ROZPOCET |  |  |  | 0 | 0 | 0 | 0 | 0 | 1 | 0 | 16 | 211116341
| VV |  | 109,34*1,02 'Přepočtené koeficientem množství |  | 111.527 | [13 empty] | VV | 2 | 2 | False | 1 | ROZPOCET
123 | K | 998776121 | Přesun hmot tonážní pro podlahy povlakové ruční v objektech v do 6 m | t | 1.523 |  | 0 |  |  |  | základní | 2.387 | 3.6354 | 0 | 0 | 0 | 0 | 16 | K | 2 |  |  |  | ROZPOCET |  |  |  | 0 | 0 | 0 | 0 | 0 | 1 | 0 | 16 | 212763863
| D | 781 | Dokončovací práce - obklady |  |  |  | 0 | [5 empty] | 215.751 |  | 3.2934 |  | 13.2642 | 2 | D | 1 |  |  |  | ROZPOCET | [9 empty] | 0
124 | K | 781111011 | Ometení (oprášení) stěny při přípravě podkladu | m2 | 146.948 |  | 0 |  |  |  | základní | 0.012 | 1.7634 | 0 | 0 | 0 | 0 | 16 | K | 2 |  |  |  | ROZPOCET |  |  |  | 0 | 0 | 0 | 0 | 0 | 1 | 0 | 16 | 564986187
| VV |  | obklady |  | 146.948 | [13 empty] | VV | 2 | 2 | True | 1 | ROZPOCET
125 | K | 781121011 | Nátěr penetrační na stěnu | m2 | 146.948 |  | 0 |  |  |  | základní | 0.044 | 6.4657 | 0.0003 | 0.044084 | 0 | 0 | 16 | K | 2 |  |  |  | ROZPOCET |  |  |  | 0 | 0 | 0 | 0 | 0 | 1 | 0 | 16 | 466126832
| VV |  | obklady |  | 146.948 | [13 empty] | VV | 2 | 2 | True | 1 | ROZPOCET
126 | K | 781151031 | Celoplošné vyrovnání podkladu stěrkou tl 3 mm | m2 | 146.948 |  | 0 |  |  |  | základní | 0.099 | 14.5479 | 0.0045 | 0.66127 | 0 | 0 | 16 | K | 2 |  |  |  | ROZPOCET |  |  |  | 0 | 0 | 0 | 0 | 0 | 1 | 0 | 16 | -343136800
| VV |  | obklady |  | 146.948 | [13 empty] | VV | 2 | 2 | True | 1 | ROZPOCET
127 | K | 781471810 | Demontáž obkladů z obkladaček keramických kladených do malty | m2 | 162.751 |  | 0 |  |  |  | základní | 0.295 | 48.0115 | 0 | 0 | 0.0815 | 13.2642 | 16 | K | 2 |  |  |  | ROZPOCET |  |  |  | 0 | 0 | 0 | 0 | 0 | 1 | 0 | 16 | -1082381553
| VV |  | "místnosti 1.11 a 1.12" 2,1*(1,532*2+0,805*2+1,486*2+1,532*2)-(0,6*1,97*2+0,8*1,97) |  | 18.551 | [13 empty] | VV | 2 | 2 | True | 0 | ROZPOCET
| VV |  | "místnosti 1.22, 1.23 a 1.24" 2,1*(1,26*2+1,035*2+1,26*2+0,924*2+1,26*2+2,06*2+0,67*2)-(0,6*1,97*3+0,8*1,97) |  | 30.448 | [13 empty] | VV | 2 | 2 | True | 0 | ROZPOCET
| VV |  | "místnosti 1.46, 1.48 a 1.49" 2,1*(1,66*2+0,86*2+1,66*2+3,54*2)+1,35*(0,78*2+1,18*2-0,6)-(0,6*1,97*2+0,8*1,97) |  | 32.966 | [13 empty] | VV | 2 | 2 | True | 0 | ROZPOCET
| VV |  | "místnost 1.54" 1,35*4,6 |  | 6.21 | [13 empty] | VV | 2 | 2 | True | 0 | ROZPOCET
| VV |  | "místnosti 2.02, 2.04 a 2.05" 2,1*(1,66*2+0,86*2+1,66*2+3,54*2)+1,35*(0,78*2+1,18*2-0,6)-(0,6*1,97*2+0,8*1,97) |  | 32.966 | [13 empty] | VV | 2 | 2 | True | 0 | ROZPOCET
| VV |  | "místnost 2.10" 1,35*4,6 |  | 6.21 | [13 empty] | VV | 2 | 2 | True | 0 | ROZPOCET
| VV |  | "ostatní místnosti z celkového výkresu" 3+29,4+3 |  | 35.4 | [13 empty] | VV | 2 | 2 | True | 0 | ROZPOCET
| VV | obkladyb | Součet |  | 162.751 | [13 empty] | VV | 2 | 4 | True | 1 | ROZPOCET
128 | K | 781472219 | Montáž obkladů keramických hladkých lepených cementovým flexibilním lepidlem přes 22 do 25 ks/m2 | m2 | 146.948 |  | 0 |  |  |  | základní | 0.92 | 135.1922 | 0.00538 | 0.79058 | 0 | 0 | 16 | K | 2 |  |  |  | ROZPOCET |  |  |  | 0 | 0 | 0 | 0 | 0 | 1 | 0 | 16 | -1270909296
| VV |  | "místnosti 1.11 a 1.12" 2,1*(1,532*2+0,805*2+1,486*2+1,532*2)-(0,6*1,97*2+0,8*1,97) |  | 18.551 | [13 empty] | VV | 2 | 2 | True | 0 | ROZPOCET
| VV |  | "místnosti 1.22, 1.23 a 1.24" 2,1*(1,26*2+0,924*2+1,26*2+2,06*2+0,67*2)-(0,6*1,97*3) |  | 22.385 | [13 empty] | VV | 2 | 2 | True | 0 | ROZPOCET
| VV |  | "místnosti 1.46, 1.48 a 1.49" 2,1*(1,66*2+0,86*2+1,66*2+3,54*2)+1,35*(0,78*2+1,18*2-0,6)-(0,6*1,97*2+0,8*1,97) |  | 32.966 | [13 empty] | VV | 2 | 2 | True | 0 | ROZPOCET
| VV |  | "místnosti 2.02, 2.04 a 2.05" 2,1*(1,66*2+0,86*2+1,66*2+3,54*2)+1,35*(0,78*2+1,18*2-0,6)-(0,6*1,97*2+0,8*1,97) |  | 32.966 | [13 empty] | VV | 2 | 2 | True | 0 | ROZPOCET
| VV |  | "místnost 2.10" 1,8*1,6+(1,45-0,85)*3 |  | 4.68 | [13 empty] | VV | 2 | 2 | True | 0 | ROZPOCET
| VV |  | "ostatní místnosti z celkového výkresu" 3+29,4+3 |  | 35.4 | [13 empty] | VV | 2 | 2 | True | 0 | ROZPOCET
| VV | obklady | Součet |  | 146.948 | [13 empty] | VV | 2 | 4 | True | 1 | ROZPOCET
129 | M | 59761704 | obklad keramický nemrazuvzdorný povrch hladký/lesklý tl do 10mm přes 22 do 25ks/m2 | m2 | 161.643 |  | 0 |  |  |  | základní | 0 | 0 | 0.01112 | 1.7975 | 0 | 0 | 32 | M | 2 |  |  |  | ROZPOCET |  |  |  | 0 | 0 | 0 | 0 | 0 | 1 | 0 | 16 | -108869252
| VV |  | 146,948*1,1 'Přepočtené koeficientem množství |  | 161.643 | [13 empty] | VV | 2 | 2 | False | 1 | ROZPOCET
130 | K | 998781121 | Přesun hmot tonážní pro obklady keramické ruční v objektech v do 6 m | t | 3.293 |  | 0 |  |  |  | základní | 2.967 | 9.7703 | 0 | 0 | 0 | 0 | 16 | K | 2 |  |  |  | ROZPOCET |  |  |  | 0 | 0 | 0 | 0 | 0 | 1 | 0 | 16 | -182059271
| D | 784 | Dokončovací práce - malby a tapety |  |  |  | 0 | [5 empty] | 185.09 |  | 0.252 |  | 0.0019009 | 2 | D | 1 |  |  |  | ROZPOCET | [9 empty] | 0
131 | K | 784111001 | Oprášení (ometení ) podkladu v místnostech v do 3,80 m | m2 | 898.847 |  | 0 |  |  |  | základní | 0.012 | 10.7862 | 0 | 0 | 0 | 0 | 16 | K | 2 |  |  |  | ROZPOCET |  |  |  | 0 | 0 | 0 | 0 | 0 | 1 | 0 | 16 | 521312655
| VV |  | malbyb+malby+stropy |  | 898.847 | [13 empty] | VV | 2 | 2 | True | 1 | ROZPOCET
132 | K | 784111031 | Omytí podkladu v místnostech v do 3,80 m | m2 | 898.847 |  | 0 |  |  |  | základní | 0.084 | 75.5031 | 0 | 0 | 0 | 0 | 16 | K | 2 |  |  |  | ROZPOCET |  |  |  | 0 | 0 | 0 | 0 | 0 | 1 | 0 | 16 | 716862001
| VV |  | malbyb+malby+stropy |  | 898.847 | [13 empty] | VV | 2 | 2 | True | 1 | ROZPOCET
133 | K | 784121001 | Oškrabání malby v místnostech v do 3,80 m | m2 | 6.132 |  | 0 |  |  |  | základní | 0.074 | 0.45377 | 0.001 | 0.006132 | 0.00031 | 0.0019009 | 16 | K | 2 |  |  |  | ROZPOCET |  |  |  | 0 | 0 | 0 | 0 | 0 | 1 | 0 | 16 | 153732507
| VV |  | "místnosti 1.11 a 1.12" 0,4*(1,532*2+0,805*2+1,486*2+1,532*2) |  | 4.284 | [13 empty] | VV | 2 | 2 | True | 0 | ROZPOCET
| VV |  | "místnosti 1.22, 1.23 a 1.24" 0,4*(1,26*2+0,924*2+1,26*2+2,06*2+0,67*2)+(3-2,1)*(1,26*2+1,035*2) |  | 9.07 | [13 empty] | VV | 2 | 2 | True | 0 | ROZPOCET
| VV |  | "místnosti 1.46, 1.48 a 1.49" 0,4*(1,66*2+0,86*2+1,66*2+3,54*2)+(2,5-1,35)*(1,18*2+0,78*2)-0,6*(1,97-1,35) |  | 10.312 | [13 empty] | VV | 2 | 2 | True | 0 | ROZPOCET
| VV |  | "místnost 1.54" 3*(5,8+1,7*2)-(0,8*1,97*2+1,15*1,15+1,35*4,6+0,9*0,9) |  | 16.106 | [13 empty] | VV | 2 | 2 | True | 0 | ROZPOCET
| VV |  | "místnosti 2.02, 2.04 a 2.05" 0,4*(1,66*2+0,86*2+1,66*2+3,54*2)+(2,5-1,35)*(1,18*2+0,78*2)-0,6*(1,97-1,35) |  | 10.312 | [13 empty] | VV | 2 | 2 | True | 0 | ROZPOCET
| VV |  | "místnost 2.10" 3*(5,8+1,7*2)-(0,8*1,97*2+1,15*1,15+1,35*4,6+0,9*0,9) |  | 16.106 | [13 empty] | VV | 2 | 2 | True | 0 | ROZPOCET
| VV |  | "odpočet přizdívek" -(přizd100+přizd150+přizd250) |  | -60.058 | [13 empty] | VV | 2 | 2 | True | 0 | ROZPOCET
| VV | malbyb | Součet |  | 6.132 | [13 empty] | VV | 2 | 4 | True | 1 | ROZPOCET
134 | K | 784211101 | Dvojnásobné bílé malby ze směsí za mokra výborně oděruvzdorných v místnostech v do 3,80 m | m2 | 945.643 |  | 0 |  |  |  | základní | 0.104 | 98.3469 | 0.00026 | 0.24587 | 0 | 0 | 16 | K | 2 |  |  |  | ROZPOCET |  |  |  | 0 | 0 | 0 | 0 | 0 | 1 | 0 | 16 | -968667243
| VV |  | malby+stropy+podhledy+sdkpřed |  | 945.643 | [13 empty] | VV | 2 | 2 | True | 1 | ROZPOCET

## SO 01-EL - Pravý pavilon ...
[9 empty] | >> skryté sloupce << | [9 empty] | {802d6495-9bad-4703-8360-469e1ff4fc3c}
2
| KRYCÍ LIST SOUPISU PRACÍ | [8 empty] | v --- níže se nacházejí doplnkové a pomocné údaje k sestavám --- v | [8 empty] | False
Stavba:
Výměna ZTI a modernizace sociálního zázemí
Objekt:
SO 01-EL - Pravý pavilon - elektrotechnologická zařízení
| KSO: |  |  |  |  | CC-CZ:
| Místo: |  |  |  |  | Datum: | 3. 2. 2024
| Zadavatel: |  |  |  |  | IČ:
|  | Statutární město Děčín |  |  |  | DIČ:
| Zhotovitel: |  |  |  |  | IČ:
DIČ:
| Projektant: |  |  |  |  | IČ:
|  | NORDARCH s.r.o. |  |  |  | DIČ:
| Zpracovatel: |  |  |  |  | IČ:
|  | Ing. Jan Duben |  |  |  | DIČ:
Poznámka:
| Cena bez DPH | [5 empty] | 0
|  |  | Základ daně |  |  | Sazba daně | Výše daně
| DPH | základní | 0 |  |  | 21% | 0
|  | snížená | 0 |  |  | 12% | 0
|  | zákl. přenesená | 0 |  |  | 21% | 0
|  | sníž. přenesená | 0 |  |  | 12% | 0
|  | nulová | 0 |  |  | 0% | 0
| Cena s DPH |  |  | v | CZK |  | 0
| Projektant |  |  | Zpracovatel
| Datum a podpis: |  | Razítko | Datum a podpis: |  |  | Razítko
| Objednavatel |  |  | Zhotovitel
| Datum a podpis: |  | Razítko | Datum a podpis: |  |  | Razítko
REKAPITULACE ČLENĚNÍ SOUPISU PRACÍ
Stavba:
Výměna ZTI a modernizace sociálního zázemí
Objekt:
SO 01-EL - Pravý pavilon - elektrotechnologická zařízení
Místo: | [5 empty] | Datum: | 3. 2. 2024
Zadavatel: |  |  | Statutární město Děčín |  |  | Projektant: | NORDARCH s.r.o.
Zhotovitel: | [5 empty] | Zpracovatel: | Ing. Jan Duben
Kód dílu - Popis | [6 empty] | Cena celkem [CZK]
Náklady ze soupisu prací | [6 empty] | 0 | [12 empty] | -1
| 000 - Přípravné práce, dokumentace, měření a revize | [5 empty] | 0
| HZS - Hodinové zúčtovací sazby | [5 empty] | 0
| - - Přípravné a koordinační práce | [5 empty] | 0
| D1 - Ostatní elektromontážní práce nezařazené | [5 empty] | 0
| D2 - Měření a revize | [5 empty] | 0
| HSV - Práce a dodávky HSV | [5 empty] | 0
| 013 - Bourání konstrukcí | [5 empty] | 0
| B01 - Vybourání otvorů, vysekání výklenků, kapes a rýh ve stavebních konstrukcích | [5 empty] | 0
| 014 - Budovy a haly – opravy a údržba | [5 empty] | 0
| C01 - Opravy a údržba stavebních objektů | [5 empty] | 0
| PSV - Práce a dodávky PSV | [5 empty] | 0
| 741 - Elektroinstalace - silnoproud | [5 empty] | 0
| A00 - Ostatní | [5 empty] | 0
| A01 - Trubky, lišty, hadice, kanály, krabice | [5 empty] | 0
| A02 - Izolované vodiče, šňůry a kabely měděné | [5 empty] | 0
| A04 - Ukončení a propojení vodičů, kabelů - montáž | [5 empty] | 0
| A05 - Rozvaděče, rozvodné skříně, desky, svorkovnice - montáž | [5 empty] | 0
| A07 - Jistící zařízení - montáž | [5 empty] | 0
| A06 - Spínače a zásuvky - montáž a materiál | [5 empty] | 0
| A10 - Svítidla a osvětlovací zařízení | [5 empty] | 0
SOUPIS PRACÍ
Stavba:
Výměna ZTI a modernizace sociálního zázemí
Objekt:
SO 01-EL - Pravý pavilon - elektrotechnologická zařízení
Místo: | [5 empty] | Datum: | 3. 2. 2024
Zadavatel: |  |  | Statutární město Děčín |  |  | Projektant: | NORDARCH s.r.o.
Zhotovitel: | [5 empty] | Zpracovatel: | Ing. Jan Duben
PČ | Typ | Kód | Popis | MJ | Množství | J.cena [CZK] | Cena celkem [CZK] | Cenová soustava |  |  | DPH | J. Nh [h] | Nh celkem [h] | J. hmotnost [t] | Hmotnost celkem [t] | J. suť [t] | Suť Celkem [t]
Náklady soupisu celkem | [6 empty] | 0 | [5 empty] | 0 |  | 0 |  | 0 |  | D | -1 | [7 empty] | 0
| D | 000 | Přípravné práce, dokumentace, měření a revize |  |  |  | 0 | [5 empty] | 0 |  | 0 |  | 0 | 1 | D | 0 | ROZPOCET | [6 empty] | 0
| D | HZS | Hodinové zúčtovací sazby |  |  |  | 0 | [5 empty] | 0 |  | 0 |  | 0 | 4 | D | 1 | ROZPOCET | [6 empty] | 0
| D | - | Přípravné a koordinační práce |  |  |  | 0 | [5 empty] | 0 |  | 0 |  | 0 | 1 | D | 2 | ROZPOCET | [6 empty] | 0
1 | K | HZS-07 | HZS profesí PSV dokumentace elektrických zařízení do 1kV (elektrikář odborný) | hod | 4 |  | 0 |  |  |  | základní | 0 | 0 | 0 | 0 | 0 | 0 | 4 | K | 3 | ROZPOCET | 0 | 0 | 0 | 0 | 0 | 1 | 0 | 4 | 2
| D | D1 | Ostatní elektromontážní práce nezařazené |  |  |  | 0 | [5 empty] | 0 |  | 0 |  | 0 | 1 | D | 2 | ROZPOCET | [6 empty] | 0
2 | K | HZS-05 | HZS profesí PSV montáže elektrických zařízení do 1kV (elektrikář) | hod | 16 |  | 0 |  |  |  | základní | 0 | 0 | 0 | 0 | 0 | 0 | 4 | K | 3 | ROZPOCET | 0 | 0 | 0 | 0 | 0 | 1 | 0 | 4 | 4
3 | K | HZS-06 | HZS profesí PSV opravy elektrických zařízení do 1kV (elektrikář) | hod | 2 |  | 0 |  |  |  | základní | 0 | 0 | 0 | 0 | 0 | 0 | 4 | K | 3 | ROZPOCET | 0 | 0 | 0 | 0 | 0 | 1 | 0 | 4 | 6
| D | D2 | Měření a revize |  |  |  | 0 | [5 empty] | 0 |  | 0 |  | 0 | 1 | D | 2 | ROZPOCET | [6 empty] | 0
4 | K | HZS-08 | HZS profesí PSV revize elektrických zařízení do 1kV (revizní technik VTZ) | hod | 6 |  | 0 |  |  |  | základní | 0 | 0 | 0 | 0 | 0 | 0 | 4 | K | 3 | ROZPOCET | 0 | 0 | 0 | 0 | 0 | 1 | 0 | 4 | 8
5 | K | HZS-07.1 | HZS profesí PSV dokumentace elektrických zařízení do 1kV | hod | 2 |  | 0 |  |  |  | základní | 0 | 0 | 0 | 0 | 0 | 0 | 4 | K | 3 | ROZPOCET | 0 | 0 | 0 | 0 | 0 | 1 | 0 | 4 | 10
| D | HSV | Práce a dodávky HSV |  |  |  | 0 | [5 empty] | 0 |  | 0 |  | 0 | 1 | D | 0 | ROZPOCET | [6 empty] | 0
| D | 013 | Bourání konstrukcí |  |  |  | 0 | [5 empty] | 0 |  | 0 |  | 0 | 1 | D | 1 | ROZPOCET | [6 empty] | 0
| D | B01 | Vybourání otvorů, vysekání výklenků, kapes a rýh ve stavebních konstrukcích |  |  |  | 0 | [5 empty] | 0 |  | 0 |  | 0 | 1 | D | 2 | ROZPOCET | [6 empty] | 0
6 | K | 971042131 | Vybourání otvorů v betonových příčkách a zdech D do 60 mm tl do 150 mm | kus | 2 |  | 0 |  |  |  | základní | 0 | 0 | 0 | 0 | 0 | 0 | 4 | K | 3 | ROZPOCET | 0 | 0 | 0 | 0 | 0 | 1 | 0 | 4 | 12
7 | K | 972055141 | Vybourání otvorů ve stropech z ŽB prefabrikátů pl do 0,0225 tl přes 120 mm | kus | 1 |  | 0 |  |  |  | základní | 0 | 0 | 0 | 0 | 0 | 0 | 4 | K | 3 | ROZPOCET | 0 | 0 | 0 | 0 | 0 | 1 | 0 | 4 | 14
8 | K | 973031616 | Vysekání kapes ve zdivu cihelném na MV nebo MVC pro krabice do 100x100x50 mm | kus | 10 |  | 0 |  |  |  | základní | 0 | 0 | 0 | 0 | 0 | 0 | 4 | K | 3 | ROZPOCET | 0 | 0 | 0 | 0 | 0 | 1 | 0 | 4 | 16
9 | K | 974031121 | Vysekání rýh ve zdivu cihelném hl do 30 mm š do 30 mm | m | 15 |  | 0 |  |  |  | základní | 0 | 0 | 0 | 0 | 0 | 0 | 4 | K | 3 | ROZPOCET | 0 | 0 | 0 | 0 | 0 | 1 | 0 | 4 | 18
10 | K | 974031122 | Vysekání rýh ve zdivu cihelném hl do 30 mm š do 70 mm | m | 5 |  | 0 |  |  |  | základní | 0 | 0 | 0 | 0 | 0 | 0 | 4 | K | 3 | ROZPOCET | 0 | 0 | 0 | 0 | 0 | 1 | 0 | 4 | 20
11 | K | 974031821 | Vysekání rýh v podhledu stropů z tvárnic hl do 30 mm š do 30 mm | m | 5 |  | 0 |  |  |  | základní | 0 | 0 | 0 | 0 | 0 | 0 | 4 | K | 3 | ROZPOCET | 0 | 0 | 0 | 0 | 0 | 1 | 0 | 4 | 22
| D | 014 | Budovy a haly – opravy a údržba |  |  |  | 0 | [5 empty] | 0 |  | 0 |  | 0 | 1 | D | 1 | ROZPOCET | [6 empty] | 0
| D | C01 | Opravy a údržba stavebních objektů |  |  |  | 0 | [5 empty] | 0 |  | 0 |  | 0 | 1 | D | 2 | ROZPOCET | [6 empty] | 0
12 | K | 611135101 | Hrubá výplň rýh ve stropech maltou jakékoli šířky rýhy | m2 | 0.15 |  | 0 |  |  |  | základní | 0 | 0 | 0 | 0 | 0 | 0 | 4 | K | 3 | ROZPOCET | 0 | 0 | 0 | 0 | 0 | 1 | 0 | 4 | 24
13 | K | 612135101 | Hrubá výplň rýh ve stěnách maltou jakékoli šířky rýhy | m2 | 0.6 |  | 0 |  |  |  | základní | 0 | 0 | 0 | 0 | 0 | 0 | 4 | K | 3 | ROZPOCET | 0 | 0 | 0 | 0 | 0 | 1 | 0 | 4 | 26
14 | K | 611325121 | Vápenocementová štuková omítka rýh ve stropech šířky do 150 mm | m2 | 0.15 |  | 0 |  |  |  | základní | 0 | 0 | 0 | 0 | 0 | 0 | 4 | K | 3 | ROZPOCET | 0 | 0 | 0 | 0 | 0 | 1 | 0 | 4 | 28
15 | K | 612325121 | Vápenocementová štuková omítka rýh ve stěnách šířky do 150 mm | m2 | 0.6 |  | 0 |  |  |  | základní | 0 | 0 | 0 | 0 | 0 | 0 | 4 | K | 3 | ROZPOCET | 0 | 0 | 0 | 0 | 0 | 1 | 0 | 4 | 30
| D | PSV | Práce a dodávky PSV |  |  |  | 0 | [5 empty] | 0 |  | 0 |  | 0 | 2 | D | 0 | ROZPOCET | [6 empty] | 0
| D | 741 | Elektroinstalace - silnoproud |  |  |  | 0 | [5 empty] | 0 |  | 0 |  | 0 | 2 | D | 1 | ROZPOCET | [6 empty] | 0
| D | A00 | Ostatní |  |  |  | 0 | [5 empty] | 0 |  | 0 |  | 0 | 1 | D | 2 | ROZPOCET | [6 empty] | 0
16 | M | Pol9 | Podružný a spojovací materiál | % | 5 |  | 0 |  |  |  | základní | 0 | 0 | 0 | 0 | 0 | 0 | 8 | M | 3 | ROZPOCET | 0 | 0 | 0 | 0 | 0 | 1 | 0 | 4 | 32
| D | A01 | Trubky, lišty, hadice, kanály, krabice |  |  |  | 0 | [5 empty] | 0 |  | 0 |  | 0 | 1 | D | 2 | ROZPOCET | [6 empty] | 0
17 | K | 741110511 | Montáž lišta a kanálek vkládací šířky do 60 mm s víčkem | m | 15 |  | 0 |  |  |  | základní | 0 | 0 | 0 | 0 | 0 | 0 | 4 | K | 3 | ROZPOCET | 0 | 0 | 0 | 0 | 0 | 1 | 0 | 4 | 34
18 | M | 34571007 | lišta elektroinstalační hranatá bílá 40x20 (s víkem) | m | 15 |  | 0 |  |  |  | základní | 0 | 0 | 0 | 0 | 0 | 0 | 8 | M | 3 | ROZPOCET | 0 | 0 | 0 | 0 | 0 | 1 | 0 | 4 | 36
19 | K | 741112001 | Montáž krabice zapuštěná plastová kruhová s víčkem | kus | 10 |  | 0 |  |  |  | základní | 0 | 0 | 0 | 0 | 0 | 0 | 4 | K | 3 | ROZPOCET | 0 | 0 | 0 | 0 | 0 | 1 | 0 | 4 | 38
20 | M | 34571519 | krabice univerzální odbočná z PH s víčkem, D 73,5mmx43mm | kus | 10 |  | 0 |  |  |  | základní | 0 | 0 | 0 | 0 | 0 | 0 | 8 | M | 3 | ROZPOCET | 0 | 0 | 0 | 0 | 0 | 1 | 0 | 4 | 40
| D | A02 | Izolované vodiče, šňůry a kabely měděné |  |  |  | 0 | [5 empty] | 0 |  | 0 |  | 0 | 1 | D | 2 | ROZPOCET | [6 empty] | 0
21 | K | 741122015 | Montáž kabel Cu bez ukončení uložený pod omítku plný kulatý 3x 1,5 mm2 (CYKY) | m | 28 |  | 0 |  |  |  | základní | 0 | 0 | 0 | 0 | 0 | 0 | 4 | K | 3 | ROZPOCET | 0 | 0 | 0 | 0 | 0 | 1 | 0 | 4 | 42
22 | M | 34111030 | kabel instalační jádro Cu plné izolace PVC plášť PVC 450/750V (CYKY) 3x1,5mm2 | m | 28 |  | 0 |  |  |  | základní | 0 | 0 | 0 | 0 | 0 | 0 | 8 | M | 3 | ROZPOCET | 0 | 0 | 0 | 0 | 0 | 1 | 0 | 4 | 44
23 | K | 741122016 | Montáž kabel Cu bez ukončení uložený pod omítku plný kulatý 3x 2,5 až 6 mm2 (CYKY) | m | 43 |  | 0 |  |  |  | základní | 0 | 0 | 0 | 0 | 0 | 0 | 4 | K | 3 | ROZPOCET | 0 | 0 | 0 | 0 | 0 | 1 | 0 | 4 | 46
24 | M | 34111036 | kabel instalační jádro Cu plné izolace PVC plášť PVC 450/750V (CYKY) 3x2,5mm2 | m | 43 |  | 0 |  |  |  | základní | 0 | 0 | 0 | 0 | 0 | 0 | 8 | M | 3 | ROZPOCET | 0 | 0 | 0 | 0 | 0 | 1 | 0 | 4 | 48
25 | K | 741122025 | Montáž kabel Cu bez ukončení uložený pod omítku plný kulatý 4x 16 až 25 mm2 (CYKY) | m | 1 |  | 0 |  |  |  | základní | 0 | 0 | 0 | 0 | 0 | 0 | 4 | K | 3 | ROZPOCET | 0 | 0 | 0 | 0 | 0 | 1 | 0 | 4 | 50
26 | M | 34111080 | kabel instalační jádro Cu plné izolace PVC plášť PVC 450/750V (CYKY) 4x16mm2 | m | 1 |  | 0 |  |  |  | základní | 0 | 0 | 0 | 0 | 0 | 0 | 8 | M | 3 | ROZPOCET | 0 | 0 | 0 | 0 | 0 | 1 | 0 | 4 | 52
| D | A04 | Ukončení a propojení vodičů, kabelů - montáž |  |  |  | 0 | [5 empty] | 0 |  | 0 |  | 0 | 1 | D | 2 | ROZPOCET | [6 empty] | 0
27 | K | 741130001 | Ukončení vodič izolovaný do 2,5 mm2 v rozváděči nebo na přístroji | kus | 15 |  | 0 |  |  |  | základní | 0 | 0 | 0 | 0 | 0 | 0 | 4 | K | 3 | ROZPOCET | 0 | 0 | 0 | 0 | 0 | 1 | 0 | 4 | 54
28 | K | 741130006 | Ukončení vodič izolovaný do 16 mm2 v rozváděči nebo na přístroji | kus | 8 |  | 0 |  |  |  | základní | 0 | 0 | 0 | 0 | 0 | 0 | 4 | K | 3 | ROZPOCET | 0 | 0 | 0 | 0 | 0 | 1 | 0 | 4 | 56
| D | A05 | Rozvaděče, rozvodné skříně, desky, svorkovnice - montáž |  |  |  | 0 | [5 empty] | 0 |  | 0 |  | 0 | 1 | D | 2 | ROZPOCET | [6 empty] | 0
29 | K | 741210001 | Montáž rozvodnice oceloplechová nebo plastová běžná do 20 kg (bez připojení) | kus | 1 |  | 0 |  |  |  | základní | 0 | 0 | 0 | 0 | 0 | 0 | 4 | K | 3 | ROZPOCET | 0 | 0 | 0 | 0 | 0 | 1 | 0 | 4 | 58
30 | M | 35713101 | rozvodnice nástěnná, neprůhledné dveře, 1 řada, šířka 8 modulárních jednotek | kus | 1 |  | 0 |  |  |  | základní | 0 | 0 | 0 | 0 | 0 | 0 | 8 | M | 3 | ROZPOCET | 0 | 0 | 0 | 0 | 0 | 1 | 0 | 4 | 60
31 | K | 741231004 | Montáž svorkovnice do rozvaděčů - řadová vodič do 16 mm2 se zapojením vodičů | kus | 1 |  | 0 |  |  |  | základní | 0 | 0 | 0 | 0 | 0 | 0 | 4 | K | 3 | ROZPOCET | 0 | 0 | 0 | 0 | 0 | 1 | 0 | 4 | 62
32 | M | R-položka | Hřebenová přípojnice 3+N-fázová 12 modulů | kus | 1 |  | 0 |  |  |  | základní | 0 | 0 | 0 | 0 | 0 | 0 | 8 | M | 3 | ROZPOCET | 0 | 0 | 0 | 0 | 0 | 1 | 0 | 4 | 64
| D | A07 | Jistící zařízení - montáž |  |  |  | 0 | [5 empty] | 0 |  | 0 |  | 0 | 1 | D | 2 | ROZPOCET | [6 empty] | 0
33 | K | 741321001 | Montáž proudových chráničů dvoupólových nn do 25 A bez krytu | kus | 5 |  | 0 |  |  |  | základní | 0 | 0 | 0 | 0 | 0 | 0 | 4 | K | 3 | ROZPOCET | 0 | 0 | 0 | 0 | 0 | 1 | 0 | 4 | 66
34 | M | R-položka.1 | Proudový chránič s nadpr. ochranou 6kA 2-pólový 10A char. B, Idn 0,03A, tř. A | kus | 1 |  | 0 |  |  |  | základní | 0 | 0 | 0 | 0 | 0 | 0 | 8 | M | 3 | ROZPOCET | 0 | 0 | 0 | 0 | 0 | 1 | 0 | 4 | 68
35 | M | R-položka.2 | Proudový chránič s nadpr. ochranou 6kA 2-pólový 16A char. B, Idn 0,03A, tř. A | kus | 4 |  | 0 |  |  |  | základní | 0 | 0 | 0 | 0 | 0 | 0 | 8 | M | 3 | ROZPOCET | 0 | 0 | 0 | 0 | 0 | 1 | 0 | 4 | 70
| D | A06 | Spínače a zásuvky - montáž a materiál |  |  |  | 0 | [5 empty] | 0 |  | 0 |  | 0 | 1 | D | 2 | ROZPOCET | [6 empty] | 0
36 | K | 741310101 | Montáž spínač (polo)zapuštěný bezšroubové připojení, řazení 1 (vypínač) | kus | 2 |  | 0 |  |  |  | základní | 0 | 0 | 0 | 0 | 0 | 0 | 4 | K | 3 | ROZPOCET | 0 | 0 | 0 | 0 | 0 | 1 | 0 | 4 | 72
37 | M | 34535515 | spínač jednopólový 10A bílý, slonová kost | kus | 2 |  | 0 |  |  |  | základní | 0 | 0 | 0 | 0 | 0 | 0 | 8 | M | 3 | ROZPOCET | 0 | 0 | 0 | 0 | 0 | 1 | 0 | 4 | 74
38 | K | 741313001 | Montáž zásuvka (polo)zapuštěná bezšroubové připojení 2P+PE se zapojením vodičů | kus | 2 |  | 0 |  |  |  | základní | 0 | 0 | 0 | 0 | 0 | 0 | 4 | K | 3 | ROZPOCET | 0 | 0 | 0 | 0 | 0 | 1 | 0 | 4 | 76
39 | M | 34555202 | zásuvka zápustná jednonásobná chráněná, šroubové svorky | kus | 2 |  | 0 |  |  |  | základní | 0 | 0 | 0 | 0 | 0 | 0 | 8 | M | 3 | ROZPOCET | 0 | 0 | 0 | 0 | 0 | 1 | 0 | 4 | 78
40 | K | 741313003 | Montáž zásuvka (polo)zapuštěná bezšroubové připojení 2x(2P+PE) dvojnásobná | kus | 4 |  | 0 |  |  |  | základní | 0 | 0 | 0 | 0 | 0 | 0 | 4 | K | 3 | ROZPOCET | 0 | 0 | 0 | 0 | 0 | 1 | 0 | 4 | 80
41 | M | 34555238 | zásuvka zápustná dvojnásobná, šroubové svorky | kus | 4 |  | 0 |  |  |  | základní | 0 | 0 | 0 | 0 | 0 | 0 | 8 | M | 3 | ROZPOCET | 0 | 0 | 0 | 0 | 0 | 1 | 0 | 4 | 82
42 | M | 34539059 | rámeček pro zapuštěné domovní přístroje jednonásobný bílý nebo slonová kost | kus | 4 |  | 0 |  |  |  | základní | 0 | 0 | 0 | 0 | 0 | 0 | 8 | M | 3 | ROZPOCET | 0 | 0 | 0 | 0 | 0 | 1 | 0 | 4 | 84
| D | A10 | Svítidla a osvětlovací zařízení |  |  |  | 0 | [5 empty] | 0 |  | 0 |  | 0 | 1 | D | 2 | ROZPOCET | [6 empty] | 0
43 | K | 741372021 | Montáž svítidlo LED bytové přisazené nástěnné panelové do 0,09 m2 | kus | 14 |  | 0 |  |  |  | základní | 0 | 0 | 0 | 0 | 0 | 0 | 4 | K | 3 | ROZPOCET | 0 | 0 | 0 | 0 | 0 | 1 | 0 | 4 | 86
44 | K | 741372061 | Montáž svítidlo LED bytové přisazené stropní panelové do 0,09 m2 | kus | 34 |  | 0 |  |  |  | základní | 0 | 0 | 0 | 0 | 0 | 0 | 4 | K | 3 | ROZPOCET | 0 | 0 | 0 | 0 | 0 | 1 | 0 | 4 | 88
45 | M | R-položka.3 | LED svítidlo přisazené lineární se spínačem a difuzorem, 9W, 1070lm, 4000°K (l 360mm) | kus | 2 |  | 0 |  |  |  | základní | 0 | 0 | 0 | 0 | 0 | 0 | 8 | M | 3 | ROZPOCET | 0 | 0 | 0 | 0 | 0 | 1 | 0 | 4 | 90
46 | M | R-položka.4 | LED svítidlo přisaz. kruh. ø285mm, opálový PMMA difuzor, IP44, 20W, 2000lm, 4000°K | kus | 31 |  | 0 |  |  |  | základní | 0 | 0 | 0 | 0 | 0 | 0 | 8 | M | 3 | ROZPOCET | 0 | 0 | 0 | 0 | 0 | 1 | 0 | 4 | 92
47 | M | R-položka.5 | LED svítidlo přisazené lineární s opál. difuzorem, 34W, 4800lm, 4000°K (délka 1200mm) | kus | 15 |  | 0 |  |  |  | základní | 0 | 0 | 0 | 0 | 0 | 0 | 8 | M | 3 | ROZPOCET | 0 | 0 | 0 | 0 | 0 | 1 | 0 | 4 | 94

## SO 02 - Kuchyně
[9 empty] | >> skryté sloupce << | [9 empty] | {e0f18a18-b8d0-4739-a78b-21c101596e41} | [5 empty] | L110 | 20,7 | 2
[19 empty] | 2 | [5 empty] | L200 | 6 | 2
| KRYCÍ LIST SOUPISU PRACÍ | [8 empty] | v --- níže se nacházejí doplnkové a pomocné údaje k sestavám --- v | [8 empty] | False | [5 empty] | výkop | 14,952 | 2
[25 empty] | odvoz | 14,952 | 2
| Stavba: | [23 empty] | malby | 196,205 | 2
|  | Výměna ZTI a modernizace sociálního zázemí | [22 empty] | malbyb | 115,513 | 2
| Objekt: | [23 empty] | L40 | 12,46 | 2
|  | SO 02 - Kuchyně | [22 empty] | L75sv | 3,6 | 2
[25 empty] | L125sv | 3,6 | 2
| KSO: |  |  |  |  | CC-CZ: | [18 empty] | L110p | 1,2 | 2
| Místo: |  | Májová 372, 407 11 Děčín XXXII - Boletice n.L. |  |  | Datum: | 3. 2. 2024 | [17 empty] | podhledy | 11,92 | 2
[25 empty] | dlažby | 84,75 | 2
| Zadavatel: |  |  |  |  | IČ: | [18 empty] | PVC | 40,25 | 2
|  | Statutární město Děčín |  |  |  | DIČ: | [18 empty] | L50 | 15,9 | 2
[25 empty] | obklady | 123,342 | 2
| Zhotovitel: |  |  |  |  | IČ: | [18 empty] | strop | 72,83 | 2
DIČ:
| Projektant: |  |  |  |  | IČ:
|  | NORDARCH s.r.o. |  |  |  | DIČ:
| Zpracovatel: |  |  |  |  | IČ:
|  | Ing. Jan Duben |  |  |  | DIČ:
Poznámka:
| Cena bez DPH | [5 empty] | 0
|  |  | Základ daně |  |  | Sazba daně | Výše daně
| DPH | základní | 0 |  |  | 21% | 0
|  | snížená | 0 |  |  | 12% | 0
|  | zákl. přenesená | 0 |  |  | 21% | 0
|  | sníž. přenesená | 0 |  |  | 12% | 0
|  | nulová | 0 |  |  | 0% | 0
| Cena s DPH |  |  | v | CZK |  | 0
| Projektant |  |  | Zpracovatel
| Datum a podpis: |  | Razítko | Datum a podpis: |  |  | Razítko
| Objednavatel |  |  | Zhotovitel
| Datum a podpis: |  | Razítko | Datum a podpis: |  |  | Razítko
REKAPITULACE ČLENĚNÍ SOUPISU PRACÍ
Stavba:
Výměna ZTI a modernizace sociálního zázemí
Objekt:
SO 02 - Kuchyně
Místo: |  |  | Májová 372, 407 11 Děčín XXXII - Boletice n.L. |  |  | Datum: | 3. 2. 2024
Zadavatel: |  |  | Statutární město Děčín |  |  | Projektant: | NORDARCH s.r.o.
Zhotovitel: | [5 empty] | Zpracovatel: | Ing. Jan Duben
Kód dílu - Popis | [6 empty] | Cena celkem [CZK]
Náklady ze soupisu prací | [6 empty] | 0 | [12 empty] | -1
| HSV - Práce a dodávky HSV | [5 empty] | 0
| 1 - Zemní práce | [5 empty] | 0
| 2 - Zakládání | [5 empty] | 0
| 3 - Svislé a kompletní konstrukce | [5 empty] | 0
| 4 - Vodorovné konstrukce | [5 empty] | 0
| 6 - Úpravy povrchů, podlahy a osazování výplní | [5 empty] | 0
| 9 - Ostatní konstrukce a práce, bourání | [5 empty] | 0
| 997 - Přesun sutě | [5 empty] | 0
| 998 - Přesun hmot | [5 empty] | 0
| PSV - Práce a dodávky PSV | [5 empty] | 0
| 711 - Izolace proti vodě, vlhkosti a plynům | [5 empty] | 0
| 721 - Zdravotechnika - vnitřní kanalizace | [5 empty] | 0
| 722 - Zdravotechnika - vnitřní vodovod | [5 empty] | 0
| 725 - Zdravotechnika - zařizovací předměty | [5 empty] | 0
| 751 - Vzduchotechnika | [5 empty] | 0
| 763 - Konstrukce suché výstavby | [5 empty] | 0
| 764 - Konstrukce klempířské | [5 empty] | 0
| 766 - Konstrukce truhlářské | [5 empty] | 0
| 771 - Podlahy z dlaždic | [5 empty] | 0
| 776 - Podlahy povlakové | [5 empty] | 0
| 781 - Dokončovací práce - obklady | [5 empty] | 0
| 784 - Dokončovací práce - malby a tapety | [5 empty] | 0
| 786 - Dokončovací práce - čalounické úpravy | [5 empty] | 0
| M - Práce a dodávky M | [5 empty] | 0
| 46-M - Zemní práce při extr.mont.pracích | [5 empty] | 0
| VRN - Vedlejší rozpočtové náklady | [5 empty] | 0
| VRN9 - Ostatní náklady | [5 empty] | 0
SOUPIS PRACÍ
Stavba:
Výměna ZTI a modernizace sociálního zázemí
Objekt:
SO 02 - Kuchyně
Místo: |  |  | Májová 372, 407 11 Děčín XXXII - Boletice n.L. |  |  | Datum: | 3. 2. 2024
Zadavatel: |  |  | Statutární město Děčín |  |  | Projektant: | NORDARCH s.r.o.
Zhotovitel: | [5 empty] | Zpracovatel: | Ing. Jan Duben
PČ | Typ | Kód | Popis | MJ | Množství | J.cena [CZK] | Cena celkem [CZK] | Cenová soustava |  |  | DPH | J. Nh [h] | Nh celkem [h] | J. hmotnost [t] | Hmotnost celkem [t] | J. suť [t] | Suť Celkem [t]
Náklady soupisu celkem | [6 empty] | 0 | [5 empty] | 1466.5066 |  | 55.3832 |  | 31.6717 |  | D | -1 | [13 empty] | 0
| D | HSV | Práce a dodávky HSV |  |  |  | 0 | [5 empty] | 913.9192 |  | 48.4064 |  | 16.9196 | 1 | D | 0 |  |  |  | ROZPOCET | [9 empty] | 0
| D | 1 | Zemní práce |  |  |  | 0 | [5 empty] | 197.0792 |  | 20.59 |  | 0 | 1 | D | 1 |  |  |  | ROZPOCET | [9 empty] | 0
1 | K | 139711111 | Vykopávky v uzavřených prostorech v hornině třídy těžitelnosti I skupiny 1 až 3 ručně | m3 | 14.952 |  | 0 |  |  |  | základní | 7.127 | 106.5629 | 0 | 0 | 0 | 0 | 4 | K | 2 |  |  |  | ROZPOCET |  |  |  | 0 | 0 | 0 | 0 | 0 | 1 | 0 | 4 | 1323145394
| VV | výkop | "výkop pro novou kanalizaci" (L110+L200)*0,8*(0,9-0,2) |  | 14.952 | [13 empty] | VV | 2 | 2 | True | 1 | ROZPOCET
2 | K | 162211201 | Vodorovné přemístění do 10 m nošením výkopku z horniny třídy těžitelnosti I skupiny 1 až 3 | m3 | 14.952 |  | 0 |  |  |  | základní | 0.851 | 12.7242 | 0 | 0 | 0 | 0 | 4 | K | 2 |  |  |  | ROZPOCET |  |  |  | 0 | 0 | 0 | 0 | 0 | 1 | 0 | 4 | 1813166758
| VV |  | "vnitrostaveništní přesun" výkop |  | 14.952 | [13 empty] | VV | 2 | 2 | True | 1 | ROZPOCET
3 | K | 162211209 | Příplatek k vodorovnému přemístění nošením za každých dalších 10 m nošení výkopku z horniny třídy těžitelnosti I skupiny 1 až 3 | m3 | 74.76 |  | 0 |  |  |  | základní | 0.772 | 57.7147 | 0 | 0 | 0 | 0 | 4 | K | 2 |  |  |  | ROZPOCET |  |  |  | 0 | 0 | 0 | 0 | 0 | 1 | 0 | 4 | 1684355871
| VV |  | "vnitrostaveništní přesun" výkop*5 |  | 74.76 | [13 empty] | VV | 2 | 2 | True | 1 | ROZPOCET
4 | K | 162751117 | Vodorovné přemístění přes 9 000 do 10000 m výkopku/sypaniny z horniny třídy těžitelnosti I skupiny 1 až 3 | m3 | 14.952 |  | 0 |  |  |  | základní | 0.087 | 1.3008 | 0 | 0 | 0 | 0 | 4 | K | 2 |  |  |  | ROZPOCET |  |  |  | 0 | 0 | 0 | 0 | 0 | 1 | 0 | 4 | -704276715
| VV | odvoz | výkop |  | 14.952 | [13 empty] | VV | 2 | 2 | True | 1 | ROZPOCET
5 | K | 162751119 | Příplatek k vodorovnému přemístění výkopku/sypaniny z horniny třídy těžitelnosti I skupiny 1 až 3 ZKD 1000 m přes 10000 m | m3 | 44.856 |  | 0 |  |  |  | základní | 0.005 | 0.22428 | 0 | 0 | 0 | 0 | 4 | K | 2 |  |  |  | ROZPOCET |  |  |  | 0 | 0 | 0 | 0 | 0 | 1 | 0 | 4 | 406918413
| VV |  | odvoz*3 |  | 44.856 | [13 empty] | VV | 2 | 2 | True | 1 | ROZPOCET
6 | K | 171201221 | Poplatek za uložení na skládce (skládkovné) zeminy a kamení kód odpadu 17 05 04 | t | 27.661 |  | 0 |  |  |  | základní | 0 | 0 | 0 | 0 | 0 | 0 | 4 | K | 2 |  |  |  | ROZPOCET |  |  |  | 0 | 0 | 0 | 0 | 0 | 1 | 0 | 4 | 965940754
| VV |  | odvoz*1,85 |  | 27.661 | [13 empty] | VV | 2 | 2 | True | 1 | ROZPOCET
7 | K | 171251201 | Uložení sypaniny na skládky nebo meziskládky | m3 | 14.952 |  | 0 |  |  |  | základní | 0.009 | 0.13457 | 0 | 0 | 0 | 0 | 4 | K | 2 |  |  |  | ROZPOCET |  |  |  | 0 | 0 | 0 | 0 | 0 | 1 | 0 | 4 | 543879687
| VV |  | odvoz |  | 14.952 | [13 empty] | VV | 2 | 2 | True | 1 | ROZPOCET
8 | K | 175111101 | Obsypání potrubí ručně sypaninou bez prohození, uloženou do 3 m | m3 | 10.295 |  | 0 |  |  |  | základní | 1.789 | 18.4178 | 0 | 0 | 0 | 0 | 4 | K | 2 |  |  |  | ROZPOCET |  |  |  | 0 | 0 | 0 | 0 | 0 | 1 | 0 | 4 | -1263318098
| VV |  | L110*0,8*0,5-3,14*0,055*0,055*L110 |  | 8.083 | [13 empty] | VV | 2 | 2 | True | 0 | ROZPOCET
| VV |  | L200*0,8*0,5-3,14*0,1*0,1*L200 |  | 2.212 | [13 empty] | VV | 2 | 2 | True | 0 | ROZPOCET
| VV |  | Součet |  | 10.295 | [13 empty] | VV | 2 | 4 | True | 1 | ROZPOCET
9 | M | 58337310 | štěrkopísek frakce 0/4 | t | 20.59 |  | 0 |  |  |  | základní | 0 | 0 | 1 | 20.59 | 0 | 0 | 8 | M | 2 |  |  |  | ROZPOCET |  |  |  | 0 | 0 | 0 | 0 | 0 | 1 | 0 | 4 | 1658531511
| VV |  | 10,295*2 'Přepočtené koeficientem množství |  | 20.59 | [13 empty] | VV | 2 | 2 | False | 1 | ROZPOCET
| D | 2 | Zakládání |  |  |  | 0 | [5 empty] | 2.7442 |  | 11.7563 |  | 0 | 1 | D | 1 |  |  |  | ROZPOCET | [9 empty] | 0
10 | K | 273313711 | Základové desky z betonu tř. C 20/25 | m3 | 4.699 |  | 0 |  |  |  | základní | 0.584 | 2.7442 | 2.5019 | 11.7563 | 0 | 0 | 4 | K | 2 |  |  |  | ROZPOCET |  |  |  | 0 | 0 | 0 | 0 | 0 | 1 | 0 | 4 | -199692391
| VV |  | "nová kanalizace" (L110+L200)*0,8*0,22 |  | 4.699 | [13 empty] | VV | 2 | 2 | True | 1 | ROZPOCET
| D | 3 | Svislé a kompletní konstrukce |  |  |  | 0 | [5 empty] | 22.5133 |  | 2.6871 |  | 0 | 1 | D | 1 |  |  |  | ROZPOCET | [9 empty] | 0
11 | K | 310271021 | Zazdívka otvorů ve zdivu nadzákladovém pl do 1 m2 pórobetonovými tvárnicemi do P2 na tenkovrstvou maltu tl 250 mm | m2 | 3.285 |  | 0 |  |  |  | základní | 0.824 | 2.7068 | 0.19094 | 0.62724 | 0 | 0 | 4 | K | 2 |  |  |  | ROZPOCET |  |  |  | 0 | 0 | 0 | 0 | 0 | 1 | 0 | 4 | 1778709191
| VV |  | 1,5*(0,7+0,4+1,09) |  | 3.285 | [13 empty] | VV | 2 | 2 | True | 1 | ROZPOCET
12 | K | 311272031 | Zdivo z pórobetonových tvárnic hladkých přes P2 do P4 přes 450 do 600 kg/m3 na tenkovrstvou maltu tl 200 mm | m2 | 2.7 |  | 0 |  |  |  | základní | 0.55 | 1.485 | 0.15274 | 0.4124 | 0 | 0 | 4 | K | 2 |  |  |  | ROZPOCET |  |  |  | 0 | 0 | 0 | 0 | 0 | 1 | 0 | 4 | -537203868
| VV |  | 1,2*2,25 |  | 2.7 | [13 empty] | VV | 2 | 2 | True | 1 | ROZPOCET
13 | K | 317142422 | Překlad nenosný pórobetonový š 100 mm v do 250 mm na tenkovrstvou maltu dl přes 1000 do 1250 mm | kus | 1 |  | 0 |  |  |  | základní | 0.192 | 0.192 | 0.02628 | 0.02628 | 0 | 0 | 4 | K | 2 |  |  |  | ROZPOCET |  |  |  | 0 | 0 | 0 | 0 | 0 | 1 | 0 | 4 | 800277512
14 | K | 317142428 | Překlad nenosný pórobetonový š 100 mm v do 250 mm na tenkovrstvou maltu dl přes 2000 do 2500 mm | kus | 1 |  | 0 |  |  |  | základní | 0.29 | 0.29 | 0.05528 | 0.05528 | 0 | 0 | 4 | K | 2 |  |  |  | ROZPOCET |  |  |  | 0 | 0 | 0 | 0 | 0 | 1 | 0 | 4 | -3720221
15 | K | 342272225 | Příčka z pórobetonových hladkých tvárnic na tenkovrstvou maltu tl 100 mm | m2 | 9.34 |  | 0 |  |  |  | základní | 0.52 | 4.8568 | 0.06172 | 0.57646 | 0 | 0 | 4 | K | 2 |  |  |  | ROZPOCET |  |  |  | 0 | 0 | 0 | 0 | 0 | 1 | 0 | 4 | 177575712
| VV |  | 3*2,67+1,9*0,7 |  | 9.34 | [13 empty] | VV | 2 | 2 | True | 1 | ROZPOCET
16 | K | 346272236 | Přizdívka z pórobetonových tvárnic tl 100 mm | m2 | 15.074 |  | 0 |  |  |  | základní | 0.734 | 11.0643 | 0.06452 | 0.97257 | 0 | 0 | 4 | K | 2 |  |  |  | ROZPOCET |  |  |  | 0 | 0 | 0 | 0 | 0 | 1 | 0 | 4 | -1520707744
| VV | přizd100 | 3*5,55-0,8*1,97 |  | 15.074 | [13 empty] | VV | 2 | 2 | True | 1 | ROZPOCET
17 | K | 346481111 | Zaplentování rýh, potrubí, výklenků nebo nik ve stěnách rabicovým pletivem | m2 | 2.153 |  | 0 |  |  |  | základní | 0.891 | 1.9183 | 0.00785 | 0.016901 | 0 | 0 | 4 | K | 2 |  |  |  | ROZPOCET |  |  |  | 0 | 0 | 0 | 0 | 0 | 1 | 0 | 4 | 993529541
| VV |  | "pro ZTI" (3,4+9,5)*0,07 |  | 0.903 | [13 empty] | VV | 2 | 2 | True | 0 | ROZPOCET
| VV |  | "pro nosník" 2,5*0,25*2 |  | 1.25 | [13 empty] | VV | 2 | 2 | True | 0 | ROZPOCET
| VV |  | Součet |  | 2.153 | [13 empty] | VV | 2 | 4 | True | 1 | ROZPOCET
| D | 4 | Vodorovné konstrukce |  |  |  | 0 | [5 empty] | 3.1292 |  | 0 |  | 0 | 1 | D | 1 |  |  |  | ROZPOCET | [9 empty] | 0
18 | K | 452311151 | Podkladní desky z betonu prostého bez zvýšených nároků na prostředí tř. C 20/25 otevřený výkop | m3 | 2.136 |  | 0 |  |  |  | základní | 1.465 | 3.1292 | 0 | 0 | 0 | 0 | 4 | K | 2 |  |  |  | ROZPOCET |  |  |  | 0 | 0 | 0 | 0 | 0 | 1 | 0 | 4 | 363311393
| VV |  | "nová kanalizace" (L110+L200)*0,8*0,1 |  | 2.136 | [13 empty] | VV | 2 | 2 | True | 1 | ROZPOCET
| D | 6 | Úpravy povrchů, podlahy a osazování výplní |  |  |  | 0 | [5 empty] | 292.8187 |  | 13.3724 |  | 0 | 1 | D | 1 |  |  |  | ROZPOCET | [9 empty] | 0
19 | K | 611131121 | Penetrační disperzní nátěr vnitřních stropů nanášený ručně | m2 | 72.83 |  | 0 |  |  |  | základní | 0.148 | 10.7788 | 0.00026 | 0.018936 | 0 | 0 | 4 | K | 2 |  |  |  | ROZPOCET |  |  |  | 0 | 0 | 0 | 0 | 0 | 1 | 0 | 4 | 1730447646
| VV | strop | 5,4+35,75+5+3+6,15+10,25+4,4+1,6*1,8 |  | 72.83 | [13 empty] | VV | 2 | 2 | True | 1 | ROZPOCET
20 | K | 611142001 | Pletivo sklovláknité vnitřních stropů vtlačené do tmelu | m2 | 72.83 |  | 0 |  |  |  | základní | 0.46 | 33.5018 | 0.00438 | 0.319 | 0 | 0 | 4 | K | 2 |  |  |  | ROZPOCET |  |  |  | 0 | 0 | 0 | 0 | 0 | 1 | 0 | 4 | 2145748826
| VV |  | strop |  | 72.83 | [13 empty] | VV | 2 | 2 | True | 1 | ROZPOCET
21 | K | 611321131 | Vápenocementový štuk vnitřních rovných stropů tloušťky do 3 mm | m2 | 72.83 |  | 0 |  |  |  | základní | 0.358 | 26.0731 | 0.003 | 0.21849 | 0 | 0 | 4 | K | 2 |  |  |  | ROZPOCET |  |  |  | 0 | 0 | 0 | 0 | 0 | 1 | 0 | 4 | -1567275980
| VV |  | strop |  | 72.83 | [13 empty] | VV | 2 | 2 | True | 1 | ROZPOCET
22 | K | 612142001 | Pletivo sklovláknité vnitřních stěn vtlačené do tmelu | m2 | 196.205 |  | 0 |  |  |  | základní | 0.36 | 70.6338 | 0.00438 | 0.85938 | 0 | 0 | 4 | K | 2 |  |  |  | ROZPOCET |  |  |  | 0 | 0 | 0 | 0 | 0 | 1 | 0 | 4 | 1645724167
| VV |  | (3-2,1)*(6,15*2+5,95) |  | 16.425 | [13 empty] | VV | 2 | 2 | True | 0 | ROZPOCET
| VV |  | (3-2,1)*(2,45*2+2,1*2) |  | 8.19 | [13 empty] | VV | 2 | 2 | True | 0 | ROZPOCET
| VV |  | (3-2,1)*(1,75*2+2,67*2) |  | 7.956 | [13 empty] | VV | 2 | 2 | True | 0 | ROZPOCET
| VV |  | (3-2,1)*(2,14+2,67)+3*(2,14+2,67)-0,9*1,5 |  | 17.409 | [13 empty] | VV | 2 | 2 | True | 0 | ROZPOCET
| VV |  | (3-2,1)*2,5*4 |  | 9 | [13 empty] | VV | 2 | 2 | True | 0 | ROZPOCET
| VV |  | (3-2,1)*(3,54*2+2,97*2) |  | 11.718 | [13 empty] | VV | 2 | 2 | True | 0 | ROZPOCET
| VV |  | 3*(6,15*2+5,65*2)-(0,8*1,97*6+0,6*1,97+1*1,97) |  | 58.192 | [13 empty] | VV | 2 | 2 | True | 0 | ROZPOCET
| VV |  | "ostatní místnosti z celkového výkresu" 2,1*(14,9*2+2,3*2)-(0,9*1,97+0,8*1,97*2) |  | 67.315 | [13 empty] | VV | 2 | 2 | True | 0 | ROZPOCET
| VV | malby | Součet |  | 196.205 | [13 empty] | VV | 2 | 4 | True | 1 | ROZPOCET
23 | K | 612321131 | Vápenocementový štuk vnitřních stěn tloušťky do 3 mm | m2 | 196.205 |  | 0 |  |  |  | základní | 0.272 | 53.3678 | 0.003 | 0.58861 | 0 | 0 | 4 | K | 2 |  |  |  | ROZPOCET |  |  |  | 0 | 0 | 0 | 0 | 0 | 1 | 0 | 4 | -1879175747
| VV |  | malby |  | 196.205 | [13 empty] | VV | 2 | 2 | True | 1 | ROZPOCET
24 | K | 612325403 | Oprava vnitřní vápenocementové hrubé omítky stěn v rozsahu plochy přes 30 do 50 % | m2 | 196.205 |  | 0 |  |  |  | základní | 0.372 | 72.9883 | 0.0261 | 5.121 | 0 | 0 | 4 | K | 2 |  |  |  | ROZPOCET |  |  |  | 0 | 0 | 0 | 0 | 0 | 1 | 0 | 4 | 498010848
| VV |  | malby |  | 196.205 | [13 empty] | VV | 2 | 2 | True | 1 | ROZPOCET
25 | K | 622142001 | Sklovláknité pletivo vnějších stěn vtlačené do tmelu | m2 | 3.285 |  | 0 |  |  |  | základní | 0.33 | 1.0841 | 0.00438 | 0.014388 | 0 | 0 | 4 | K | 2 |  |  |  | ROZPOCET |  |  |  | 0 | 0 | 0 | 0 | 0 | 1 | 0 | 4 | -1568992383
| VV |  | 1,5*(0,7+0,4+1,09) |  | 3.285 | [13 empty] | VV | 2 | 2 | True | 1 | ROZPOCET
26 | K | 622521022 | Tenkovrstvá silikátová zatíraná omítka zrnitost 2,0 mm vnějších stěn | m2 | 3.285 |  | 0 |  |  |  | základní | 0.245 | 0.80483 | 0.00338 | 0.011103 | 0 | 0 | 4 | K | 2 |  |  |  | ROZPOCET |  |  |  | 0 | 0 | 0 | 0 | 0 | 1 | 0 | 4 | -1393439414
| VV |  | 1,5*(0,7+0,4+1,09) |  | 3.285 | [13 empty] | VV | 2 | 2 | True | 1 | ROZPOCET
27 | K | 631311115 | Mazanina tl přes 50 do 80 mm z betonu prostého bez zvýšených nároků na prostředí tř. C 20/25 | m3 | 2.136 |  | 0 |  |  |  | základní | 3.213 | 6.863 | 2.5019 | 5.344 | 0 | 0 | 4 | K | 2 |  |  |  | ROZPOCET |  |  |  | 0 | 0 | 0 | 0 | 0 | 1 | 0 | 4 | -574823647
| VV |  | "nová kanalizace" (L110+L200)*1*0,08 |  | 2.136 | [13 empty] | VV | 2 | 2 | True | 1 | ROZPOCET
28 | K | 631312141 | Doplnění rýh v dosavadních mazaninách betonem prostým | m3 | 0.084 |  | 0 |  |  |  | základní | 5.33 | 0.44772 | 2.301 | 0.19329 | 0 | 0 | 4 | K | 2 |  |  |  | ROZPOCET |  |  |  | 0 | 0 | 0 | 0 | 0 | 1 | 0 | 4 | -1034712760
| VV |  | "pro ZTI" (12,5+4,7)*0,07*0,07 |  | 0.084 | [13 empty] | VV | 2 | 2 | True | 1 | ROZPOCET
29 | K | 631362021 | Výztuž mazanin svařovanými sítěmi Kari | t | 0.119 |  | 0 |  |  |  | základní | 15.231 | 1.8125 | 1.0628 | 0.12647 | 0 | 0 | 4 | K | 2 |  |  |  | ROZPOCET |  |  |  | 0 | 0 | 0 | 0 | 0 | 1 | 0 | 4 | -1936231463
| VV |  | "nová kanalizace" (L110+L200)*1*4,44*0,001 |  | 0.119 | [13 empty] | VV | 2 | 2 | True | 1 | ROZPOCET
30 | K | 642944121 | Osazování ocelových zárubní dodatečné pl do 2,5 m2 | kus | 9 |  | 0 |  |  |  | základní | 1.607 | 14.463 | 0.04684 | 0.42156 | 0 | 0 | 4 | K | 2 |  |  |  | ROZPOCET |  |  |  | 0 | 0 | 0 | 0 | 0 | 1 | 0 | 4 | 985097535
| VV |  | "dle tabulky dveří - 1L" 1 |  | 1 | [13 empty] | VV | 2 | 2 | True | 0 | ROZPOCET
| VV |  | "dle tabulky dveří - 3L" 5 |  | 5 | [13 empty] | VV | 2 | 2 | True | 0 | ROZPOCET
| VV |  | "dle tabulky dveří - 3P" 3 |  | 3 | [13 empty] | VV | 2 | 2 | True | 0 | ROZPOCET
| VV |  | Součet |  | 9 | [13 empty] | VV | 2 | 4 | True | 1 | ROZPOCET
31 | M | 55331435 | zárubeň jednokřídlá ocelová pro dodatečnou montáž tl stěny 110-150mm rozměru 600/1970, 2100mm | kus | 1 |  | 0 |  |  |  | základní | 0 | 0 | 0.01458 | 0.01458 | 0 | 0 | 8 | M | 2 |  |  |  | ROZPOCET |  |  |  | 0 | 0 | 0 | 0 | 0 | 1 | 0 | 4 | -485886121
| VV |  | "dle tabulky dveří - 1L" 1 |  | 1 | [13 empty] | VV | 2 | 2 | True | 1 | ROZPOCET
32 | M | 55331437 | zárubeň jednokřídlá ocelová pro dodatečnou montáž tl stěny 110-150mm rozměru 800/1970, 2100mm | kus | 8 |  | 0 |  |  |  | základní | 0 | 0 | 0.01521 | 0.12168 | 0 | 0 | 8 | M | 2 |  |  |  | ROZPOCET |  |  |  | 0 | 0 | 0 | 0 | 0 | 1 | 0 | 4 | 1638627781
| VV |  | "dle tabulky dveří - 3L" 5 |  | 5 | [13 empty] | VV | 2 | 2 | True | 0 | ROZPOCET
| VV |  | "dle tabulky dveří - 3P" 3 |  | 3 | [13 empty] | VV | 2 | 2 | True | 0 | ROZPOCET
| VV |  | Součet |  | 8 | [13 empty] | VV | 2 | 4 | True | 1 | ROZPOCET
| D | 9 | Ostatní konstrukce a práce, bourání |  |  |  | 0 | [5 empty] | 147.4202 |  | 0.000534 |  | 16.9196 | 1 | D | 1 |  |  |  | ROZPOCET | [9 empty] | 0
33 | K | 965042241 | Bourání podkladů pod dlažby nebo mazanin betonových nebo z litého asfaltu tl přes 100 mm pl přes 4 m2 | m3 | 5.708 |  | 0 |  |  |  | základní | 5.867 | 33.4888 | 0 | 0 | 2.2 | 12.5576 | 4 | K | 2 |  |  |  | ROZPOCET |  |  |  | 0 | 0 | 0 | 0 | 0 | 1 | 0 | 4 | -677725020
| VV |  | "vybourání drážky v podlaze" 0,15*2,45 |  | 0.368 | [13 empty] | VV | 2 | 2 | True | 0 | ROZPOCET
| VV |  | "bourání podlahy pro novou kanalizaci" (L110+L200)*1*0,2 |  | 5.34 | [13 empty] | VV | 2 | 2 | True | 0 | ROZPOCET
| VV |  | Součet |  | 5.708 | [13 empty] | VV | 2 | 4 | True | 1 | ROZPOCET
34 | K | 966072111 | Demontáž opláštění stěn ocelových kcí ze sendvičových panelů budov v do 6 m | m2 | 2.535 |  | 0 |  |  |  | základní | 0.857 | 2.1725 | 0 | 0 | 0.025 | 0.063375 | 4 | K | 2 |  |  |  | ROZPOCET |  |  |  | 0 | 0 | 0 | 0 | 0 | 1 | 0 | 4 | -928024906
| VV |  | 3,99*1,5-2,3*1,5 |  | 2.535 | [13 empty] | VV | 2 | 2 | True | 1 | ROZPOCET
35 | K | 968072455 | Vybourání kovových dveřních zárubní pl do 2 m2 | m2 | 10.638 |  | 0 |  |  |  | základní | 0.939 | 9.9891 | 0 | 0 | 0.076 | 0.80849 | 4 | K | 2 |  |  |  | ROZPOCET |  |  |  | 0 | 0 | 0 | 0 | 0 | 1 | 0 | 4 | -1085526317
| VV |  | 0,8*1,97*6+0,6*1,97 |  | 10.638 | [13 empty] | VV | 2 | 2 | True | 1 | ROZPOCET
36 | K | 968082017 | Vybourání plastových rámů oken včetně křídel plochy přes 2 do 4 m2 | m2 | 3.45 |  | 0 |  |  |  | základní | 0.65 | 2.2425 | 0 | 0 | 0.051 | 0.17595 | 4 | K | 2 |  |  |  | ROZPOCET |  |  |  | 0 | 0 | 0 | 0 | 0 | 1 | 0 | 4 | -20613328
| VV |  | 2,3*1,5 |  | 3.45 | [13 empty] | VV | 2 | 2 | True | 1 | ROZPOCET
37 | K | 971038621 | Vybourání otvorů ve zdivu z dutých tvárnic nebo příčkovek pl do 4 m2 tl do 100 mm | m2 | 4.124 |  | 0 |  |  |  | základní | 0.335 | 1.3815 | 0 | 0 | 0.117 | 0.48251 | 4 | K | 2 |  |  |  | ROZPOCET |  |  |  | 0 | 0 | 0 | 0 | 0 | 1 | 0 | 4 | -898410397
| VV |  | 1,9*3-0,8*1,97 |  | 4.124 | [13 empty] | VV | 2 | 2 | True | 1 | ROZPOCET
38 | K | 974031142 | Vysekání rýh ve zdivu cihelném hl do 70 mm š do 70 mm | m | 12.9 |  | 0 |  |  |  | základní | 0.265 | 3.4185 | 0 | 0 | 0.009 | 0.1161 | 4 | K | 2 |  |  |  | ROZPOCET |  |  |  | 0 | 0 | 0 | 0 | 0 | 1 | 0 | 4 | -630522522
| VV |  | "pro ZTI" 3,4+9,5 |  | 12.9 | [13 empty] | VV | 2 | 2 | True | 1 | ROZPOCET
39 | K | 974032666 | Vysekání rýh ve stěnách z dutých cihel nebo tvárnic pro vtahování nosníků hl do 150 mm v do 250 mm | m | 2.5 |  | 0 |  |  |  | základní | 0.513 | 1.2825 | 0 | 0 | 0.042 | 0.105 | 4 | K | 2 |  |  |  | ROZPOCET |  |  |  | 0 | 0 | 0 | 0 | 0 | 1 | 0 | 4 | -1354006402
40 | K | 977311113 | Řezání stávajících betonových mazanin nevyztužených hl do 150 mm | m | 19 |  | 0 |  |  |  | základní | 0.567 | 10.773 | 0 | 0 | 0 | 0 | 4 | K | 2 |  |  |  | ROZPOCET |  |  |  | 0 | 0 | 0 | 0 | 0 | 1 | 0 | 4 | -1602176055
| VV |  | "vybourání drážky v podlaze" 19 |  | 19 | [13 empty] | VV | 2 | 2 | True | 1 | ROZPOCET
41 | K | 977311114 | Řezání stávajících betonových mazanin nevyztužených hl do 200 mm | m | 53.4 |  | 0 |  |  |  | základní | 0.618 | 33.0012 | 1e-05 | 0.000534 | 0 | 0 | 4 | K | 2 |  |  |  | ROZPOCET |  |  |  | 0 | 0 | 0 | 0 | 0 | 1 | 0 | 4 | -453369188
| VV |  | "bourání podlahy pro novou kanalizaci" (L110+L200)*2 |  | 53.4 | [13 empty] | VV | 2 | 2 | True | 1 | ROZPOCET
42 | K | 978013161 | Otlučení (osekání) vnitřní vápenné nebo vápenocementové omítky stěn v rozsahu přes 30 do 50 % | m2 | 115.513 |  | 0 |  |  |  | základní | 0.13 | 15.0167 | 0 | 0 | 0.02 | 2.3103 | 4 | K | 2 |  |  |  | ROZPOCET |  |  |  | 0 | 0 | 0 | 0 | 0 | 1 | 0 | 4 | 1188734840
| VV |  | malbyb |  | 115.513 | [13 empty] | VV | 2 | 2 | True | 1 | ROZPOCET
43 | K | 978035117 | Odstranění tenkovrstvé omítky tl do 2 mm obroušením v rozsahu přes 50 do 100 % | m2 | 115.513 |  | 0 |  |  |  | základní | 0.3 | 34.6539 | 0 | 0 | 0.0026 | 0.30033 | 4 | K | 2 |  |  |  | ROZPOCET |  |  |  | 0 | 0 | 0 | 0 | 0 | 1 | 0 | 4 | -2027181050
| VV |  | malbyb |  | 115.513 | [13 empty] | VV | 2 | 2 | True | 1 | ROZPOCET
| D | 997 | Přesun sutě |  |  |  | 0 | [5 empty] | 42.9729 |  | 0 |  | 0 | 1 | D | 1 |  |  |  | ROZPOCET | [9 empty] | 0
44 | K | 997013111 | Vnitrostaveništní doprava suti a vybouraných hmot pro budovy v do 6 m | t | 31.482 |  | 0 |  |  |  | základní | 1.168 | 36.771 | 0 | 0 | 0 | 0 | 4 | K | 2 |  |  |  | ROZPOCET |  |  |  | 0 | 0 | 0 | 0 | 0 | 1 | 0 | 4 | -799763374
45 | K | 997013501 | Odvoz suti a vybouraných hmot na skládku nebo meziskládku do 1 km se složením | t | 31.482 |  | 0 |  |  |  | základní | 0.125 | 3.9352 | 0 | 0 | 0 | 0 | 4 | K | 2 |  |  |  | ROZPOCET |  |  |  | 0 | 0 | 0 | 0 | 0 | 1 | 0 | 4 | 887842097
46 | K | 997013509 | Příplatek k odvozu suti a vybouraných hmot na skládku ZKD 1 km přes 1 km | t | 377.784 |  | 0 |  |  |  | základní | 0.006 | 2.2667 | 0 | 0 | 0 | 0 | 4 | K | 2 |  |  |  | ROZPOCET |  |  |  | 0 | 0 | 0 | 0 | 0 | 1 | 0 | 4 | -1125235769
| VV |  | 31,482*12 'Přepočtené koeficientem množství |  | 377.784 | [13 empty] | VV | 2 | 2 | False | 1 | ROZPOCET
47 | K | 997013631 | Poplatek za uložení na skládce (skládkovné) stavebního odpadu směsného kód odpadu 17 09 04 | t | 31.482 |  | 0 |  |  |  | základní | 0 | 0 | 0 | 0 | 0 | 0 | 4 | K | 2 |  |  |  | ROZPOCET |  |  |  | 0 | 0 | 0 | 0 | 0 | 1 | 0 | 4 | 21915925
| D | 998 | Přesun hmot |  |  |  | 0 | [5 empty] | 205.2414 |  | 0 |  | 0 | 1 | D | 1 |  |  |  | ROZPOCET | [9 empty] | 0
48 | K | 998018001 | Přesun hmot pro budovy ruční pro budovy v do 6 m | t | 48.406 |  | 0 |  |  |  | základní | 4.24 | 205.2414 | 0 | 0 | 0 | 0 | 4 | K | 2 |  |  |  | ROZPOCET |  |  |  | 0 | 0 | 0 | 0 | 0 | 1 | 0 | 4 | 2110661350
| D | PSV | Práce a dodávky PSV |  |  |  | 0 | [5 empty] | 543.2306 |  | 6.9769 |  | 14.5629 | 2 | D | 0 |  |  |  | ROZPOCET | [9 empty] | 0
| D | 711 | Izolace proti vodě, vlhkosti a plynům |  |  |  | 0 | [5 empty] | 6.7428 |  | 0.16005 |  | 0 | 2 | D | 1 |  |  |  | ROZPOCET | [9 empty] | 0
49 | K | 711141559 | Provedení izolace proti zemní vlhkosti pásy přitavením vodorovné NAIP | m2 | 26.7 |  | 0 |  |  |  | základní | 0.222 | 5.9274 | 0.0004 | 0.01068 | 0 | 0 | 16 | K | 2 |  |  |  | ROZPOCET |  |  |  | 0 | 0 | 0 | 0 | 0 | 1 | 0 | 16 | 680181622
| VV |  | "nová kanalizace" (L110+L200)*1 |  | 26.7 | [13 empty] | VV | 2 | 2 | True | 1 | ROZPOCET
50 | M | 62832001 | pás asfaltový natavitelný oxidovaný s vložkou ze skleněné rohože typu V60 s jemnozrnným minerálním posypem tl 3,5mm | m2 | 31.119 |  | 0 |  |  |  | základní | 0 | 0 | 0.0048 | 0.14937 | 0 | 0 | 32 | M | 2 |  |  |  | ROZPOCET |  |  |  | 0 | 0 | 0 | 0 | 0 | 1 | 0 | 16 | 1389985673
| VV |  | 26,7*1,1655 'Přepočtené koeficientem množství |  | 31.119 | [13 empty] | VV | 2 | 2 | False | 1 | ROZPOCET
51 | K | 998711121 | Přesun hmot tonážní pro izolace proti vodě, vlhkosti a plynům ruční v objektech v do 6 m | t | 0.16 |  | 0 |  |  |  | základní | 5.096 | 0.81536 | 0 | 0 | 0 | 0 | 16 | K | 2 |  |  |  | ROZPOCET |  |  |  | 0 | 0 | 0 | 0 | 0 | 1 | 0 | 16 | 852515897
| D | 721 | Zdravotechnika - vnitřní kanalizace |  |  |  | 0 | [5 empty] | 47.1935 |  | 0.07389 |  | 0.86877 | 2 | D | 1 |  |  |  | ROZPOCET | [9 empty] | 0
52 | K | 721140806 | Demontáž potrubí litinové DN přes 100 do 200 | m | 26.7 |  | 0 |  |  |  | základní | 0.576 | 15.3792 | 0 | 0 | 0.03065 | 0.81835 | 16 | K | 2 |  |  |  | ROZPOCET |  |  |  | 0 | 0 | 0 | 0 | 0 | 1 | 0 | 16 | -1639125492
| VV |  | "bourání stávající kanalizace" L110+L200 |  | 26.7 | [13 empty] | VV | 2 | 2 | True | 1 | ROZPOCET
53 | K | 721171803 | Demontáž potrubí z PVC D do 75 | m | 19.5 |  | 0 |  |  |  | základní | 0.031 | 0.6045 | 0 | 0 | 0.0021 | 0.04095 | 16 | K | 2 |  |  |  | ROZPOCET |  |  |  | 0 | 0 | 0 | 0 | 0 | 1 | 0 | 16 | -1878933780
| VV |  | L50+L75sv |  | 19.5 | [13 empty] | VV | 2 | 2 | True | 1 | ROZPOCET
54 | K | 721171809 | Demontáž potrubí z PVC D přes 114 do 160 | m | 3.6 |  | 0 |  |  |  | základní | 0.114 | 0.4104 | 0 | 0 | 0.00263 | 0.009468 | 16 | K | 2 |  |  |  | ROZPOCET |  |  |  | 0 | 0 | 0 | 0 | 0 | 1 | 0 | 16 | 1963316594
| VV |  | L125sv |  | 3.6 | [13 empty] | VV | 2 | 2 | True | 1 | ROZPOCET
55 | K | 721173401 | Potrubí kanalizační z PVC SN 4 svodné DN 110 | m | 20.7 |  | 0 |  |  |  | základní | 0.363 | 7.5141 | 0.00142 | 0.029394 | 0 | 0 | 16 | K | 2 |  |  |  | ROZPOCET |  |  |  | 0 | 0 | 0 | 0 | 0 | 1 | 0 | 16 | -1879870805
| VV | L110 | "dle tabulky potrubí - včetně tvarovek" 20,7 |  | 20.7 | [13 empty] | VV | 2 | 2 | True | 1 | ROZPOCET
56 | K | 721173404 | Potrubí kanalizační z PVC SN 4 svodné DN 200 | m | 6 |  | 0 |  |  |  | základní | 0.425 | 2.55 | 0.00492 | 0.02952 | 0 | 0 | 16 | K | 2 |  |  |  | ROZPOCET |  |  |  | 0 | 0 | 0 | 0 | 0 | 1 | 0 | 16 | 1142827049
| VV | L200 | "dle tabulky potrubí - včetně tvarovek" 6 |  | 6 | [13 empty] | VV | 2 | 2 | True | 1 | ROZPOCET
57 | K | 721174024 | Potrubí kanalizační z PP odpadní DN 75 | m | 3.6 |  | 0 |  |  |  | základní | 0.78 | 2.808 | 0.00059 | 0.002124 | 0 | 0 | 16 | K | 2 |  |  |  | ROZPOCET |  |  |  | 0 | 0 | 0 | 0 | 0 | 1 | 0 | 16 | 1569851544
| VV | L75sv | "dle tabulky potrubí - včetně tvarovek" 3,6 |  | 3.6 | [13 empty] | VV | 2 | 2 | True | 1 | ROZPOCET
58 | K | 721174026 | Potrubí kanalizační z PP odpadní DN 125 | m | 3.6 |  | 0 |  |  |  | základní | 0.831 | 2.9916 | 0.00145 | 0.00522 | 0 | 0 | 16 | K | 2 |  |  |  | ROZPOCET |  |  |  | 0 | 0 | 0 | 0 | 0 | 1 | 0 | 16 | 92266827
| VV | L125sv | "dle tabulky potrubí - včetně tvarovek" 3,6 |  | 3.6 | [13 empty] | VV | 2 | 2 | True | 1 | ROZPOCET
59 | K | 721174043 | Potrubí kanalizační z PP připojovací DN 50 | m | 15.9 |  | 0 |  |  |  | základní | 0.728 | 11.5752 | 0.00048 | 0.007632 | 0 | 0 | 16 | K | 2 |  |  |  | ROZPOCET |  |  |  | 0 | 0 | 0 | 0 | 0 | 1 | 0 | 16 | -1740647061
| VV |  | "v podlaze" 12,5 |  | 12.5 | [13 empty] | VV | 2 | 2 | True | 0 | ROZPOCET
| VV |  | "ve stěnách" 3,4 |  | 3.4 | [13 empty] | VV | 2 | 2 | True | 0 | ROZPOCET
| VV | L50 | Součet |  | 15.9 | [13 empty] | VV | 2 | 4 | True | 1 | ROZPOCET
60 | K | 721290111 | Zkouška těsnosti potrubí kanalizace vodou DN do 125 | m | 57.46 |  | 0 |  |  |  | základní | 0.048 | 2.7581 | 0 | 0 | 0 | 0 | 16 | K | 2 |  |  |  | ROZPOCET |  |  |  | 0 | 0 | 0 | 0 | 0 | 1 | 0 | 16 | 612434195
| VV |  | 20,7+3,6+3,6+L40+L50+L110p |  | 57.46 | [13 empty] | VV | 2 | 2 | True | 1 | ROZPOCET
61 | K | 721290112 | Zkouška těsnosti potrubí kanalizace vodou DN 150/DN 200 | m | 6 |  | 0 |  |  |  | základní | 0.059 | 0.354 | 0 | 0 | 0 | 0 | 16 | K | 2 |  |  |  | ROZPOCET |  |  |  | 0 | 0 | 0 | 0 | 0 | 1 | 0 | 16 | -189444766
| VV |  | 6 |  | 6 | [13 empty] | VV | 2 | 2 | True | 1 | ROZPOCET
62 | K | 998721121 | Přesun hmot tonážní pro vnitřní kanalizaci ruční v objektech v do 6 m | t | 0.074 |  | 0 |  |  |  | základní | 3.357 | 0.24842 | 0 | 0 | 0 | 0 | 16 | K | 2 |  |  |  | ROZPOCET |  |  |  | 0 | 0 | 0 | 0 | 0 | 1 | 0 | 16 | -243664662
| D | 722 | Zdravotechnika - vnitřní vodovod |  |  |  | 0 | [5 empty] | 9.7517 |  | 0.012638 |  | 0.003976 | 2 | D | 1 |  |  |  | ROZPOCET | [9 empty] | 0
63 | K | 722170801 | Demontáž rozvodů vody z plastů D do 25 | m | 14.2 |  | 0 |  |  |  | základní | 0.052 | 0.7384 | 0 | 0 | 0.00028 | 0.003976 | 16 | K | 2 |  |  |  | ROZPOCET |  |  |  | 0 | 0 | 0 | 0 | 0 | 1 | 0 | 16 | -42465145
64 | K | 722174002 | Potrubí vodovodní plastové PPR svar polyfúze PN 16 D 20x2,8 mm | m | 14.2 |  | 0 |  |  |  | základní | 0.529 | 7.5118 | 0.00084 | 0.011928 | 0 | 0 | 16 | K | 2 |  |  |  | ROZPOCET |  |  |  | 0 | 0 | 0 | 0 | 0 | 1 | 0 | 16 | 412616685
| VV |  | "v podlaze" 4,7 |  | 4.7 | [13 empty] | VV | 2 | 2 | True | 0 | ROZPOCET
| VV |  | "ve stěnách" 9,5 |  | 9.5 | [13 empty] | VV | 2 | 2 | True | 0 | ROZPOCET
| VV |  | Součet |  | 14.2 | [13 empty] | VV | 2 | 4 | True | 1 | ROZPOCET
65 | K | 722181221 | Ochrana vodovodního potrubí přilepenými termoizolačními trubicemi z PE tl přes 6 do 9 mm DN do 22 mm | m | 14.2 |  | 0 |  |  |  | základní | 0.103 | 1.4626 | 5e-05 | 0.00071 | 0 | 0 | 16 | K | 2 |  |  |  | ROZPOCET |  |  |  | 0 | 0 | 0 | 0 | 0 | 1 | 0 | 16 | 1456228680
| VV |  | "v podlaze" 4,7 |  | 4.7 | [13 empty] | VV | 2 | 2 | True | 0 | ROZPOCET
| VV |  | "ve stěnách" 9,5 |  | 9.5 | [13 empty] | VV | 2 | 2 | True | 0 | ROZPOCET
| VV |  | Součet |  | 14.2 | [13 empty] | VV | 2 | 4 | True | 1 | ROZPOCET
66 | K | 998722121 | Přesun hmot tonážní pro vnitřní vodovod ruční v objektech v do 6 m | t | 0.013 |  | 0 |  |  |  | základní | 2.989 | 0.038857 | 0 | 0 | 0 | 0 | 16 | K | 2 |  |  |  | ROZPOCET |  |  |  | 0 | 0 | 0 | 0 | 0 | 1 | 0 | 16 | 1982940781
| D | 725 | Zdravotechnika - zařizovací předměty |  |  |  | 0 | [5 empty] | 1.85 |  | 0 |  | 0.07136 | 2 | D | 1 |  |  |  | ROZPOCET | [9 empty] | 0
67 | K | 725210821 | Demontáž umyvadel bez výtokových armatur | soubor | 1 |  | 0 |  |  |  | základní | 0.362 | 0.362 | 0 | 0 | 0.01946 | 0.01946 | 16 | K | 2 |  |  |  | ROZPOCET |  |  |  | 0 | 0 | 0 | 0 | 0 | 1 | 0 | 16 | -555833281
68 | K | 725320822 | Demontáž dřez dvojitý vestavěný v kuchyňských sestavách bez výtokových armatur | soubor | 3 |  | 0 |  |  |  | základní | 0.496 | 1.488 | 0 | 0 | 0.0173 | 0.0519 | 16 | K | 2 |  |  |  | ROZPOCET |  |  |  | 0 | 0 | 0 | 0 | 0 | 1 | 0 | 16 | 1547360538
| D | 751 | Vzduchotechnika |  |  |  | 0 | [5 empty] | 15.588 |  | 0.0045 |  | 0.006 | 2 | D | 1 |  |  |  | ROZPOCET | [9 empty] | 0
69 | K | 751111012 | Montáž ventilátoru axiálního nízkotlakého nástěnného základního D přes 100 do 200 mm | kus | 5 |  | 0 |  |  |  | základní | 0.483 | 2.415 | 0 | 0 | 0 | 0 | 16 | K | 2 |  |  |  | ROZPOCET |  |  |  | 0 | 0 | 0 | 0 | 0 | 1 | 0 | 16 | 414938374
70 | M | 42914135 | ventilátor axiální stěnový skříň z plastu zpětná klapka a nastavitelný doběh IP44 25W D 125mm | kus | 5 |  | 0 |  |  |  | základní | 0 | 0 | 0.0009 | 0.0045 | 0 | 0 | 32 | M | 2 |  |  |  | ROZPOCET |  |  |  | 0 | 0 | 0 | 0 | 0 | 1 | 0 | 16 | 1102238559
71 | K | 751111811 | Demontáž ventilátoru axiálního nízkotlakého kruhové potrubí D do 200 mm | kus | 3 |  | 0 |  |  |  | základní | 0.391 | 1.173 | 0 | 0 | 0.002 | 0.006 | 16 | K | 2 |  |  |  | ROZPOCET |  |  |  | 0 | 0 | 0 | 0 | 0 | 1 | 0 | 16 | 1553085986
72 | K | 75161111R | Digestoř - dle specifikace v PD - dodávka + montáž | soubor | 1 |  | 0 |  |  |  | základní | 3 | 3 | 0 | 0 | 0 | 0 | 16 | K | 2 |  |  |  | ROZPOCET |  |  |  | 0 | 0 | 0 | 0 | 0 | 1 | 0 | 16 | -1345042231
73 | K | 75161112R | Vzduchotechnická jednotka s rekuperací - dle specifikace v PD - dodávka + montáž | soubor | 1 |  | 0 |  |  |  | základní | 3 | 3 | 0 | 0 | 0 | 0 | 16 | K | 2 |  |  |  | ROZPOCET |  |  |  | 0 | 0 | 0 | 0 | 0 | 1 | 0 | 16 | 1258638509
74 | K | 75161113R | Potrubí + tlumiče - dle specifikace v PD - dodávka + montáž | soubor | 1 |  | 0 |  |  |  | základní | 3 | 3 | 0 | 0 | 0 | 0 | 16 | K | 2 |  |  |  | ROZPOCET |  |  |  | 0 | 0 | 0 | 0 | 0 | 1 | 0 | 16 | 1965601570
75 | K | 75161114R | Umístění VZT a způsob uložení na střeše + přizpůsobení otvoru | soubor | 1 |  | 0 |  |  |  | základní | 3 | 3 | 0 | 0 | 0 | 0 | 16 | K | 2 |  |  |  | ROZPOCET |  |  |  | 0 | 0 | 0 | 0 | 0 | 1 | 0 | 16 | -574303655
| D | 763 | Konstrukce suché výstavby |  |  |  | 0 | [5 empty] | 9.063 |  | 0.12456 |  | 0 | 2 | D | 1 |  |  |  | ROZPOCET | [9 empty] | 0
76 | K | 763135102 | Montáž SDK kazetového podhledu z kazet 600x600 mm na zavěšenou polozapuštěnou nosnou konstrukci | m2 | 11.92 |  | 0 |  |  |  | základní | 0.548 | 6.5322 | 0.00125 | 0.0149 | 0 | 0 | 16 | K | 2 |  |  |  | ROZPOCET |  |  |  | 0 | 0 | 0 | 0 | 0 | 1 | 0 | 16 | 1317508335
| VV |  | 14,8-1,6*1,8 |  | 11.92 | [13 empty] | VV | 2 | 2 | True | 0 | ROZPOCET
| VV | podhledy | Součet |  | 11.92 | [13 empty] | VV | 2 | 4 | True | 1 | ROZPOCET
77 | M | 59030571 | podhled kazetový bez děrování polozapuštěná hrana tl 10mm 600x600mm | m2 | 12.516 |  | 0 |  |  |  | základní | 0 | 0 | 0.008 | 0.10013 | 0 | 0 | 32 | M | 2 |  |  |  | ROZPOCET |  |  |  | 0 | 0 | 0 | 0 | 0 | 1 | 0 | 16 | -1334181470
| VV |  | 11,92*1,05 'Přepočtené koeficientem množství |  | 12.516 | [13 empty] | VV | 2 | 2 | False | 1 | ROZPOCET
78 | K | 763131714 | SDK podhled základní penetrační nátěr | m2 | 11.92 |  | 0 |  |  |  | základní | 0.04 | 0.4768 | 0.0001 | 0.001192 | 0 | 0 | 16 | K | 2 |  |  |  | ROZPOCET |  |  |  | 0 | 0 | 0 | 0 | 0 | 1 | 0 | 16 | 831732648
| VV |  | podhledy |  | 11.92 | [13 empty] | VV | 2 | 2 | True | 1 | ROZPOCET
79 | K | 763131771 | Příplatek k SDK podhledu za rovinnost kvality Q3 | m2 | 11.92 |  | 0 |  |  |  | základní | 0.12 | 1.4304 | 0.0007 | 0.008344 | 0 | 0 | 16 | K | 2 |  |  |  | ROZPOCET |  |  |  | 0 | 0 | 0 | 0 | 0 | 1 | 0 | 16 | -575306884
| VV |  | podhledy |  | 11.92 | [13 empty] | VV | 2 | 2 | True | 1 | ROZPOCET
80 | K | 998763331 | Přesun hmot tonážní pro konstrukce montované z desek ruční v objektech v do 6 m | t | 0.125 |  | 0 |  |  |  | základní | 4.989 | 0.62362 | 0 | 0 | 0 | 0 | 16 | K | 2 |  |  |  | ROZPOCET |  |  |  | 0 | 0 | 0 | 0 | 0 | 1 | 0 | 16 | 170979279
| D | 764 | Konstrukce klempířské |  |  |  | 0 | [5 empty] | 0.5382 |  | 0.001692 |  | 0 | 2 | D | 1 |  |  |  | ROZPOCET | [9 empty] | 0
81 | K | 764246401 | Oplechování parapetů rovných mechanicky kotvené z TiZn předzvětralého plechu rš 150 mm | m | 1.8 |  | 0 |  |  |  | základní | 0.299 | 0.5382 | 0.00094 | 0.001692 | 0 | 0 | 16 | K | 2 |  |  |  | ROZPOCET |  |  |  | 0 | 0 | 0 | 0 | 0 | 1 | 0 | 16 | 447748119
| VV |  | "dle tabulky fasádních výplní - A" 0,9*2 |  | 1.8 | [13 empty] | VV | 2 | 2 | True | 1 | ROZPOCET
| D | 766 | Konstrukce truhlářské |  |  |  | 0 | [5 empty] | 24.9769 |  | 0.30772 |  | 0 | 2 | D | 1 |  |  |  | ROZPOCET | [9 empty] | 0
82 | K | 766622135 | Montáž plastových oken plochy přes 1 m2 otevíravých v do 1,5 m s rámem do celostěnových panelů | m2 | 2.7 |  | 0 |  |  |  | základní | 1.591 | 4.2957 | 0.00027 | 0.000729 | 0 | 0 | 16 | K | 2 |  |  |  | ROZPOCET |  |  |  | 0 | 0 | 0 | 0 | 0 | 1 | 0 | 16 | 1251648970
| VV |  | "dle tabulky fasádních výplní - A" 0,9*1,5*2 |  | 2.7 | [13 empty] | VV | 2 | 2 | True | 1 | ROZPOCET
83 | M | 61140052 | okno plastové otevíravé/sklopné trojsklo přes plochu 1m2 do v 1,5m | m2 | 2.7 |  | 0 |  |  |  | základní | 0 | 0 | 0.03681 | 0.099387 | 0 | 0 | 32 | M | 2 |  |  |  | ROZPOCET |  |  |  | 0 | 0 | 0 | 0 | 0 | 1 | 0 | 16 | 706623470
84 | K | 766660001 | Montáž dveřních křídel otvíravých jednokřídlových š do 0,8 m do ocelové zárubně | kus | 9 |  | 0 |  |  |  | základní | 1.682 | 15.138 | 0 | 0 | 0 | 0 | 16 | K | 2 |  |  |  | ROZPOCET |  |  |  | 0 | 0 | 0 | 0 | 0 | 1 | 0 | 16 | -416642852
| VV |  | "dle tabulky dveří - 1L" 1 |  | 1 | [13 empty] | VV | 2 | 2 | True | 0 | ROZPOCET
| VV |  | "dle tabulky dveří - 3L" 5 |  | 5 | [13 empty] | VV | 2 | 2 | True | 0 | ROZPOCET
| VV |  | "dle tabulky dveří - 3P" 3 |  | 3 | [13 empty] | VV | 2 | 2 | True | 0 | ROZPOCET
| VV |  | Součet |  | 9 | [13 empty] | VV | 2 | 4 | True | 1 | ROZPOCET
85 | M | 61162090 | dveře jednokřídlé dřevotřískové povrch laminátový částečně prosklené 600x1970-2100mm | kus | 1 |  | 0 |  |  |  | základní | 0 | 0 | 0.018 | 0.018 | 0 | 0 | 32 | M | 2 |  |  |  | ROZPOCET |  |  |  | 0 | 0 | 0 | 0 | 0 | 1 | 0 | 16 | 1259961501
| VV |  | "dle tabulky dveří - 1L" 1 |  | 1 | [13 empty] | VV | 2 | 2 | True | 1 | ROZPOCET
86 | M | 61162092 | dveře jednokřídlé dřevotřískové povrch laminátový částečně prosklené 800x1970-2100mm | kus | 8 |  | 0 |  |  |  | základní | 0 | 0 | 0.021 | 0.168 | 0 | 0 | 32 | M | 2 |  |  |  | ROZPOCET |  |  |  | 0 | 0 | 0 | 0 | 0 | 1 | 0 | 16 | 333951542
| VV |  | "dle tabulky dveří - 3L" 5 |  | 5 | [13 empty] | VV | 2 | 2 | True | 0 | ROZPOCET
| VV |  | "dle tabulky dveří - 3P" 3 |  | 3 | [13 empty] | VV | 2 | 2 | True | 0 | ROZPOCET
| VV |  | Součet |  | 8 | [13 empty] | VV | 2 | 4 | True | 1 | ROZPOCET
87 | K | 766660720 | Osazení větrací mřížky s vyříznutím otvoru | kus | 2 |  | 0 |  |  |  | základní | 0.288 | 0.576 | 0 | 0 | 0 | 0 | 16 | K | 2 |  |  |  | ROZPOCET |  |  |  | 0 | 0 | 0 | 0 | 0 | 1 | 0 | 16 | 1597741460
| VV |  | "dle tabulky dveří - 1L" 1 |  | 1 | [13 empty] | VV | 2 | 2 | True | 0 | ROZPOCET
| VV |  | "dle tabulky dveří - 3L" 1 |  | 1 | [13 empty] | VV | 2 | 2 | True | 0 | ROZPOCET
| VV |  | Součet |  | 2 | [13 empty] | VV | 2 | 4 | True | 1 | ROZPOCET
88 | M | 56245609 | mřížka větrací hranatá plast se žaluzií 150x200mm | kus | 2 |  | 0 |  |  |  | základní | 0 | 0 | 0.00018 | 0.00036 | 0 | 0 | 32 | M | 2 |  |  |  | ROZPOCET |  |  |  | 0 | 0 | 0 | 0 | 0 | 1 | 0 | 16 | -1030945264
89 | K | 766660729 | Montáž dveřního interiérového kování - štítku s klikou | kus | 9 |  | 0 |  |  |  | základní | 0.335 | 3.015 | 0 | 0 | 0 | 0 | 16 | K | 2 |  |  |  | ROZPOCET |  |  |  | 0 | 0 | 0 | 0 | 0 | 1 | 0 | 16 | 1084804194
| VV |  | "dle tabulky dveří - 1L" 1 |  | 1 | [13 empty] | VV | 2 | 2 | True | 0 | ROZPOCET
| VV |  | "dle tabulky dveří - 3L" 5 |  | 5 | [13 empty] | VV | 2 | 2 | True | 0 | ROZPOCET
| VV |  | "dle tabulky dveří - 3P" 3 |  | 3 | [13 empty] | VV | 2 | 2 | True | 0 | ROZPOCET
| VV |  | Součet |  | 9 | [13 empty] | VV | 2 | 4 | True | 1 | ROZPOCET
90 | M | 54914123 | kování rozetové klika/klika | kus | 8 |  | 0 |  |  |  | základní | 0 | 0 | 0.0022 | 0.0176 | 0 | 0 | 32 | M | 2 |  |  |  | ROZPOCET |  |  |  | 0 | 0 | 0 | 0 | 0 | 1 | 0 | 16 | -2049595815
| VV |  | "dle tabulky dveří - 3L" 5 |  | 5 | [13 empty] | VV | 2 | 2 | True | 0 | ROZPOCET
| VV |  | "dle tabulky dveří - 3P" 3 |  | 3 | [13 empty] | VV | 2 | 2 | True | 0 | ROZPOCET
| VV |  | Součet |  | 8 | [13 empty] | VV | 2 | 4 | True | 1 | ROZPOCET
91 | M | 54914127 | kování rozetové spodní pro dozický klíč | kus | 1 |  | 0 |  |  |  | základní | 0 | 0 | 0.0022 | 0.0022 | 0 | 0 | 32 | M | 2 |  |  |  | ROZPOCET |  |  |  | 0 | 0 | 0 | 0 | 0 | 1 | 0 | 16 | -1102521112
| VV |  | "dle tabulky dveří - 1L" 1 |  | 1 | [13 empty] | VV | 2 | 2 | True | 1 | ROZPOCET
92 | K | 766694116 | Montáž parapetních desek dřevěných nebo plastových š do 30 cm | m | 1.8 |  | 0 |  |  |  | základní | 0.345 | 0.621 | 0 | 0 | 0 | 0 | 16 | K | 2 |  |  |  | ROZPOCET |  |  |  | 0 | 0 | 0 | 0 | 0 | 1 | 0 | 16 | -276983339
| VV |  | "dle tabulky fasádních výplní - A" 0,9*2 |  | 1.8 | [13 empty] | VV | 2 | 2 | True | 1 | ROZPOCET
93 | M | 61140077 | parapet plastový vnitřní š 150mm | m | 1.8 |  | 0 |  |  |  | základní | 0 | 0 | 0.0008 | 0.00144 | 0 | 0 | 32 | M | 2 |  |  |  | ROZPOCET |  |  |  | 0 | 0 | 0 | 0 | 0 | 1 | 0 | 16 | 951361893
94 | K | 998766121 | Přesun hmot tonážní pro kce truhlářské ruční v objektech v do 6 m | t | 0.308 |  | 0 |  |  |  | základní | 4.322 | 1.3312 | 0 | 0 | 0 | 0 | 16 | K | 2 |  |  |  | ROZPOCET |  |  |  | 0 | 0 | 0 | 0 | 0 | 1 | 0 | 16 | -1399408481
| D | 771 | Podlahy z dlaždic |  |  |  | 0 | [5 empty] | 133.7449 |  | 3.0008 |  | 3.0005 | 2 | D | 1 |  |  |  | ROZPOCET | [9 empty] | 0
95 | K | 771111011 | Vysátí podkladu před pokládkou dlažby | m2 | 84.75 |  | 0 |  |  |  | základní | 0.024 | 2.034 | 0 | 0 | 0 | 0 | 16 | K | 2 |  |  |  | ROZPOCET |  |  |  | 0 | 0 | 0 | 0 | 0 | 1 | 0 | 16 | 853025972
| VV |  | dlažby |  | 84.75 | [13 empty] | VV | 2 | 2 | True | 1 | ROZPOCET
96 | K | 771121011 | Nátěr penetrační na podlahu | m2 | 169.5 |  | 0 |  |  |  | základní | 0.044 | 7.458 | 0.0003 | 0.05085 | 0 | 0 | 16 | K | 2 |  |  |  | ROZPOCET |  |  |  | 0 | 0 | 0 | 0 | 0 | 1 | 0 | 16 | -1620414944
| VV |  | dlažby*2 |  | 169.5 | [13 empty] | VV | 2 | 2 | True | 1 | ROZPOCET
97 | K | 771151011 | Samonivelační stěrka podlah pevnosti 20 MPa tl 3 mm | m2 | 84.75 |  | 0 |  |  |  | základní | 0.192 | 16.272 | 0.00455 | 0.38561 | 0 | 0 | 16 | K | 2 |  |  |  | ROZPOCET |  |  |  | 0 | 0 | 0 | 0 | 0 | 1 | 0 | 16 | 1625287620
| VV |  | dlažby |  | 84.75 | [13 empty] | VV | 2 | 2 | True | 1 | ROZPOCET
98 | K | 771474112 | Montáž soklů z dlaždic keramických rovných lepených cementovým flexibilním lepidlem v přes 65 do 90 mm | m | 22.01 |  | 0 |  |  |  | základní | 0.19 | 4.1819 | 0.00043 | 0.0094643 | 0 | 0 | 16 | K | 2 |  |  |  | ROZPOCET |  |  |  | 0 | 0 | 0 | 0 | 0 | 1 | 0 | 16 | -383722773
| VV |  | 6,15*2+5,65*2-0,8*6-1-0,6 |  | 17.2 | [13 empty] | VV | 2 | 2 | True | 0 | ROZPOCET
| VV |  | 2,14+2,67 |  | 4.81 | [13 empty] | VV | 2 | 2 | True | 0 | ROZPOCET
| VV |  | Součet |  | 22.01 | [13 empty] | VV | 2 | 4 | True | 1 | ROZPOCET
99 | M | 59761184 | sokl keramický mrazuvzdorný povrch hladký/matný tl do 10mm výšky přes 65 do 90mm | m | 24.211 |  | 0 |  |  |  | základní | 0 | 0 | 0.00198 | 0.047938 | 0 | 0 | 32 | M | 2 |  |  |  | ROZPOCET |  |  |  | 0 | 0 | 0 | 0 | 0 | 1 | 0 | 16 | -1555820954
| VV |  | 22,01*1,1 'Přepočtené koeficientem množství |  | 24.211 | [13 empty] | VV | 2 | 2 | False | 1 | ROZPOCET
100 | K | 771573810 | Demontáž podlah z dlaždic keramických lepených | m2 | 85 |  | 0 |  |  |  | základní | 0.239 | 20.315 | 0 | 0 | 0.0353 | 3.0005 | 16 | K | 2 |  |  |  | ROZPOCET |  |  |  | 0 | 0 | 0 | 0 | 0 | 1 | 0 | 16 | 809090757
| VV |  | 14,8+10,05+35,75+5+3+6,15+10,25 |  | 85 | [13 empty] | VV | 2 | 2 | True | 1 | ROZPOCET
101 | K | 771574419 | Montáž podlah keramických hladkých lepených cementovým flexibilním lepidlem přes 22 do 25 ks/m2 | m2 | 84.75 |  | 0 |  |  |  | základní | 0.88 | 74.58 | 0.00538 | 0.45595 | 0 | 0 | 16 | K | 2 |  |  |  | ROZPOCET |  |  |  | 0 | 0 | 0 | 0 | 0 | 1 | 0 | 16 | -452423180
| VV |  | 14,8+5,4+35,75+5+3+6,15+10,25+4,4 |  | 84.75 | [13 empty] | VV | 2 | 2 | True | 0 | ROZPOCET
| VV | dlažby | Součet |  | 84.75 | [13 empty] | VV | 2 | 4 | True | 1 | ROZPOCET
102 | M | 59761159 | dlažba keramická slinutá mrazuvzdorná povrch hladký/matný tl do 10mm přes 22 do 25ks/m2 | m2 | 93.225 |  | 0 |  |  |  | základní | 0 | 0 | 0.022 | 2.0509 | 0 | 0 | 32 | M | 2 |  |  |  | ROZPOCET |  |  |  | 0 | 0 | 0 | 0 | 0 | 1 | 0 | 16 | -204472618
| VV |  | 84,75*1,1 'Přepočtené koeficientem množství |  | 93.225 | [13 empty] | VV | 2 | 2 | False | 1 | ROZPOCET
103 | K | 998771121 | Přesun hmot tonážní pro podlahy z dlaždic ruční v objektech v do 6 m | t | 3.001 |  | 0 |  |  |  | základní | 2.967 | 8.904 | 0 | 0 | 0 | 0 | 16 | K | 2 |  |  |  | ROZPOCET |  |  |  | 0 | 0 | 0 | 0 | 0 | 1 | 0 | 16 | 1981031752
| D | 776 | Podlahy povlakové |  |  |  | 0 | [5 empty] | 39.1916 |  | 0.33463 |  | 0.13548 | 2 | D | 1 |  |  |  | ROZPOCET | [9 empty] | 0
104 | K | 776111311 | Vysátí podkladu povlakových podlah | m2 | 40.25 |  | 0 |  |  |  | základní | 0.024 | 0.966 | 0 | 0 | 0 | 0 | 16 | K | 2 |  |  |  | ROZPOCET |  |  |  | 0 | 0 | 0 | 0 | 0 | 1 | 0 | 16 | -1901140631
| VV |  | PVC |  | 40.25 | [13 empty] | VV | 2 | 2 | True | 1 | ROZPOCET
105 | K | 776121112 | Vodou ředitelná penetrace savého podkladu povlakových podlah | m2 | 80.5 |  | 0 |  |  |  | základní | 0.058 | 4.669 | 3e-05 | 0.002415 | 0 | 0 | 16 | K | 2 |  |  |  | ROZPOCET |  |  |  | 0 | 0 | 0 | 0 | 0 | 1 | 0 | 16 | 1638748671
| VV |  | PVC*2 |  | 80.5 | [13 empty] | VV | 2 | 2 | True | 1 | ROZPOCET
106 | K | 776141111 | Stěrka podlahová nivelační pro vyrovnání podkladu povlakových podlah pevnosti 20 MPa tl do 3 mm | m2 | 40.25 |  | 0 |  |  |  | základní | 0.192 | 7.728 | 0.00455 | 0.18314 | 0 | 0 | 16 | K | 2 |  |  |  | ROZPOCET |  |  |  | 0 | 0 | 0 | 0 | 0 | 1 | 0 | 16 | 807026786
| VV |  | PVC |  | 40.25 | [13 empty] | VV | 2 | 2 | True | 1 | ROZPOCET
107 | K | 776201812 | Demontáž lepených povlakových podlah s podložkou ručně | m2 | 40.25 |  | 0 |  |  |  | základní | 0.255 | 10.2637 | 0 | 0 | 0.003 | 0.12075 | 16 | K | 2 |  |  |  | ROZPOCET |  |  |  | 0 | 0 | 0 | 0 | 0 | 1 | 0 | 16 | -1584010131
108 | K | 776221111 | Lepení pásů z PVC standardním lepidlem | m2 | 40.25 |  | 0 |  |  |  | základní | 0.233 | 9.3783 | 0.0003 | 0.012075 | 0 | 0 | 16 | K | 2 |  |  |  | ROZPOCET |  |  |  | 0 | 0 | 0 | 0 | 0 | 1 | 0 | 16 | 1746937179
| VV |  | "ostatní místnosti z celkového výkresu" 40,25 |  | 40.25 | [13 empty] | VV | 2 | 2 | True | 0 | ROZPOCET
| VV | PVC | Součet |  | 40.25 | [13 empty] | VV | 2 | 4 | True | 1 | ROZPOCET
109 | M | 28412285 | krytina podlahová heterogenní tl 2mm | m2 | 44.275 |  | 0 |  |  |  | základní | 0 | 0 | 0.00283 | 0.1253 | 0 | 0 | 32 | M | 2 |  |  |  | ROZPOCET |  |  |  | 0 | 0 | 0 | 0 | 0 | 1 | 0 | 16 | 2114488206
| VV |  | 40,25*1,1 'Přepočtené koeficientem množství |  | 44.275 | [13 empty] | VV | 2 | 2 | False | 1 | ROZPOCET
110 | K | 776410811 | Odstranění soklíků a lišt pryžových nebo plastových | m | 49.1 |  | 0 |  |  |  | základní | 0.035 | 1.7185 | 0 | 0 | 0.0003 | 0.01473 | 16 | K | 2 |  |  |  | ROZPOCET |  |  |  | 0 | 0 | 0 | 0 | 0 | 1 | 0 | 16 | 1967779547
| VV |  | 6,15*2+5,65*2-0,8*6-1-0,6 |  | 17.2 | [13 empty] | VV | 2 | 2 | True | 0 | ROZPOCET
| VV |  | "ostatní místnosti z celkového výkresu" 14,9*2+2,3*2-(0,9+0,8*2) |  | 31.9 | [13 empty] | VV | 2 | 2 | True | 0 | ROZPOCET
| VV |  | Součet |  | 49.1 | [13 empty] | VV | 2 | 4 | True | 1 | ROZPOCET
111 | K | 776411111 | Montáž obvodových soklíků výšky do 80 mm | m | 31.9 |  | 0 |  |  |  | základní | 0.115 | 3.6685 | 1e-05 | 0.000319 | 0 | 0 | 16 | K | 2 |  |  |  | ROZPOCET |  |  |  | 0 | 0 | 0 | 0 | 0 | 1 | 0 | 16 | 1791276570
| VV |  | "ostatní místnosti z celkového výkresu" 14,9*2+2,3*2-(0,9+0,8*2) |  | 31.9 | [13 empty] | VV | 2 | 2 | True | 1 | ROZPOCET
112 | M | 28411009 | lišta soklová PVC 18x80mm | m | 32.538 |  | 0 |  |  |  | základní | 0 | 0 | 0.00035 | 0.011388 | 0 | 0 | 32 | M | 2 |  |  |  | ROZPOCET |  |  |  | 0 | 0 | 0 | 0 | 0 | 1 | 0 | 16 | 244904938
| VV |  | 31,9*1,02 'Přepočtené koeficientem množství |  | 32.538 | [13 empty] | VV | 2 | 2 | False | 1 | ROZPOCET
113 | K | 998776121 | Přesun hmot tonážní pro podlahy povlakové ruční v objektech v do 6 m | t | 0.335 |  | 0 |  |  |  | základní | 2.387 | 0.79965 | 0 | 0 | 0 | 0 | 16 | K | 2 |  |  |  | ROZPOCET |  |  |  | 0 | 0 | 0 | 0 | 0 | 1 | 0 | 16 | -652875337
| D | 781 | Dokončovací práce - obklady |  |  |  | 0 | [5 empty] | 178.5859 |  | 2.7643 |  | 10.441 | 2 | D | 1 |  |  |  | ROZPOCET | [9 empty] | 0
114 | K | 781111011 | Ometení (oprášení) stěny při přípravě podkladu | m2 | 123.342 |  | 0 |  |  |  | základní | 0.012 | 1.4801 | 0 | 0 | 0 | 0 | 16 | K | 2 |  |  |  | ROZPOCET |  |  |  | 0 | 0 | 0 | 0 | 0 | 1 | 0 | 16 | -1890747009
| VV |  | obklady |  | 123.342 | [13 empty] | VV | 2 | 2 | True | 1 | ROZPOCET
115 | K | 781121011 | Nátěr penetrační na stěnu | m2 | 123.342 |  | 0 |  |  |  | základní | 0.044 | 5.427 | 0.0003 | 0.037003 | 0 | 0 | 16 | K | 2 |  |  |  | ROZPOCET |  |  |  | 0 | 0 | 0 | 0 | 0 | 1 | 0 | 16 | 1732849194
| VV |  | obklady |  | 123.342 | [13 empty] | VV | 2 | 2 | True | 1 | ROZPOCET
116 | K | 781151031 | Celoplošné vyrovnání podkladu stěrkou tl 3 mm | m2 | 123.342 |  | 0 |  |  |  | základní | 0.099 | 12.2109 | 0.0045 | 0.55504 | 0 | 0 | 16 | K | 2 |  |  |  | ROZPOCET |  |  |  | 0 | 0 | 0 | 0 | 0 | 1 | 0 | 16 | -1886008583
| VV |  | obklady |  | 123.342 | [13 empty] | VV | 2 | 2 | True | 1 | ROZPOCET
117 | K | 781471810 | Demontáž obkladů z obkladaček keramických kladených do malty | m2 | 128.11 |  | 0 |  |  |  | základní | 0.295 | 37.7925 | 0 | 0 | 0.0815 | 10.441 | 16 | K | 2 |  |  |  | ROZPOCET |  |  |  | 0 | 0 | 0 | 0 | 0 | 1 | 0 | 16 | -521643852
118 | K | 781472219 | Montáž obkladů keramických hladkých lepených cementovým flexibilním lepidlem přes 22 do 25 ks/m2 | m2 | 123.342 |  | 0 |  |  |  | základní | 0.92 | 113.4746 | 0.00538 | 0.66358 | 0 | 0 | 16 | K | 2 |  |  |  | ROZPOCET |  |  |  | 0 | 0 | 0 | 0 | 0 | 1 | 0 | 16 | -464081911
| VV |  | 2,1*(6,15*2+5,95)-0,8*1,97 |  | 36.749 | [13 empty] | VV | 2 | 2 | True | 0 | ROZPOCET
| VV |  | 2,1*(2,45*2+2,1*2)-0,8*1,97 |  | 17.534 | [13 empty] | VV | 2 | 2 | True | 0 | ROZPOCET
| VV |  | 2,1*(1,75*2+2,6*2)-(0,8*1,97+0,9*1,5) |  | 15.344 | [13 empty] | VV | 2 | 2 | True | 0 | ROZPOCET
| VV |  | 2,1*2,5*4-0,8*1,97 |  | 19.424 | [13 empty] | VV | 2 | 2 | True | 0 | ROZPOCET
| VV |  | 2,1*(2,14+2,67)-0,8*1,97 |  | 8.525 | [13 empty] | VV | 2 | 2 | True | 0 | ROZPOCET
| VV |  | 2,1*(3,54*2+2,97*2)-0,8*1,97 |  | 25.766 | [13 empty] | VV | 2 | 2 | True | 0 | ROZPOCET
| VV | obklady | Součet |  | 123.342 | [13 empty] | VV | 2 | 4 | True | 1 | ROZPOCET
119 | M | 59761704 | obklad keramický nemrazuvzdorný povrch hladký/lesklý tl do 10mm přes 22 do 25ks/m2 | m2 | 135.676 |  | 0 |  |  |  | základní | 0 | 0 | 0.01112 | 1.5087 | 0 | 0 | 32 | M | 2 |  |  |  | ROZPOCET |  |  |  | 0 | 0 | 0 | 0 | 0 | 1 | 0 | 16 | -315093797
| VV |  | 123,342*1,1 'Přepočtené koeficientem množství |  | 135.676 | [13 empty] | VV | 2 | 2 | False | 1 | ROZPOCET
120 | K | 998781121 | Přesun hmot tonážní pro obklady keramické ruční v objektech v do 6 m | t | 2.764 |  | 0 |  |  |  | základní | 2.967 | 8.2008 | 0 | 0 | 0 | 0 | 16 | K | 2 |  |  |  | ROZPOCET |  |  |  | 0 | 0 | 0 | 0 | 0 | 1 | 0 | 16 | -1191232988
| D | 784 | Dokončovací práce - malby a tapety |  |  |  | 0 | [5 empty] | 74.6839 |  | 0.18856 |  | 0.035809 | 2 | D | 1 |  |  |  | ROZPOCET | [9 empty] | 0
121 | K | 784111001 | Oprášení (ometení ) podkladu v místnostech v do 3,80 m | m2 | 384.548 |  | 0 |  |  |  | základní | 0.012 | 4.6146 | 0 | 0 | 0 | 0 | 16 | K | 2 |  |  |  | ROZPOCET |  |  |  | 0 | 0 | 0 | 0 | 0 | 1 | 0 | 16 | -1915478002
| VV |  | malbyb+malby+strop |  | 384.548 | [13 empty] | VV | 2 | 2 | True | 1 | ROZPOCET
122 | K | 784111031 | Omytí podkladu v místnostech v do 3,80 m | m2 | 384.548 |  | 0 |  |  |  | základní | 0.084 | 32.302 | 0 | 0 | 0 | 0 | 16 | K | 2 |  |  |  | ROZPOCET |  |  |  | 0 | 0 | 0 | 0 | 0 | 1 | 0 | 16 | 92689507
| VV |  | malbyb+malby+strop |  | 384.548 | [13 empty] | VV | 2 | 2 | True | 1 | ROZPOCET
123 | K | 784121001 | Oškrabání malby v místnostech v do 3,80 m | m2 | 115.513 |  | 0 |  |  |  | základní | 0.074 | 8.548 | 0.001 | 0.11551 | 0.00031 | 0.035809 | 16 | K | 2 |  |  |  | ROZPOCET |  |  |  | 0 | 0 | 0 | 0 | 0 | 1 | 0 | 16 | -585865588
| VV |  | (3-2,1)*(6,15*2+5,95) |  | 16.425 | [13 empty] | VV | 2 | 2 | True | 0 | ROZPOCET
| VV |  | (3-2,1)*(2,45*2+2,1*2) |  | 8.19 | [13 empty] | VV | 2 | 2 | True | 0 | ROZPOCET
| VV |  | (3-2,1)*(3,99*2+2,67*2) |  | 11.988 | [13 empty] | VV | 2 | 2 | True | 0 | ROZPOCET
| VV |  | (3-2,1)*2,5*4 |  | 9 | [13 empty] | VV | 2 | 2 | True | 0 | ROZPOCET
| VV |  | (3-2,1)*(3,54*2+2,97*2) |  | 11.718 | [13 empty] | VV | 2 | 2 | True | 0 | ROZPOCET
| VV |  | 3*(6,15*2+5,65*2)-(0,8*1,97*6+0,6*1,97+1*1,97) |  | 58.192 | [13 empty] | VV | 2 | 2 | True | 0 | ROZPOCET
| VV | malbyb | Součet |  | 115.513 | [13 empty] | VV | 2 | 4 | True | 1 | ROZPOCET
124 | K | 784211101 | Dvojnásobné bílé malby ze směsí za mokra výborně oděruvzdorných v místnostech v do 3,80 m | m2 | 280.955 |  | 0 |  |  |  | základní | 0.104 | 29.2193 | 0.00026 | 0.073048 | 0 | 0 | 16 | K | 2 |  |  |  | ROZPOCET |  |  |  | 0 | 0 | 0 | 0 | 0 | 1 | 0 | 16 | -15757968
| VV |  | malby+strop+podhledy |  | 280.955 | [13 empty] | VV | 2 | 2 | True | 1 | ROZPOCET
| D | 786 | Dokončovací práce - čalounické úpravy |  |  |  | 0 | [5 empty] | 1.3203 |  | 0.00351 |  | 0 | 2 | D | 1 |  |  |  | ROZPOCET | [9 empty] | 0
125 | K | 786626121 | Montáž lamelové žaluzie vnitřní nebo do oken dvojitých kovových | m2 | 2.7 |  | 0 |  |  |  | základní | 0.489 | 1.3203 | 0 | 0 | 0 | 0 | 16 | K | 2 |  |  |  | ROZPOCET |  |  |  | 0 | 0 | 0 | 0 | 0 | 1 | 0 | 16 | 1416915272
| VV |  | "dle tabulky fasádních výplní - A" 0,9*1,5*2 |  | 2.7 | [13 empty] | VV | 2 | 2 | True | 1 | ROZPOCET
126 | M | 55346200 | žaluzie horizontální interiérové | m2 | 2.7 |  | 0 |  |  |  | základní | 0 | 0 | 0.0013 | 0.00351 | 0 | 0 | 32 | M | 2 |  |  |  | ROZPOCET |  |  |  | 0 | 0 | 0 | 0 | 0 | 1 | 0 | 16 | -770747704
| D | M | Práce a dodávky M |  |  |  | 0 | [5 empty] | 9.3568 |  | 0 |  | 0.1892 | 3 | D | 0 |  |  |  | ROZPOCET | [9 empty] | 0
| D | 46-M | Zemní práce při extr.mont.pracích |  |  |  | 0 | [5 empty] | 9.3568 |  | 0 |  | 0.1892 | 3 | D | 1 |  |  |  | ROZPOCET | [9 empty] | 0
127 | K | 468101321 | Vysekání rýh pro montáž trubek a kabelů v betonových podlahách a mazaninách hl přes 5 do 7 cm a š do 7 cm | m | 17.2 |  | 0 |  |  |  | základní | 0.544 | 9.3568 | 0 | 0 | 0.011 | 0.1892 | 64 | K | 2 |  |  |  | ROZPOCET |  |  |  | 0 | 0 | 0 | 0 | 0 | 1 | 0 | 64 | 1563703432
| VV |  | "pro ZTI" 12,5+4,7 |  | 17.2 | [13 empty] | VV | 2 | 2 | True | 1 | ROZPOCET
| D | VRN | Vedlejší rozpočtové náklady |  |  |  | 0 | [5 empty] | 0 |  | 0 |  | 0 | 5 | D | 0 |  |  |  | ROZPOCET | [9 empty] | 0
| D | VRN9 | Ostatní náklady |  |  |  | 0 | [5 empty] | 0 |  | 0 |  | 0 | 5 | D | 1 |  |  |  | ROZPOCET | [9 empty] | 0
128 | K | 09410300R | Odstranění technického zařízení (škrabka, robot, sporáky, lednice, mrazák, digestoř, apod...) | Kč | 1 |  | 0 |  |  |  | základní | 0 | 0 | 0 | 0 | 0 | 0 | 1024 | K | 2 |  |  |  | ROZPOCET |  |  |  | 0 | 0 | 0 | 0 | 0 | 1 | 0 | 1024 | -1172161854
| VV |  | "včetně odvozu a následné likvidace" 1 |  | 1 | [13 empty] | VV | 2 | 2 | True | 1 | ROZPOCET
129 | K | 09410301R | Demontáž a úschova provozovatelem určených zařízení | Kč | 1 |  | 0 |  |  |  | základní | 0 | 0 | 0 | 0 | 0 | 0 | 1024 | K | 2 |  |  |  | ROZPOCET |  |  |  | 0 | 0 | 0 | 0 | 0 | 1 | 0 | 1024 | 479997672
130 | K | 09410302R | Odstranění inventáře (stůl, nábytek, vály, kuchyňské linky) | Kč | 1 |  | 0 |  |  |  | základní | 0 | 0 | 0 | 0 | 0 | 0 | 1024 | K | 2 |  |  |  | ROZPOCET |  |  |  | 0 | 0 | 0 | 0 | 0 | 1 | 0 | 1024 | 1627412262
| VV |  | "včetně odvozu a následné likvidace" 1 |  | 1 | [13 empty] | VV | 2 | 2 | True | 1 | ROZPOCET
131 | K | 09410303R | Odstranění světel, vypínačů a kabeláže | Kč | 1 |  | 0 |  |  |  | základní | 0 | 0 | 0 | 0 | 0 | 0 | 1024 | K | 2 |  |  |  | ROZPOCET |  |  |  | 0 | 0 | 0 | 0 | 0 | 1 | 0 | 1024 | 674376703
| VV |  | "včetně odvozu a následné likvidace" 1 |  | 1 | [13 empty] | VV | 2 | 2 | True | 1 | ROZPOCET
132 | K | 09410304R | Demontáž rozvodů elektro včetně úpravy rozvaděče | Kč | 1 |  | 0 |  |  |  | základní | 0 | 0 | 0 | 0 | 0 | 0 | 1024 | K | 2 |  |  |  | ROZPOCET |  |  |  | 0 | 0 | 0 | 0 | 0 | 1 | 0 | 1024 | -1084909365
| VV |  | "včetně odvozu a následné likvidace" 1 |  | 1 | [13 empty] | VV | 2 | 2 | True | 1 | ROZPOCET

## SO 02-EL - Kuchyně - elek...
[9 empty] | >> skryté sloupce << | [9 empty] | {be97c2f3-fea6-4d13-9a2e-9cd0342e8344}
2
| KRYCÍ LIST SOUPISU PRACÍ | [8 empty] | v --- níže se nacházejí doplnkové a pomocné údaje k sestavám --- v | [8 empty] | False
Stavba:
Výměna ZTI a modernizace sociálního zázemí
Objekt:
SO 02-EL - Kuchyně - elektrotechnologická zařízení
| KSO: |  |  |  |  | CC-CZ:
| Místo: |  |  |  |  | Datum: | 3. 2. 2024
| Zadavatel: |  |  |  |  | IČ:
|  | Statutární město Děčín |  |  |  | DIČ:
| Zhotovitel: |  |  |  |  | IČ:
DIČ:
| Projektant: |  |  |  |  | IČ:
|  | NORDARCH s.r.o. |  |  |  | DIČ:
| Zpracovatel: |  |  |  |  | IČ:
|  | Ing. Jan Duben |  |  |  | DIČ:
Poznámka:
| Cena bez DPH | [5 empty] | 0
|  |  | Základ daně |  |  | Sazba daně | Výše daně
| DPH | základní | 0 |  |  | 21% | 0
|  | snížená | 0 |  |  | 12% | 0
|  | zákl. přenesená | 0 |  |  | 21% | 0
|  | sníž. přenesená | 0 |  |  | 12% | 0
|  | nulová | 0 |  |  | 0% | 0
| Cena s DPH |  |  | v | CZK |  | 0
| Projektant |  |  | Zpracovatel
| Datum a podpis: |  | Razítko | Datum a podpis: |  |  | Razítko
| Objednavatel |  |  | Zhotovitel
| Datum a podpis: |  | Razítko | Datum a podpis: |  |  | Razítko
REKAPITULACE ČLENĚNÍ SOUPISU PRACÍ
Stavba:
Výměna ZTI a modernizace sociálního zázemí
Objekt:
SO 02-EL - Kuchyně - elektrotechnologická zařízení
Místo: | [5 empty] | Datum: | 3. 2. 2024
Zadavatel: |  |  | Statutární město Děčín |  |  | Projektant: | NORDARCH s.r.o.
Zhotovitel: | [5 empty] | Zpracovatel: | Ing. Jan Duben
Kód dílu - Popis | [6 empty] | Cena celkem [CZK]
Náklady ze soupisu prací | [6 empty] | 0 | [12 empty] | -1
| HZS - Hodinové zúčtovací sazby | [5 empty] | 0
| - - Přípravné a koordinační práce | [5 empty] | 0
| D1 - Ostatní elektromontážní práce nezařazené | [5 empty] | 0
| D2 - Měření a revize | [5 empty] | 0
| HSV - Práce a dodávky HSV | [5 empty] | 0
| 001 - Zemní práce | [5 empty] | 0
| A03 - Hloubené vykopávky | [5 empty] | 0
| A07 - Násypy, skládky a zásypy | [5 empty] | 0
| A08 - Úpravy terénu | [5 empty] | 0
| 013 - Bourání konstrukcí | [5 empty] | 0
| B01 - Vysekání výklenků nebo kapes ve zdivu z cihel | [5 empty] | 0
| 014 - Budovy a haly – opravy a údržba | [5 empty] | 0
| C01 - Opravy a údržba stavebních objektů | [5 empty] | 0
| PSV - Práce a dodávky PSV | [5 empty] | 0
| 741 - Elektroinstalace - silnoproud | [5 empty] | 0
| A00 - Ostatní | [5 empty] | 0
| A01 - Trubky, lišty, hadice, kanály, krabice | [5 empty] | 0
| A02 - Izolované vodiče, šňůry a kabely měděné - montáž a materiál | [5 empty] | 0
| D3 - Izolované vodiče, šňůry a kabely hliníkové - montáž a materiál | [5 empty] | 0
| A04 - Ukončení a propojení vodičů, kabelů - montáž | [5 empty] | 0
| A05 - Rozvaděče, rozvodné skříně, desky, svorkovnice - montáž | [5 empty] | 0
| A06 - Spínače a zásuvky - montáž a materiál | [5 empty] | 0
| A10 - Svítidla a osvětlovací zařízení | [5 empty] | 0
| A11 - Uzemnění a hromosvod | [5 empty] | 0
| D4 - Rozpis kompletu subdodávky: Rozvaděč RH | [5 empty] | 0
| A00 - Ostatní | [5 empty] | 0
| A02 - Izolované vodiče, šňůry a kabely měděné - montáž a materiál | [5 empty] | 0
| A05 - Rozvaděče, rozvodné skříně, desky, svorkovnice - montáž | [5 empty] | 0
| D5 - Jistící zařízení - montáž | [5 empty] | 0
| D6 - Hodinové zúčtovací sazby | [5 empty] | 0
| 742 - Elektroinstalace - slaboproud | [5 empty] | 0
| A00 - Ostatní | [5 empty] | 0
| D7 - Trasy-montáž | [5 empty] | 0
| D8 - Kabelové rozvody - montáž | [5 empty] | 0
| D9 - Komunikační a informační systémy-montáž | [5 empty] | 0
SOUPIS PRACÍ
Stavba:
Výměna ZTI a modernizace sociálního zázemí
Objekt:
SO 02-EL - Kuchyně - elektrotechnologická zařízení
Místo: | [5 empty] | Datum: | 3. 2. 2024
Zadavatel: |  |  | Statutární město Děčín |  |  | Projektant: | NORDARCH s.r.o.
Zhotovitel: | [5 empty] | Zpracovatel: | Ing. Jan Duben
PČ | Typ | Kód | Popis | MJ | Množství | J.cena [CZK] | Cena celkem [CZK] | Cenová soustava |  |  | DPH | J. Nh [h] | Nh celkem [h] | J. hmotnost [t] | Hmotnost celkem [t] | J. suť [t] | Suť Celkem [t]
Náklady soupisu celkem | [6 empty] | 0 | [5 empty] | 0 |  | 0 |  | 0 |  | D | -1 | [7 empty] | 0
| D | HZS | Hodinové zúčtovací sazby |  |  |  | 0 | [5 empty] | 0 |  | 0 |  | 0 | 4 | D | 0 | ROZPOCET | [6 empty] | 0
| D | - | Přípravné a koordinační práce |  |  |  | 0 | [5 empty] | 0 |  | 0 |  | 0 | 1 | D | 1 | ROZPOCET | [6 empty] | 0
1 | K | HZS-08 | HZS profesí PSV dokumentace elektrických zařízení do 1kV (projektant elektro) | hod | 12 |  | 0 |  |  |  | základní | 0 | 0 | 0 | 0 | 0 | 0 | 4 | K | 2 | ROZPOCET | 0 | 0 | 0 | 0 | 0 | 1 | 0 | 4 | 2
2 | K | HZS-07 | HZS profesí PSV dokumentace elektrických zařízení do 1kV (elektrikář odborný) | hod | 8 |  | 0 |  |  |  | základní | 0 | 0 | 0 | 0 | 0 | 0 | 4 | K | 2 | ROZPOCET | 0 | 0 | 0 | 0 | 0 | 1 | 0 | 4 | 4
| D | D1 | Ostatní elektromontážní práce nezařazené |  |  |  | 0 | [5 empty] | 0 |  | 0 |  | 0 | 1 | D | 1 | ROZPOCET | [6 empty] | 0
3 | K | HZS-05 | HZS profesí PSV demontáže elektrických zařízení do 1kV (elektrikář) | hod | 40 |  | 0 |  |  |  | základní | 0 | 0 | 0 | 0 | 0 | 0 | 4 | K | 2 | ROZPOCET | 0 | 0 | 0 | 0 | 0 | 1 | 0 | 4 | 6
| D | D2 | Měření a revize |  |  |  | 0 | [5 empty] | 0 |  | 0 |  | 0 | 1 | D | 1 | ROZPOCET | [6 empty] | 0
4 | K | HZS-08.1 | HZS profesí PSV revize elektrických zařízení do 1kV (revizní technik VTZ) | hod | 16 |  | 0 |  |  |  | základní | 0 | 0 | 0 | 0 | 0 | 0 | 4 | K | 2 | ROZPOCET | 0 | 0 | 0 | 0 | 0 | 1 | 0 | 4 | 8
5 | K | HZS-07.1 | HZS profesí PSV dokumentace elektrických zařízení do 1kV (projektant elektro) | hod | 12 |  | 0 |  |  |  | základní | 0 | 0 | 0 | 0 | 0 | 0 | 4 | K | 2 | ROZPOCET | 0 | 0 | 0 | 0 | 0 | 1 | 0 | 4 | 10
| D | HSV | Práce a dodávky HSV |  |  |  | 0 | [5 empty] | 0 |  | 0 |  | 0 | 1 | D | 0 | ROZPOCET | [6 empty] | 0
| D | 001 | Zemní práce |  |  |  | 0 | [5 empty] | 0 |  | 0 |  | 0 | 1 | D | 1 | ROZPOCET | [6 empty] | 0
| D | A03 | Hloubené vykopávky |  |  |  | 0 | [5 empty] | 0 |  | 0 |  | 0 | 1 | D | 1 | ROZPOCET | [6 empty] | 0
6 | K | 111111101 | Odstranění travin v rovině nebo ve svahu do 1:5 ručně | m2 | 1 |  | 0 |  |  |  | základní | 0 | 0 | 0 | 0 | 0 | 0 | 4 | K | 2 | ROZPOCET | 0 | 0 | 0 | 0 | 0 | 1 | 0 | 4 | 12
7 | K | 131213702 | Hloubení nezapažených jam v nesoudržných horninách třídy těžitelnosti I skupiny 3 ručně | m3 | 0.5 |  | 0 |  |  |  | základní | 0 | 0 | 0 | 0 | 0 | 0 | 4 | K | 2 | ROZPOCET | 0 | 0 | 0 | 0 | 0 | 1 | 0 | 4 | 14
8 | K | 132212132 | Hloubení nezapažených rýh šířky do 800 mm v nesoudržných horninách třídy těžitelnosti I skupiny 3 ručně | m3 | 2 |  | 0 |  |  |  | základní | 0 | 0 | 0 | 0 | 0 | 0 | 4 | K | 2 | ROZPOCET | 0 | 0 | 0 | 0 | 0 | 1 | 0 | 4 | 16
| D | A07 | Násypy, skládky a zásypy |  |  |  | 0 | [5 empty] | 0 |  | 0 |  | 0 | 1 | D | 1 | ROZPOCET | [6 empty] | 0
9 | K | 174111101 | Zásyp jam, šachet rýh nebo kolem objektů sypaninou se zhutněním ručně | m3 | 1 |  | 0 |  |  |  | základní | 0 | 0 | 0 | 0 | 0 | 0 | 4 | K | 2 | ROZPOCET | 0 | 0 | 0 | 0 | 0 | 1 | 0 | 4 | 18
10 | K | 174111109 | Příplatek k zásypu za ruční prohození sypaniny sítem | m3 | 1 |  | 0 |  |  |  | základní | 0 | 0 | 0 | 0 | 0 | 0 | 4 | K | 2 | ROZPOCET | 0 | 0 | 0 | 0 | 0 | 1 | 0 | 4 | 20
| D | A08 | Úpravy terénu |  |  |  | 0 | [5 empty] | 0 |  | 0 |  | 0 | 1 | D | 1 | ROZPOCET | [6 empty] | 0
11 | K | 181311103 | Rozprostření ornice tl vrstvy do 200 mm v rovině nebo ve svahu do 1:5 ručně | m2 | 1 |  | 0 |  |  |  | základní | 0 | 0 | 0 | 0 | 0 | 0 | 4 | K | 2 | ROZPOCET | 0 | 0 | 0 | 0 | 0 | 1 | 0 | 4 | 22
| D | 013 | Bourání konstrukcí |  |  |  | 0 | [5 empty] | 0 |  | 0 |  | 0 | 1 | D | 2 | ROZPOCET | [6 empty] | 0
| D | B01 | Vysekání výklenků nebo kapes ve zdivu z cihel |  |  |  | 0 | [5 empty] | 0 |  | 0 |  | 0 | 1 | D | 1 | ROZPOCET | [6 empty] | 0
12 | K | 971033131 | Vybourání otvorů ve zdivu cihelném D do 60 mm na MVC nebo MV tl do 150 mm | kus | 8 |  | 0 |  |  |  | základní | 0 | 0 | 0 | 0 | 0 | 0 | 4 | K | 2 | ROZPOCET | 0 | 0 | 0 | 0 | 0 | 1 | 0 | 4 | 24
13 | K | 971033141 | Vybourání otvorů ve zdivu cihelném D do 60 mm na MVC nebo MV tl do 300 mm | kus | 4 |  | 0 |  |  |  | základní | 0 | 0 | 0 | 0 | 0 | 0 | 4 | K | 2 | ROZPOCET | 0 | 0 | 0 | 0 | 0 | 1 | 0 | 4 | 26
14 | K | 971033231 | Vybourání otvorů ve zdivu cihelném pl do 0,0225 m2 na MVC nebo MV tl do 150 mm | kus | 4 |  | 0 |  |  |  | základní | 0 | 0 | 0 | 0 | 0 | 0 | 4 | K | 2 | ROZPOCET | 0 | 0 | 0 | 0 | 0 | 1 | 0 | 4 | 28
15 | K | 973031616 | Vysekání kapes ve zdivu cihelném na MV nebo MVC pro krabice do 100x100x50 mm | kus | 62 |  | 0 |  |  |  | základní | 0 | 0 | 0 | 0 | 0 | 0 | 4 | K | 2 | ROZPOCET | 0 | 0 | 0 | 0 | 0 | 1 | 0 | 4 | 30
16 | K | 974031121 | Vysekání rýh ve zdivu cihelném hl do 30 mm š do 30 mm | m | 196 |  | 0 |  |  |  | základní | 0 | 0 | 0 | 0 | 0 | 0 | 4 | K | 2 | ROZPOCET | 0 | 0 | 0 | 0 | 0 | 1 | 0 | 4 | 32
17 | K | 974031122 | Vysekání rýh ve zdivu cihelném hl do 30 mm š do 70 mm | m | 114 |  | 0 |  |  |  | základní | 0 | 0 | 0 | 0 | 0 | 0 | 4 | K | 2 | ROZPOCET | 0 | 0 | 0 | 0 | 0 | 1 | 0 | 4 | 34
18 | K | 974031133 | Vysekání rýh ve zdivu cihelném hl do 50 mm š do 100 mm | m | 8 |  | 0 |  |  |  | základní | 0 | 0 | 0 | 0 | 0 | 0 | 4 | K | 2 | ROZPOCET | 0 | 0 | 0 | 0 | 0 | 1 | 0 | 4 | 36
19 | K | 974031134 | Vysekání rýh ve zdivu cihelném hl do 50 mm š do 150 mm | m | 2 |  | 0 |  |  |  | základní | 0 | 0 | 0 | 0 | 0 | 0 | 4 | K | 2 | ROZPOCET | 0 | 0 | 0 | 0 | 0 | 1 | 0 | 4 | 38
| D | 014 | Budovy a haly – opravy a údržba |  |  |  | 0 | [5 empty] | 0 |  | 0 |  | 0 | 1 | D | 2 | ROZPOCET | [6 empty] | 0
| D | C01 | Opravy a údržba stavebních objektů |  |  |  | 0 | [5 empty] | 0 |  | 0 |  | 0 | 1 | D | 1 | ROZPOCET | [6 empty] | 0
20 | K | 612135101 | Hrubá výplň rýh ve stěnách maltou jakékoli šířky rýhy | m2 | 12.6 |  | 0 |  |  |  | základní | 0 | 0 | 0 | 0 | 0 | 0 | 4 | K | 2 | ROZPOCET | 0 | 0 | 0 | 0 | 0 | 1 | 0 | 4 | 40
21 | K | 612325121 | Vápenocementová štuková omítka rýh ve stěnách šířky do 150 mm | m2 | 12.6 |  | 0 |  |  |  | základní | 0 | 0 | 0 | 0 | 0 | 0 | 4 | K | 2 | ROZPOCET | 0 | 0 | 0 | 0 | 0 | 1 | 0 | 4 | 42
22 | K | Pol1 | Betonový základ pro kompaktní elektroměrový pilíř 60x30x70cm | m3 | 0.12 |  | 0 |  |  |  | základní | 0 | 0 | 0 | 0 | 0 | 0 | 4 | K | 2 | ROZPOCET | 0 | 0 | 0 | 0 | 0 | 1 | 0 | 4 | 44
23 | M | Pol2 | beton B20 | m3 | 0.12 |  | 0 |  |  |  | základní | 0 | 0 | 0 | 0 | 0 | 0 | 8 | M | 2 | ROZPOCET | 0 | 0 | 0 | 0 | 0 | 1 | 0 | 4 | 46
| D | PSV | Práce a dodávky PSV |  |  |  | 0 | [5 empty] | 0 |  | 0 |  | 0 | 2 | D | 0 | ROZPOCET | [6 empty] | 0
| D | 741 | Elektroinstalace - silnoproud |  |  |  | 0 | [5 empty] | 0 |  | 0 |  | 0 | 2 | D | 1 | ROZPOCET | [6 empty] | 0
| D | A00 | Ostatní |  |  |  | 0 | [5 empty] | 0 |  | 0 |  | 0 | 1 | D | 2 | ROZPOCET | [6 empty] | 0
24 | M | Pol3 | Podružný a spojovací materiál | % | 5 |  | 0 |  |  |  | základní | 0 | 0 | 0 | 0 | 0 | 0 | 8 | M | 3 | ROZPOCET | 0 | 0 | 0 | 0 | 0 | 1 | 0 | 4 | 48
| D | A01 | Trubky, lišty, hadice, kanály, krabice |  |  |  | 0 | [5 empty] | 0 |  | 0 |  | 0 | 1 | D | 2 | ROZPOCET | [6 empty] | 0
25 | K | 741110051 | Montáž trubka plastová ohebná D přes 11 do 23 mm uložená volně | m | 26 |  | 0 |  |  |  | základní | 0 | 0 | 0 | 0 | 0 | 0 | 4 | K | 3 | ROZPOCET | 0 | 0 | 0 | 0 | 0 | 1 | 0 | 4 | 50
26 | K | 741110061 | Montáž trubka plastová ohebná D přes 11 do 23 mm uložená pod omítku | m | 33 |  | 0 |  |  |  | základní | 0 | 0 | 0 | 0 | 0 | 0 | 4 | K | 3 | ROZPOCET | 0 | 0 | 0 | 0 | 0 | 1 | 0 | 4 | 52
27 | M | 34571072 | trubka elektroinstalační ohebná z PVC (EN) 2320 | m | 59 |  | 0 |  |  |  | základní | 0 | 0 | 0 | 0 | 0 | 0 | 8 | M | 3 | ROZPOCET | 0 | 0 | 0 | 0 | 0 | 1 | 0 | 4 | 54
28 | K | 741110053 | Montáž trubka plastová ohebná D přes 35 mm uložená volně | m | 30 |  | 0 |  |  |  | základní | 0 | 0 | 0 | 0 | 0 | 0 | 4 | K | 3 | ROZPOCET | 0 | 0 | 0 | 0 | 0 | 1 | 0 | 4 | 56
29 | M | 34571075 | trubka elektroinstalační ohebná z PVC (EN) 2340 | m | 30 |  | 0 |  |  |  | základní | 0 | 0 | 0 | 0 | 0 | 0 | 8 | M | 3 | ROZPOCET | 0 | 0 | 0 | 0 | 0 | 1 | 0 | 4 | 58
30 | K | 741110053.1 | Montáž trubka plastová ohebná D přes 35 mm uložená volně (v zemi) | m | 6 |  | 0 |  |  |  | základní | 0 | 0 | 0 | 0 | 0 | 0 | 4 | K | 3 | ROZPOCET | 0 | 0 | 0 | 0 | 0 | 1 | 0 | 4 | 60
31 | M | Pol4 | trubka ochranná korugovaná ohebná z PE D50mm | m | 6 |  | 0 |  |  |  | základní | 0 | 0 | 0 | 0 | 0 | 0 | 8 | M | 3 | ROZPOCET | 0 | 0 | 0 | 0 | 0 | 1 | 0 | 4 | 62
32 | M | 34571519 | krabice univerzální odbočná z PH s víčkem, D 73,5mmx43mm | kus | 4 |  | 0 |  |  |  | základní | 0 | 0 | 0 | 0 | 0 | 0 | 8 | M | 3 | ROZPOCET | 0 | 0 | 0 | 0 | 0 | 1 | 0 | 4 | 64
33 | M | 34571521 | krabice univerzální rozvodná z PH s víčkem a svorkovnicí D 73,5mmx43mm | kus | 12 |  | 0 |  |  |  | základní | 0 | 0 | 0 | 0 | 0 | 0 | 8 | M | 3 | ROZPOCET | 0 | 0 | 0 | 0 | 0 | 1 | 0 | 4 | 66
34 | K | 741112061 | Montáž krabice přístrojová zapuštěná plastová kruhová | kus | 76 |  | 0 |  |  |  | základní | 0 | 0 | 0 | 0 | 0 | 0 | 4 | K | 3 | ROZPOCET | 0 | 0 | 0 | 0 | 0 | 1 | 0 | 4 | 68
35 | M | 34571511 | krabice přístrojová instalační 500V, D 69mmx30mm | kus | 76 |  | 0 |  |  |  | základní | 0 | 0 | 0 | 0 | 0 | 0 | 8 | M | 3 | ROZPOCET | 0 | 0 | 0 | 0 | 0 | 1 | 0 | 4 | 70
36 | K | 741112021 | Montáž krabice nástěnná plastová čtyřhranná do 100x100 mm | kus | 13 |  | 0 |  |  |  | základní | 0 | 0 | 0 | 0 | 0 | 0 | 4 | K | 3 | ROZPOCET | 0 | 0 | 0 | 0 | 0 | 1 | 0 | 4 | 72
37 | M | 34571482 | krabice v uzavřeném provedení PVC s krytím IP 54 čtvercová 100x100mm | kus | 13 |  | 0 |  |  |  | základní | 0 | 0 | 0 | 0 | 0 | 0 | 8 | M | 3 | ROZPOCET | 0 | 0 | 0 | 0 | 0 | 1 | 0 | 4 | 74
38 | K | 741112301 | Montáž rozvodka pancéřová plastová čtyřhranná 120x120 mm | kus | 2 |  | 0 |  |  |  | základní | 0 | 0 | 0 | 0 | 0 | 0 | 4 | K | 3 | ROZPOCET | 0 | 0 | 0 | 0 | 0 | 1 | 0 | 4 | 76
39 | K | 741112302 | Montáž rozvodka pancéřová plastová čtyřhranná 170x170 mm | kus | 1 |  | 0 |  |  |  | základní | 0 | 0 | 0 | 0 | 0 | 0 | 4 | K | 3 | ROZPOCET | 0 | 0 | 0 | 0 | 0 | 1 | 0 | 4 | 78
40 | M | 34571479 | krabice v uzavřeném provedení PP s krytím IP 66 čtvercová 100x100mm | kus | 2 |  | 0 |  |  |  | základní | 0 | 0 | 0 | 0 | 0 | 0 | 8 | M | 3 | ROZPOCET | 0 | 0 | 0 | 0 | 0 | 1 | 0 | 4 | 80
41 | M | 34571480 | krabice v uzavřeném provedení PP s krytím IP 66 čtvercová 125x125mm | kus | 1 |  | 0 |  |  |  | základní | 0 | 0 | 0 | 0 | 0 | 0 | 8 | M | 3 | ROZPOCET | 0 | 0 | 0 | 0 | 0 | 1 | 0 | 4 | 82
42 | M | 34562692 | svorkovnice krabicová šroubovací pětipólová pro 5x4 vodiče 1,5-4,0mm2, 500V | kus | 3 |  | 0 |  |  |  | základní | 0 | 0 | 0 | 0 | 0 | 0 | 8 | M | 3 | ROZPOCET | 0 | 0 | 0 | 0 | 0 | 1 | 0 | 4 | 84
| D | A02 | Izolované vodiče, šňůry a kabely měděné - montáž a materiál |  |  |  | 0 | [5 empty] | 0 |  | 0 |  | 0 | 1 | D | 2 | ROZPOCET | [6 empty] | 0
43 | K | 741120001 | Montáž vodič Cu izolovaný plný a laněný žíla 0,35-6 mm2 pod omítku (CY) | m | 65 |  | 0 |  |  |  | základní | 0 | 0 | 0 | 0 | 0 | 0 | 4 | K | 3 | ROZPOCET | 0 | 0 | 0 | 0 | 0 | 1 | 0 | 4 | 86
44 | M | 34140825 | vodič propojovací jádro Cu plné izolace PVC 450/750V (H07V-U) 1x4mm2 | m | 65 |  | 0 |  |  |  | základní | 0 | 0 | 0 | 0 | 0 | 0 | 8 | M | 3 | ROZPOCET | 0 | 0 | 0 | 0 | 0 | 1 | 0 | 4 | 88
45 | K | 741120003 | Montáž vodič Cu izolovaný plný a laněný žíla 10-16 mm2 pod omítku (CY) | m | 45 |  | 0 |  |  |  | základní | 0 | 0 | 0 | 0 | 0 | 0 | 4 | K | 3 | ROZPOCET | 0 | 0 | 0 | 0 | 0 | 1 | 0 | 4 | 90
46 | M | 34141040 | vodič propojovací jádro Cu plné izolace PVC 450/750V (H07V-U) 1x10mm2 | m | 45 |  | 0 |  |  |  | základní | 0 | 0 | 0 | 0 | 0 | 0 | 8 | M | 3 | ROZPOCET | 0 | 0 | 0 | 0 | 0 | 1 | 0 | 4 | 92
47 | K | 741120005 | Montáž vodič Cu izolovaný plný a laněný žíla 25-35 mm2 pod omítku (CY) | m | 15 |  | 0 |  |  |  | základní | 0 | 0 | 0 | 0 | 0 | 0 | 4 | K | 3 | ROZPOCET | 0 | 0 | 0 | 0 | 0 | 1 | 0 | 4 | 94
48 | M | 34141030 | vodič propojovací flexibilní jádro Cu lanované izolace PVC 450/750V (H07V-K) 1x25mm2 | m | 15 |  | 0 |  |  |  | základní | 0 | 0 | 0 | 0 | 0 | 0 | 8 | M | 3 | ROZPOCET | 0 | 0 | 0 | 0 | 0 | 1 | 0 | 4 | 96
49 | K | 741122011 | Montáž kabel Cu bez ukončení uložený pod omítku plný kulatý 2x 1,5 až 2,5 mm2 (CYKY) | m | 15 |  | 0 |  |  |  | základní | 0 | 0 | 0 | 0 | 0 | 0 | 4 | K | 3 | ROZPOCET | 0 | 0 | 0 | 0 | 0 | 1 | 0 | 4 | 98
50 | M | 34111005 | kabel instalační jádro Cu plné izolace PVC plášť PVC 450/750V (CYKY) 2x1,5mm2 | m | 15 |  | 0 |  |  |  | základní | 0 | 0 | 0 | 0 | 0 | 0 | 8 | M | 3 | ROZPOCET | 0 | 0 | 0 | 0 | 0 | 1 | 0 | 4 | 100
51 | K | 741122015 | Montáž kabel Cu bez ukončení uložený pod omítku plný kulatý 3x 1,5 mm2 (CYKY) | m | 133 |  | 0 |  |  |  | základní | 0 | 0 | 0 | 0 | 0 | 0 | 4 | K | 3 | ROZPOCET | 0 | 0 | 0 | 0 | 0 | 1 | 0 | 4 | 102
52 | M | 34111030 | kabel instalační jádro Cu plné izolace PVC plášť PVC 450/750V (CYKY) 3x1,5mm2 | m | 133 |  | 0 |  |  |  | základní | 0 | 0 | 0 | 0 | 0 | 0 | 8 | M | 3 | ROZPOCET | 0 | 0 | 0 | 0 | 0 | 1 | 0 | 4 | 104
53 | K | 741122016 | Montáž kabel Cu bez ukončení uložený pod omítku plný kulatý 3x 2,5 až 6 mm2 (CYKY) | m | 430 |  | 0 |  |  |  | základní | 0 | 0 | 0 | 0 | 0 | 0 | 4 | K | 3 | ROZPOCET | 0 | 0 | 0 | 0 | 0 | 1 | 0 | 4 | 106
54 | M | 34111036 | kabel instalační jádro Cu plné izolace PVC plášť PVC 450/750V (CYKY) 3x2,5mm2 | m | 430 |  | 0 |  |  |  | základní | 0 | 0 | 0 | 0 | 0 | 0 | 8 | M | 3 | ROZPOCET | 0 | 0 | 0 | 0 | 0 | 1 | 0 | 4 | 108
55 | K | 741122025 | Montáž kabel Cu bez ukončení uložený pod omítku plný kulatý 4x 16 až 25 mm2 (CYKY) | m | 15 |  | 0 |  |  |  | základní | 0 | 0 | 0 | 0 | 0 | 0 | 4 | K | 3 | ROZPOCET | 0 | 0 | 0 | 0 | 0 | 1 | 0 | 4 | 110
56 | M | 34111610 | kabel silový jádro Cu izolace PVC plášť PVC 0,6/1kV (1-CYKY) 4x25mm2 | m | 15 |  | 0 |  |  |  | základní | 0 | 0 | 0 | 0 | 0 | 0 | 8 | M | 3 | ROZPOCET | 0 | 0 | 0 | 0 | 0 | 1 | 0 | 4 | 112
57 | K | 741122031 | Montáž kabel Cu bez ukončení uložený pod omítku plný kulatý 5x 1,5 až 2,5 mm2 (CYKY) | m | 144 |  | 0 |  |  |  | základní | 0 | 0 | 0 | 0 | 0 | 0 | 4 | K | 3 | ROZPOCET | 0 | 0 | 0 | 0 | 0 | 1 | 0 | 4 | 114
58 | M | 34111094 | kabel instalační jádro Cu plné izolace PVC plášť PVC 450/750V (CYKY) 5x2,5mm2 | m | 144 |  | 0 |  |  |  | základní | 0 | 0 | 0 | 0 | 0 | 0 | 8 | M | 3 | ROZPOCET | 0 | 0 | 0 | 0 | 0 | 1 | 0 | 4 | 116
59 | K | 741122032 | Montáž kabel Cu bez ukončení uložený pod omítku plný kulatý 5x 4 až 6 mm2 (CYKY) | m | 52 |  | 0 |  |  |  | základní | 0 | 0 | 0 | 0 | 0 | 0 | 4 | K | 3 | ROZPOCET | 0 | 0 | 0 | 0 | 0 | 1 | 0 | 4 | 118
60 | M | 34111098 | kabel instalační jádro Cu plné izolace PVC plášť PVC 450/750V (CYKY) 5x4mm2 | m | 52 |  | 0 |  |  |  | základní | 0 | 0 | 0 | 0 | 0 | 0 | 8 | M | 3 | ROZPOCET | 0 | 0 | 0 | 0 | 0 | 1 | 0 | 4 | 120
61 | K | 741122033 | Montáž kabel Cu bez ukončení uložený pod omítku plný kulatý 5x 10 až 16 mm2 (CYKY) | m | 27 |  | 0 |  |  |  | základní | 0 | 0 | 0 | 0 | 0 | 0 | 4 | K | 3 | ROZPOCET | 0 | 0 | 0 | 0 | 0 | 1 | 0 | 4 | 122
62 | M | 34113034 | kabel instalační jádro Cu plné izolace PVC plášť PVC 450/750V (CYKY) 5x10mm2 | m | 27 |  | 0 |  |  |  | základní | 0 | 0 | 0 | 0 | 0 | 0 | 8 | M | 3 | ROZPOCET | 0 | 0 | 0 | 0 | 0 | 1 | 0 | 4 | 124
63 | K | 741120551 | Montáž šňůra Cu těžká přes 2,5 mm2 žíla do 6 mm2 uložená volně (např. CGTG) | m | 8 |  | 0 |  |  |  | základní | 0 | 0 | 0 | 0 | 0 | 0 | 4 | K | 3 | ROZPOCET | 0 | 0 | 0 | 0 | 0 | 1 | 0 | 4 | 126
64 | M | 34113278 | kabel Instalační flexibilní jádro Cu lanované izolace pryž plášť pryž (H07RN-F) 5x2,5mm2 | m | 6 |  | 0 |  |  |  | základní | 0 | 0 | 0 | 0 | 0 | 0 | 8 | M | 3 | ROZPOCET | 0 | 0 | 0 | 0 | 0 | 1 | 0 | 4 | 128
65 | M | 34113280 | kabel Instalační flexibilní jádro Cu lanované izolace pryž plášť pryž (H07RN-F) 5x6mm2 | m | 2 |  | 0 |  |  |  | základní | 0 | 0 | 0 | 0 | 0 | 0 | 8 | M | 3 | ROZPOCET | 0 | 0 | 0 | 0 | 0 | 1 | 0 | 4 | 130
66 | K | 741120101 | Montáž vodič Cu izolovaný plný a laněný s PVC pláštěm žíla 0,15-16 mm2 zatažený | m | 60 |  | 0 |  |  |  | základní | 0 | 0 | 0 | 0 | 0 | 0 | 4 | K | 3 | ROZPOCET | 0 | 0 | 0 | 0 | 0 | 1 | 0 | 4 | 132
67 | M | 34121582 | kabel ovládací stíněný 4x0,8mm (JQTQ) | m | 60 |  | 0 |  |  |  | základní | 0 | 0 | 0 | 0 | 0 | 0 | 8 | M | 3 | ROZPOCET | 0 | 0 | 0 | 0 | 0 | 1 | 0 | 4 | 134
| D | D3 | Izolované vodiče, šňůry a kabely hliníkové - montáž a materiál |  |  |  | 0 | [5 empty] | 0 |  | 0 |  | 0 | 1 | D | 2 | ROZPOCET | [6 empty] | 0
68 | K | 741123312 | Montáž kabel Al plný kulatý žíla 4x25 mm2 uložený pevně (např. AYKY) | m | 6 |  | 0 |  |  |  | základní | 0 | 0 | 0 | 0 | 0 | 0 | 4 | K | 3 | ROZPOCET | 0 | 0 | 0 | 0 | 0 | 1 | 0 | 4 | 136
69 | M | 34113120 | kabel silový jádro Al izolace PVC plášť PVC 0,6/1kV (1-AYKY) 4x25mm2 | m | 6 |  | 0 |  |  |  | základní | 0 | 0 | 0 | 0 | 0 | 0 | 8 | M | 3 | ROZPOCET | 0 | 0 | 0 | 0 | 0 | 1 | 0 | 4 | 138
| D | A04 | Ukončení a propojení vodičů, kabelů - montáž |  |  |  | 0 | [5 empty] | 0 |  | 0 |  | 0 | 1 | D | 2 | ROZPOCET | [6 empty] | 0
70 | K | 741130001 | Ukončení vodič izolovaný do 2,5 mm2 v rozváděči nebo na přístroji | kus | 95 |  | 0 |  |  |  | základní | 0 | 0 | 0 | 0 | 0 | 0 | 4 | K | 3 | ROZPOCET | 0 | 0 | 0 | 0 | 0 | 1 | 0 | 4 | 140
71 | K | 741130003 | Ukončení vodič izolovaný do 4 mm2 v rozváděči nebo na přístroji | kus | 33 |  | 0 |  |  |  | základní | 0 | 0 | 0 | 0 | 0 | 0 | 4 | K | 3 | ROZPOCET | 0 | 0 | 0 | 0 | 0 | 1 | 0 | 4 | 142
72 | K | 741130005 | Ukončení vodič izolovaný do 10 mm2 v rozváděči nebo na přístroji | kus | 9 |  | 0 |  |  |  | základní | 0 | 0 | 0 | 0 | 0 | 0 | 4 | K | 3 | ROZPOCET | 0 | 0 | 0 | 0 | 0 | 1 | 0 | 4 | 144
73 | K | 741130007 | Ukončení vodič izolovaný do 25 mm2 v rozváděči nebo na přístroji | kus | 45 |  | 0 |  |  |  | základní | 0 | 0 | 0 | 0 | 0 | 0 | 4 | K | 3 | ROZPOCET | 0 | 0 | 0 | 0 | 0 | 1 | 0 | 4 | 146
74 | K | 741130011 | Ukončení vodič izolovaný do 50 mm2 v rozváděči nebo na přístroji | kus | 10 |  | 0 |  |  |  | základní | 0 | 0 | 0 | 0 | 0 | 0 | 4 | K | 3 | ROZPOCET | 0 | 0 | 0 | 0 | 0 | 1 | 0 | 4 | 148
| D | A05 | Rozvaděče, rozvodné skříně, desky, svorkovnice - montáž |  |  |  | 0 | [5 empty] | 0 |  | 0 |  | 0 | 1 | D | 2 | ROZPOCET | [6 empty] | 0
75 | K | 741210002 | Montáž rozvodnice oceloplechová nebo plastová běžná do 50 kg (bez připojení) | kus | 1 |  | 0 |  |  |  | základní | 0 | 0 | 0 | 0 | 0 | 0 | 4 | K | 3 | ROZPOCET | 0 | 0 | 0 | 0 | 0 | 1 | 0 | 4 | 150
76 | M | R-položka | rozvaděč elektroměrový plastový 80A jednosazbový předvyzbrojený - kompaktní pilíř | kus | 1 |  | 0 |  |  |  | základní | 0 | 0 | 0 | 0 | 0 | 0 | 8 | M | 3 | ROZPOCET | 0 | 0 | 0 | 0 | 0 | 1 | 0 | 4 | 152
77 | K | 741320171 | Montáž jistič třípólový nn do 63 A bez krytu | kus | 1 |  | 0 |  |  |  | základní | 0 | 0 | 0 | 0 | 0 | 0 | 4 | K | 3 | ROZPOCET | 0 | 0 | 0 | 0 | 0 | 1 | 0 | 4 | 154
78 | M | R-položka.1 | Jistič 15kA, 3-pólový, 80A, char. B | kus | 1 |  | 0 |  |  |  | základní | 0 | 0 | 0 | 0 | 0 | 0 | 8 | M | 3 | ROZPOCET | 0 | 0 | 0 | 0 | 0 | 1 | 0 | 4 | 156
| D | A06 | Spínače a zásuvky - montáž a materiál |  |  |  | 0 | [5 empty] | 0 |  | 0 |  | 0 | 1 | D | 2 | ROZPOCET | [6 empty] | 0
79 | K | 741310101 | Montáž spínač (polo)zapuštěný bezšroubové připojení, řazení 1 (vypínač) | kus | 5 |  | 0 |  |  |  | základní | 0 | 0 | 0 | 0 | 0 | 0 | 4 | K | 3 | ROZPOCET | 0 | 0 | 0 | 0 | 0 | 1 | 0 | 4 | 158
80 | M | 34535515 | spínač jednopólový 10A bílý, slonová kost | kus | 5 |  | 0 |  |  |  | základní | 0 | 0 | 0 | 0 | 0 | 0 | 8 | M | 3 | ROZPOCET | 0 | 0 | 0 | 0 | 0 | 1 | 0 | 4 | 160
81 | K | 741310121 | Montáž spínač (polo)zapuštěný bezšroubové připojení, řazení 5 (dvojitý) | kus | 1 |  | 0 |  |  |  | základní | 0 | 0 | 0 | 0 | 0 | 0 | 4 | K | 3 | ROZPOCET | 0 | 0 | 0 | 0 | 0 | 1 | 0 | 4 | 162
82 | M | 34535575 | spínač řazení 5 10A bílý, slonová kost | kus | 1 |  | 0 |  |  |  | základní | 0 | 0 | 0 | 0 | 0 | 0 | 8 | M | 3 | ROZPOCET | 0 | 0 | 0 | 0 | 0 | 1 | 0 | 4 | 164
83 | K | 741310022 | Montáž spínač (polo)zapuštěný bezšroubové připojení, řazení 6 (střídavý) | kus | 4 |  | 0 |  |  |  | základní | 0 | 0 | 0 | 0 | 0 | 0 | 4 | K | 3 | ROZPOCET | 0 | 0 | 0 | 0 | 0 | 1 | 0 | 4 | 166
84 | M | 34535555 | přepínač střídavý řazení 6 10A bílý, slonová kost | kus | 4 |  | 0 |  |  |  | základní | 0 | 0 | 0 | 0 | 0 | 0 | 8 | M | 3 | ROZPOCET | 0 | 0 | 0 | 0 | 0 | 1 | 0 | 4 | 168
85 | K | 741310026 | Montáž spínač (polo)zapuštěný bezšroubové připojení, řazení 7 (křížový) | kus | 1 |  | 0 |  |  |  | základní | 0 | 0 | 0 | 0 | 0 | 0 | 4 | K | 3 | ROZPOCET | 0 | 0 | 0 | 0 | 0 | 1 | 0 | 4 | 170
86 | M | 34535713 | přepínač křížový řazení 7 10A bílý, slonová kost | kus | 1 |  | 0 |  |  |  | základní | 0 | 0 | 0 | 0 | 0 | 0 | 8 | M | 3 | ROZPOCET | 0 | 0 | 0 | 0 | 0 | 1 | 0 | 4 | 172
87 | K | 741313001 | Montáž zásuvka (polo)zapuštěná bezšroubové připojení 2P+PE se zapojením vodičů | kus | 9 |  | 0 |  |  |  | základní | 0 | 0 | 0 | 0 | 0 | 0 | 4 | K | 3 | ROZPOCET | 0 | 0 | 0 | 0 | 0 | 1 | 0 | 4 | 174
88 | M | 34555202 | Domovní zásuvka jednofázová 16A zapuštěná jednonásobná bez rámečku bílá | kus | 9 |  | 0 |  |  |  | základní | 0 | 0 | 0 | 0 | 0 | 0 | 8 | M | 3 | ROZPOCET | 0 | 0 | 0 | 0 | 0 | 1 | 0 | 4 | 176
89 | M | 34539059 | Rámeček pro zapuštěné domovní přístroje jednonásobný bílý | kus | 20 |  | 0 |  |  |  | základní | 0 | 0 | 0 | 0 | 0 | 0 | 8 | M | 3 | ROZPOCET | 0 | 0 | 0 | 0 | 0 | 1 | 0 | 4 | 178
90 | K | 741310251 | Montáž spínač (polo)zapuštěný 1-jednopólových prostředí venkovní/mokré se zapojením | kus | 2 |  | 0 |  |  |  | základní | 0 | 0 | 0 | 0 | 0 | 0 | 4 | K | 3 | ROZPOCET | 0 | 0 | 0 | 0 | 0 | 1 | 0 | 4 | 180
91 | K | 741310263 | Montáž přepínač (polo)zapuštěný 6-střídavých prostředí venkovní/mokré se zapojením | kus | 2 |  | 0 |  |  |  | základní | 0 | 0 | 0 | 0 | 0 | 0 | 4 | K | 3 | ROZPOCET | 0 | 0 | 0 | 0 | 0 | 1 | 0 | 4 | 182
92 | M | 34535040 | přepínač zápustný střídavý, řazení 1/6, IP44, šroubové svorky | kus | 4 |  | 0 |  |  |  | základní | 0 | 0 | 0 | 0 | 0 | 0 | 8 | M | 3 | ROZPOCET | 0 | 0 | 0 | 0 | 0 | 1 | 0 | 4 | 184
93 | K | 741310261 | Montáž přepínač (polo)zapuštěný 5-sériových prostředí venkovní/mokré se zapojením | kus | 2 |  | 0 |  |  |  | základní | 0 | 0 | 0 | 0 | 0 | 0 | 4 | K | 3 | ROZPOCET | 0 | 0 | 0 | 0 | 0 | 1 | 0 | 4 | 186
94 | M | 34535039 | přepínač zápustný sériový, řazení 5, IP44, šroubové svorky | kus | 2 |  | 0 |  |  |  | základní | 0 | 0 | 0 | 0 | 0 | 0 | 8 | M | 3 | ROZPOCET | 0 | 0 | 0 | 0 | 0 | 1 | 0 | 4 | 188
95 | K | 741313003 | Montáž zásuvka (polo)zapuštěná bezšroubové připojení 2x(2P+PE) dvojnásobná | kus | 1 |  | 0 |  |  |  | základní | 0 | 0 | 0 | 0 | 0 | 0 | 4 | K | 3 | ROZPOCET | 0 | 0 | 0 | 0 | 0 | 1 | 0 | 4 | 190
96 | M | 34555238 | Domovní zásuvka chráněná jednofázová 16A zapuštěná dvojnásobná s rámečkem | kus | 1 |  | 0 |  |  |  | základní | 0 | 0 | 0 | 0 | 0 | 0 | 8 | M | 3 | ROZPOCET | 0 | 0 | 0 | 0 | 0 | 1 | 0 | 4 | 192
97 | K | 741313011 | Montáž zásuvka chráněná bezšroubové připojení v krabici 2P+PE prostředí základní, vlhké se zapojením vodičů | kus | 23 |  | 0 |  |  |  | základní | 0 | 0 | 0 | 0 | 0 | 0 | 4 | K | 3 | ROZPOCET | 0 | 0 | 0 | 0 | 0 | 1 | 0 | 4 | 194
98 | M | 34555229 | zásuvka nástěnná jednonásobná s víčkem, IP44, šroubové svorky | kus | 23 |  | 0 |  |  |  | základní | 0 | 0 | 0 | 0 | 0 | 0 | 8 | M | 3 | ROZPOCET | 0 | 0 | 0 | 0 | 0 | 1 | 0 | 4 | 196
99 | K | 741313052 | Montáž zásuvka nástěnná šroubové připojení 3P+N+PE se zapojením vodičů | kus | 4 |  | 0 |  |  |  | základní | 0 | 0 | 0 | 0 | 0 | 0 | 4 | K | 3 | ROZPOCET | 0 | 0 | 0 | 0 | 0 | 1 | 0 | 4 | 198
100 | M | 35811472 | zásuvka nástěnná průmyslová 16A - 5pól, řazení 3P+N+PE IP44, šroubové svorky | kus | 4 |  | 0 |  |  |  | základní | 0 | 0 | 0 | 0 | 0 | 0 | 8 | M | 3 | ROZPOCET | 0 | 0 | 0 | 0 | 0 | 1 | 0 | 4 | 200
101 | K | 741310413 | Montáž spínač tří/čtyřpólový nástěnný do 63 A venkovní nebo mokré se zapojením vodičů | kus | 3 |  | 0 |  |  |  | základní | 0 | 0 | 0 | 0 | 0 | 0 | 4 | K | 3 | ROZPOCET | 0 | 0 | 0 | 0 | 0 | 1 | 0 | 4 | 202
102 | M | R-položka.2 | spínač třípólový v nástěnné skříni IP66, 25A | kus | 2 |  | 0 |  |  |  | základní | 0 | 0 | 0 | 0 | 0 | 0 | 8 | M | 3 | ROZPOCET | 0 | 0 | 0 | 0 | 0 | 1 | 0 | 4 | 204
103 | M | R-položka.3 | spínač třípólový v nástěnné skříni IP66, 40A | kus | 1 |  | 0 |  |  |  | základní | 0 | 0 | 0 | 0 | 0 | 0 | 8 | M | 3 | ROZPOCET | 0 | 0 | 0 | 0 | 0 | 1 | 0 | 4 | 206
104 | K | 741331075 | Montáž termostatu bez zapojení vodičů | kus | 0 |  | 0 |  |  |  | základní | 0 | 0 | 0 | 0 | 0 | 0 | 4 | K | 3 | ROZPOCET | 0 | 0 | 0 | 0 | 0 | 1 | 0 | 4 | 208
105 | M | R-položka.4 | termostat mechanický nastavitelný, přepínací kontakt | kus | 0 |  | 0 |  |  |  | základní | 0 | 0 | 0 | 0 | 0 | 0 | 8 | M | 3 | ROZPOCET | 0 | 0 | 0 | 0 | 0 | 1 | 0 | 4 | 210
| D | A10 | Svítidla a osvětlovací zařízení |  |  |  | 0 | [5 empty] | 0 |  | 0 |  | 0 | 1 | D | 2 | ROZPOCET | [6 empty] | 0
106 | K | 741372012 | Montáž svítidlo LED bytové přisazené stropní panelové do 0,36 m2 | kus | 14 |  | 0 |  |  |  | základní | 0 | 0 | 0 | 0 | 0 | 0 | 4 | K | 3 | ROZPOCET | 0 | 0 | 0 | 0 | 0 | 1 | 0 | 4 | 212
107 | M | R-položka.5 | LED svítidlo přisazené lineární 4000°K, 38W, 6000lm, IP66, opál difuzor (A) | kus | 17 |  | 0 |  |  |  | základní | 0 | 0 | 0 | 0 | 0 | 0 | 8 | M | 3 | ROZPOCET | 0 | 0 | 0 | 0 | 0 | 1 | 0 | 4 | 214
108 | K | 741372111 | Montáž svítidlo LED bytové vestavné podhledové čtvercové do 0,09 m2 | kus | 9 |  | 0 |  |  |  | základní | 0 | 0 | 0 | 0 | 0 | 0 | 4 | K | 3 | ROZPOCET | 0 | 0 | 0 | 0 | 0 | 1 | 0 | 4 | 216
109 | M | R-položka.6 | LED svítidlo vestavné ø200mm, 4000°K, 18W, 1620lm, opál difuzor (B) | kus | 5 |  | 0 |  |  |  | základní | 0 | 0 | 0 | 0 | 0 | 0 | 8 | M | 3 | ROZPOCET | 0 | 0 | 0 | 0 | 0 | 1 | 0 | 4 | 218
110 | M | R-položka.7 | LED svítidlo nouzové automomní 1h, 4000°K, 2W, 280lm, IP44, plast (N) | kus | 4 |  | 0 |  |  |  | základní | 0 | 0 | 0 | 0 | 0 | 0 | 8 | M | 3 | ROZPOCET | 0 | 0 | 0 | 0 | 0 | 1 | 0 | 4 | 220
111 | K | 741372066 | Montáž svítidlo LED exteriérové přisazené nástěnné reflektorové bez pohybového čidla se zapojením vodičů | kus | 1 |  | 0 |  |  |  | základní | 0 | 0 | 0 | 0 | 0 | 0 | 4 | K | 3 | ROZPOCET | 0 | 0 | 0 | 0 | 0 | 1 | 0 | 4 | 222
112 | M | R-položka.8 | LED reflektor nástěnný venkovní 20W, 2200lm | kus | 1 |  | 0 |  |  |  | základní | 0 | 0 | 0 | 0 | 0 | 0 | 8 | M | 3 | ROZPOCET | 0 | 0 | 0 | 0 | 0 | 1 | 0 | 4 | 224
| D | A11 | Uzemnění a hromosvod |  |  |  | 0 | [5 empty] | 0 |  | 0 |  | 0 | 1 | D | 2 | ROZPOCET | [6 empty] | 0
113 | K | 741410073 | Montáž vedení uzemňovací - kruh v jímce | kus | 1 |  | 0 |  |  |  | základní | 0 | 0 | 0 | 0 | 0 | 0 | 4 | K | 3 | ROZPOCET | 0 | 0 | 0 | 0 | 0 | 1 | 0 | 4 | 226
114 | M | R-položka.9 | Ekvipotenciální svorkovnice EPS2 | kus | 1 |  | 0 |  |  |  | základní | 0 | 0 | 0 | 0 | 0 | 0 | 8 | M | 3 | ROZPOCET | 0 | 0 | 0 | 0 | 0 | 1 | 0 | 4 | 228
115 | K | 741410021 | Montáž vodič uzemňovací pásek průřezu do 120 mm2 v městské zástavbě v zemi | m | 9 |  | 0 |  |  |  | základní | 0 | 0 | 0 | 0 | 0 | 0 | 4 | K | 3 | ROZPOCET | 0 | 0 | 0 | 0 | 0 | 1 | 0 | 4 | 230
116 | M | R-položka.10 | drát D 10/13mm FeZn s PVC povlakem (0,695kg/m) | kg | 6 |  | 0 |  |  |  | základní | 0 | 0 | 0 | 0 | 0 | 0 | 8 | M | 3 | ROZPOCET | 0 | 0 | 0 | 0 | 0 | 1 | 0 | 4 | 232
117 | K | 741420021 | Montáž svorka hromosvodná se 1-2 šrouby | kus | 2 |  | 0 |  |  |  | základní | 0 | 0 | 0 | 0 | 0 | 0 | 4 | K | 3 | ROZPOCET | 0 | 0 | 0 | 0 | 0 | 1 | 0 | 4 | 234
118 | M | 35441996 | svorka odbočovací a spojovací pro spojování kruhových a páskových vodičů, FeZn | kus | 2 |  | 0 |  |  |  | základní | 0 | 0 | 0 | 0 | 0 | 0 | 8 | M | 3 | ROZPOCET | 0 | 0 | 0 | 0 | 0 | 1 | 0 | 4 | 236
| D | D4 | Rozpis kompletu subdodávky: Rozvaděč RH |  |  |  | 0 | [5 empty] | 0 |  | 0 |  | 0 | 1 | D | 3 | ROZPOCET | [6 empty] | 0
| D | A00 | Ostatní |  |  |  | 0 | [5 empty] | 0 |  | 0 |  | 0 | 1 | D | 2 | ROZPOCET | [6 empty] | 0
119 | M | Pol6 | Podružný a spojovací materiál | % | 5 |  | 0 |  |  |  | základní | 0 | 0 | 0 | 0 | 0 | 0 | 8 | M | 3 | ROZPOCET | 0 | 0 | 0 | 0 | 0 | 1 | 0 | 4 | 238
| D | A02 | Izolované vodiče, šňůry a kabely měděné - montáž a materiál |  |  |  | 0 | [5 empty] | 0 |  | 0 |  | 0 | 1 | D | 2 | ROZPOCET | [6 empty] | 0
120 | K | 741120401 | Montáž vodič Cu izolovaný drátovací plný/laněný žíla 0,35-6 mm2 v rozváděči (CY) | m | 20 |  | 0 |  |  |  | základní | 0 | 0 | 0 | 0 | 0 | 0 | 4 | K | 3 | ROZPOCET | 0 | 0 | 0 | 0 | 0 | 1 | 0 | 4 | 240
121 | M | 34140840 | vodič izolovaný s Cu jádrem 1,50mm2 (H07V-R) | m | 16 |  | 0 |  |  |  | základní | 0 | 0 | 0 | 0 | 0 | 0 | 8 | M | 3 | ROZPOCET | 0 | 0 | 0 | 0 | 0 | 1 | 0 | 4 | 242
122 | M | 34140844 | vodič izolovaný s Cu jádrem 6mm2 (H07V-R) | m | 4 |  | 0 |  |  |  | základní | 0 | 0 | 0 | 0 | 0 | 0 | 8 | M | 3 | ROZPOCET | 0 | 0 | 0 | 0 | 0 | 1 | 0 | 4 | 244
123 | K | 741120403 | Montáž vodič Cu izolovaný drátovací plný/laněný žíla 10-16 mm2 v rozváděči (CY) | m | 10 |  | 0 |  |  |  | základní | 0 | 0 | 0 | 0 | 0 | 0 | 4 | K | 3 | ROZPOCET | 0 | 0 | 0 | 0 | 0 | 1 | 0 | 4 | 246
124 | M | 34140846 | vodič izolovaný s Cu jádrem 10mm2 (H07V-R) | m | 4 |  | 0 |  |  |  | základní | 0 | 0 | 0 | 0 | 0 | 0 | 8 | M | 3 | ROZPOCET | 0 | 0 | 0 | 0 | 0 | 1 | 0 | 4 | 248
125 | M | 34141359 | vodič ohebný s Cu jádrem propojovací pro 450/750V 16mm2 | m | 6 |  | 0 |  |  |  | základní | 0 | 0 | 0 | 0 | 0 | 0 | 8 | M | 3 | ROZPOCET | 0 | 0 | 0 | 0 | 0 | 1 | 0 | 4 | 250
| D | A05 | Rozvaděče, rozvodné skříně, desky, svorkovnice - montáž |  |  |  | 0 | [5 empty] | 0 |  | 0 |  | 0 | 1 | D | 2 | ROZPOCET | [6 empty] | 0
126 | K | 741210201 | Montáž rozváděč skříňový nebo panelový dělitelný pole do 200 kg | kus | 3 |  | 0 |  |  |  | základní | 0 | 0 | 0 | 0 | 0 | 0 | 4 | K | 3 | ROZPOCET | 0 | 0 | 0 | 0 | 0 | 1 | 0 | 4 | 252
127 | M | R-položka.11 | rozvaděčové pole OCEP 600x400 v.2000 se soklem | kus | 3 |  | 0 |  |  |  | základní | 0 | 0 | 0 | 0 | 0 | 0 | 8 | M | 3 | ROZPOCET | 0 | 0 | 0 | 0 | 0 | 1 | 0 | 4 | 254
128 | K | 741231001 | Montáž svorkovnice do rozvaděčů - řadová vodič do 2,5 mm2 se zapojením vodičů | kus | 182 |  | 0 |  |  |  | základní | 0 | 0 | 0 | 0 | 0 | 0 | 4 | K | 3 | ROZPOCET | 0 | 0 | 0 | 0 | 0 | 1 | 0 | 4 | 256
129 | M | R-položka.12 | svorkovnice řadová šroubová do 2,5mm2 | kus | 182 |  | 0 |  |  |  | základní | 0 | 0 | 0 | 0 | 0 | 0 | 8 | M | 3 | ROZPOCET | 0 | 0 | 0 | 0 | 0 | 1 | 0 | 4 | 258
130 | K | 741231003 | Montáž svorkovnice do rozvaděčů - řadová vodič do 10 mm2 se zapojením vodičů | kus | 20 |  | 0 |  |  |  | základní | 0 | 0 | 0 | 0 | 0 | 0 | 4 | K | 3 | ROZPOCET | 0 | 0 | 0 | 0 | 0 | 1 | 0 | 4 | 260
131 | M | R-položka.13 | svorkovnice řadová šroubová do 10mm2 | kus | 20 |  | 0 |  |  |  | základní | 0 | 0 | 0 | 0 | 0 | 0 | 8 | M | 3 | ROZPOCET | 0 | 0 | 0 | 0 | 0 | 1 | 0 | 4 | 262
132 | K | 741231005 | Montáž svorkovnice do rozvaděčů - řadová vodič do 25 mm2 se zapojením vodičů | kus | 5 |  | 0 |  |  |  | základní | 0 | 0 | 0 | 0 | 0 | 0 | 4 | K | 3 | ROZPOCET | 0 | 0 | 0 | 0 | 0 | 1 | 0 | 4 | 264
133 | M | R-položka.13 | svorkovnice řadová šroubová do 10mm2 | kus | 5 |  | 0 |  |  |  | základní | 0 | 0 | 0 | 0 | 0 | 0 | 8 | M | 3 | ROZPOCET | 0 | 0 | 0 | 0 | 0 | 1 | 0 | 4 | 266
134 | K | 741231014 | Montáž svorkovnice do rozvaděčů - nulová | kus | 2 |  | 0 |  |  |  | základní | 0 | 0 | 0 | 0 | 0 | 0 | 4 | K | 3 | ROZPOCET | 0 | 0 | 0 | 0 | 0 | 1 | 0 | 4 | 268
135 | M | R-položka.14 | Hřebenová přípojnice 3-fázová 18 modulů | kus | 6 |  | 0 |  |  |  | základní | 0 | 0 | 0 | 0 | 0 | 0 | 8 | M | 3 | ROZPOCET | 0 | 0 | 0 | 0 | 0 | 1 | 0 | 4 | 270
| D | D5 | Jistící zařízení - montáž |  |  |  | 0 | [5 empty] | 0 |  | 0 |  | 0 | 1 | D | 2 | ROZPOCET | [6 empty] | 0
136 | K | 741312531 | Montáž odpínače kompaktního třípólového do 750 V do 63 A bez zapojení vodičů | kus | 7 |  | 0 |  |  |  | základní | 0 | 0 | 0 | 0 | 0 | 0 | 4 | K | 3 | ROZPOCET | 0 | 0 | 0 | 0 | 0 | 1 | 0 | 4 | 272
137 | M | R-položka.15 | pojistkový odpínač pro válcové pojistky velikost 14, 3-pól bez signal. | kus | 7 |  | 0 |  |  |  | základní | 0 | 0 | 0 | 0 | 0 | 0 | 8 | M | 3 | ROZPOCET | 0 | 0 | 0 | 0 | 0 | 1 | 0 | 4 | 274
138 | M | R-položka.16 | pojistka válcová vel. 14, In=50A gG | kus | 21 |  | 0 |  |  |  | základní | 0 | 0 | 0 | 0 | 0 | 0 | 8 | M | 3 | ROZPOCET | 0 | 0 | 0 | 0 | 0 | 1 | 0 | 4 | 276
139 | K | 741320101 | Montáž jistič jednopólový nn do 25 A bez krytu | kus | 0 |  | 0 |  |  |  | základní | 0 | 0 | 0 | 0 | 0 | 0 | 4 | K | 3 | ROZPOCET | 0 | 0 | 0 | 0 | 0 | 1 | 0 | 4 | 278
140 | M | R-položka.17 | Jistič 6kA, 1-pólový, 6A, char. B | kus | 1 |  | 0 |  |  |  | základní | 0 | 0 | 0 | 0 | 0 | 0 | 8 | M | 3 | ROZPOCET | 0 | 0 | 0 | 0 | 0 | 1 | 0 | 4 | 280
141 | M | R-položka.18 | Jistič 6kA, 1-pólový, 10A, char. B | kus | 6 |  | 0 |  |  |  | základní | 0 | 0 | 0 | 0 | 0 | 0 | 8 | M | 3 | ROZPOCET | 0 | 0 | 0 | 0 | 0 | 1 | 0 | 4 | 282
142 | M | R-položka.19 | Jistič 6kA, 1-pólový, 16A, char. B | kus | 8 |  | 0 |  |  |  | základní | 0 | 0 | 0 | 0 | 0 | 0 | 8 | M | 3 | ROZPOCET | 0 | 0 | 0 | 0 | 0 | 1 | 0 | 4 | 284
143 | K | 741320161 | Montáž jistič třípólový nn do 25 A bez krytu | kus | 8 |  | 0 |  |  |  | základní | 0 | 0 | 0 | 0 | 0 | 0 | 4 | K | 3 | ROZPOCET | 0 | 0 | 0 | 0 | 0 | 1 | 0 | 4 | 286
144 | M | R-položka.20 | Jistič 6kA, 3-pólový, 16A, char. B | kus | 6 |  | 0 |  |  |  | základní | 0 | 0 | 0 | 0 | 0 | 0 | 8 | M | 3 | ROZPOCET | 0 | 0 | 0 | 0 | 0 | 1 | 0 | 4 | 288
145 | M | R-položka.21 | Jistič 6kA, 3-pólový, 16A, char. C | kus | 1 |  | 0 |  |  |  | základní | 0 | 0 | 0 | 0 | 0 | 0 | 8 | M | 3 | ROZPOCET | 0 | 0 | 0 | 0 | 0 | 1 | 0 | 4 | 290
146 | M | R-položka.22 | Jistič 6kA, 3-pólový, 20A, char. B | kus | 1 |  | 0 |  |  |  | základní | 0 | 0 | 0 | 0 | 0 | 0 | 8 | M | 3 | ROZPOCET | 0 | 0 | 0 | 0 | 0 | 1 | 0 | 4 | 292
147 | K | 741320131 | Montáž jistič dvoupólový nn do 25 A bez krytu | kus | 12 |  | 0 |  |  |  | základní | 0 | 0 | 0 | 0 | 0 | 0 | 4 | K | 3 | ROZPOCET | 0 | 0 | 0 | 0 | 0 | 1 | 0 | 4 | 294
148 | M | R-položka.23 | Proudový chránič s nadpr. ochranou 6kA 2-pólový 10A char. B, Idn 0,03A, tř. AC | kus | 2 |  | 0 |  |  |  | základní | 0 | 0 | 0 | 0 | 0 | 0 | 8 | M | 3 | ROZPOCET | 0 | 0 | 0 | 0 | 0 | 1 | 0 | 4 | 296
149 | M | R-položka.24 | Proudový chránič s nadpr. ochranou 6kA 2-pólový 16A char. B, Idn 0,03A, tř. AC | kus | 10 |  | 0 |  |  |  | základní | 0 | 0 | 0 | 0 | 0 | 0 | 8 | M | 3 | ROZPOCET | 0 | 0 | 0 | 0 | 0 | 1 | 0 | 4 | 298
150 | K | 741320171 | Montáž jistič třípólový nn do 63 A bez krytu | kus | 3 |  | 0 |  |  |  | základní | 0 | 0 | 0 | 0 | 0 | 0 | 4 | K | 3 | ROZPOCET | 0 | 0 | 0 | 0 | 0 | 1 | 0 | 4 | 300
151 | M | R-položka.25 | Jistič 6kA, 3-pólový, 40A, char. B | kus | 1 |  | 0 |  |  |  | základní | 0 | 0 | 0 | 0 | 0 | 0 | 8 | M | 3 | ROZPOCET | 0 | 0 | 0 | 0 | 0 | 1 | 0 | 4 | 302
152 | M | R-položka.26 | Spínač modulový 3-pólový 80A | kus | 1 |  | 0 |  |  |  | základní | 0 | 0 | 0 | 0 | 0 | 0 | 8 | M | 3 | ROZPOCET | 0 | 0 | 0 | 0 | 0 | 1 | 0 | 4 | 304
153 | K | 741321041 | Montáž proudových chráničů čtyřpólových nn do 63 A bez krytu | kus | 2 |  | 0 |  |  |  | základní | 0 | 0 | 0 | 0 | 0 | 0 | 4 | K | 3 | ROZPOCET | 0 | 0 | 0 | 0 | 0 | 1 | 0 | 4 | 306
154 | M | R-položka.27 | chránič proudový 4-pólový 40A vybavovacího proudu 0,03A, typ AC | kus | 7 |  | 0 |  |  |  | základní | 0 | 0 | 0 | 0 | 0 | 0 | 8 | M | 3 | ROZPOCET | 0 | 0 | 0 | 0 | 0 | 1 | 0 | 4 | 308
155 | K | 741322011 | Montáž svodiče bleskových proudů nn typ 1 třípólových impulzní proud do 35 kA | kus | 1 |  | 0 |  |  |  | základní | 0 | 0 | 0 | 0 | 0 | 0 | 4 | K | 3 | ROZPOCET | 0 | 0 | 0 | 0 | 0 | 1 | 0 | 4 | 310
156 | M | 35883425 | svodič bleskových proudů B+C, 3x 12,5kA, 230V výměnné moduly | kus | 1 |  | 0 |  |  |  | základní | 0 | 0 | 0 | 0 | 0 | 0 | 8 | M | 3 | ROZPOCET | 0 | 0 | 0 | 0 | 0 | 1 | 0 | 4 | 312
157 | M | R-položka.28 | zvonkový transformátor 8V zkratuvzdorný | kus | 1 |  | 0 |  |  |  | základní | 0 | 0 | 0 | 0 | 0 | 0 | 8 | M | 3 | ROZPOCET | 0 | 0 | 0 | 0 | 0 | 1 | 0 | 4 | 314
| D | D6 | Hodinové zúčtovací sazby |  |  |  | 0 | [5 empty] | 0 |  | 0 |  | 0 | 1 | D | 2 | ROZPOCET | [6 empty] | 0
158 | K | HZS-007 | HZS profesí PSV dokumentace elektrických zařízení NN do 63A (elektrikář odborný) | hod | 8 |  | 0 |  |  |  | základní | 0 | 0 | 0 | 0 | 0 | 0 | 4 | K | 3 | ROZPOCET | 0 | 0 | 0 | 0 | 0 | 1 | 0 | 4 | 316
159 | K | HZS-007.1 | HZS profesí PSV ověření elektrických zařízení NN do 63A (elektrikář odborný) | hod | 8 |  | 0 |  |  |  | základní | 0 | 0 | 0 | 0 | 0 | 0 | 4 | K | 3 | ROZPOCET | 0 | 0 | 0 | 0 | 0 | 1 | 0 | 4 | 318
| D | 742 | Elektroinstalace - slaboproud |  |  |  | 0 | [5 empty] | 0 |  | 0 |  | 0 | 2 | D | 1 | ROZPOCET | [6 empty] | 0
| D | A00 | Ostatní |  |  |  | 0 | [5 empty] | 0 |  | 0 |  | 0 | 1 | D | 2 | ROZPOCET | [6 empty] | 0
160 | M | Pol7 | Podružný a spojovací materiál | % | 5 |  | 0 |  |  |  | základní | 0 | 0 | 0 | 0 | 0 | 0 | 8 | M | 3 | ROZPOCET | 0 | 0 | 0 | 0 | 0 | 1 | 0 | 4 | 320
| D | D7 | Trasy-montáž |  |  |  | 0 | [5 empty] | 0 |  | 0 |  | 0 | 1 | D | 2 | ROZPOCET | [6 empty] | 0
161 | K | 742110001 | Montáž trubek pro slaboproud plastových ohebných uložených pod omítku se zasekáním | m | 76 |  | 0 |  |  |  | základní | 0 | 0 | 0 | 0 | 0 | 0 | 4 | K | 3 | ROZPOCET | 0 | 0 | 0 | 0 | 0 | 1 | 0 | 4 | 322
162 | M | 34571073 | trubka elektroinstalační ohebná z PVC (EN) 2325 | m | 44 |  | 0 |  |  |  | základní | 0 | 0 | 0 | 0 | 0 | 0 | 8 | M | 3 | ROZPOCET | 0 | 0 | 0 | 0 | 0 | 1 | 0 | 4 | 324
163 | M | 34571075 | trubka elektroinstalační ohebná z PVC (EN) 2340 | m | 32 |  | 0 |  |  |  | základní | 0 | 0 | 0 | 0 | 0 | 0 | 8 | M | 3 | ROZPOCET | 0 | 0 | 0 | 0 | 0 | 1 | 0 | 4 | 326
164 | K | 742110501 | Montáž krabic pro slaboproud zapuštěných plastových odbočných kruhových s víčkem a se zasekáním | kus | 6 |  | 0 |  |  |  | základní | 0 | 0 | 0 | 0 | 0 | 0 | 4 | K | 3 | ROZPOCET | 0 | 0 | 0 | 0 | 0 | 1 | 0 | 4 | 328
165 | M | 34571519 | krabice univerzální odbočná z PH s víčkem, D 73,5mmx43mm | kus | 6 |  | 0 |  |  |  | základní | 0 | 0 | 0 | 0 | 0 | 0 | 8 | M | 3 | ROZPOCET | 0 | 0 | 0 | 0 | 0 | 1 | 0 | 4 | 330
| D | D8 | Kabelové rozvody - montáž |  |  |  | 0 | [5 empty] | 0 |  | 0 |  | 0 | 1 | D | 2 | ROZPOCET | [6 empty] | 0
166 | K | 742121001 | Montáž kabelů sdělovacích pro vnitřní rozvody do 15 žil | m | 350 |  | 0 |  |  |  | základní | 0 | 0 | 0 | 0 | 0 | 0 | 4 | K | 3 | ROZPOCET | 0 | 0 | 0 | 0 | 0 | 1 | 0 | 4 | 332
167 | M | 21422001-R | kabel datový nestíněný UTP cat. 6 | m | 350 |  | 0 |  |  |  | základní | 0 | 0 | 0 | 0 | 0 | 0 | 8 | M | 3 | ROZPOCET | 0 | 0 | 0 | 0 | 0 | 1 | 0 | 4 | 334
| D | D9 | Komunikační a informační systémy-montáž |  |  |  | 0 | [5 empty] | 0 |  | 0 |  | 0 | 1 | D | 2 | ROZPOCET | [6 empty] | 0
168 | K | 742330042 | Montáž datové dvouzásuvky | kus | 5 |  | 0 |  |  |  | základní | 0 | 0 | 0 | 0 | 0 | 0 | 4 | K | 3 | ROZPOCET | 0 | 0 | 0 | 0 | 0 | 1 | 0 | 4 | 336
169 | M | 37451242-R | zásuvka data 2x cat. 5e modul RJ45 bílá | kus | 5 |  | 0 |  |  |  | základní | 0 | 0 | 0 | 0 | 0 | 0 | 8 | M | 3 | ROZPOCET | 0 | 0 | 0 | 0 | 0 | 1 | 0 | 4 | 338
170 | K | 742330051 | Popis portu datové zásuvky | kus | 5 |  | 0 |  |  |  | základní | 0 | 0 | 0 | 0 | 0 | 0 | 4 | K | 3 | ROZPOCET | 0 | 0 | 0 | 0 | 0 | 1 | 0 | 4 | 340
171 | K | 742330101 | Měření metalického segmentu s vyhotovením protokolu | kus | 5 |  | 0 |  |  |  | základní | 0 | 0 | 0 | 0 | 0 | 0 | 4 | K | 3 | ROZPOCET | 0 | 0 | 0 | 0 | 0 | 1 | 0 | 4 | 342
172 | K | HZS462002 | HZS profesí PSV provádění oživení datových komunikačních zařízení | hod | 2 |  | 0 |  |  |  | základní | 0 | 0 | 0 | 0 | 0 | 0 | 4 | K | 3 | ROZPOCET | 0 | 0 | 0 | 0 | 0 | 1 | 0 | 4 | 344

## SO 02-GAS - Gastro
[9 empty] | >> skryté sloupce << | [9 empty] | {5ffb2748-612f-4d76-99bb-55bc9c0ae014}
2
| KRYCÍ LIST SOUPISU PRACÍ | [8 empty] | v --- níže se nacházejí doplnkové a pomocné údaje k sestavám --- v | [8 empty] | False
Stavba:
Výměna ZTI a modernizace sociálního zázemí
Objekt:
SO 02-GAS - Gastro
| KSO: |  |  |  |  | CC-CZ:
| Místo: |  | Májová 372, 407 11 Děčín XXXII - Boletice n.L. |  |  | Datum: | 3. 2. 2024
| Zadavatel: |  |  |  |  | IČ:
|  | Statutární město Děčín |  |  |  | DIČ:
| Zhotovitel: |  |  |  |  | IČ:
DIČ:
| Projektant: |  |  |  |  | IČ:
|  | NORDARCH s.r.o. |  |  |  | DIČ:
| Zpracovatel: |  |  |  |  | IČ:
|  | Ing. Jan Duben |  |  |  | DIČ:
Poznámka:
| Cena bez DPH | [5 empty] | 0
|  |  | Základ daně |  |  | Sazba daně | Výše daně
| DPH | základní | 0 |  |  | 21% | 0
|  | snížená | 0 |  |  | 12% | 0
|  | zákl. přenesená | 0 |  |  | 21% | 0
|  | sníž. přenesená | 0 |  |  | 12% | 0
|  | nulová | 0 |  |  | 0% | 0
| Cena s DPH |  |  | v | CZK |  | 0
| Projektant |  |  | Zpracovatel
| Datum a podpis: |  | Razítko | Datum a podpis: |  |  | Razítko
| Objednavatel |  |  | Zhotovitel
| Datum a podpis: |  | Razítko | Datum a podpis: |  |  | Razítko
REKAPITULACE ČLENĚNÍ SOUPISU PRACÍ
Stavba:
Výměna ZTI a modernizace sociálního zázemí
Objekt:
SO 02-GAS - Gastro
Místo: |  |  | Májová 372, 407 11 Děčín XXXII - Boletice n.L. |  |  | Datum: | 3. 2. 2024
Zadavatel: |  |  | Statutární město Děčín |  |  | Projektant: | NORDARCH s.r.o.
Zhotovitel: | [5 empty] | Zpracovatel: | Ing. Jan Duben
Kód dílu - Popis | [6 empty] | Cena celkem [CZK]
Náklady ze soupisu prací | [6 empty] | 0 | [12 empty] | -1
| PSV - Práce a dodávky PSV | [5 empty] | 0
| 791 - Zařízení velkokuchyní | [5 empty] | 0
SOUPIS PRACÍ
Stavba:
Výměna ZTI a modernizace sociálního zázemí
Objekt:
SO 02-GAS - Gastro
Místo: |  |  | Májová 372, 407 11 Děčín XXXII - Boletice n.L. |  |  | Datum: | 3. 2. 2024
Zadavatel: |  |  | Statutární město Děčín |  |  | Projektant: | NORDARCH s.r.o.
Zhotovitel: | [5 empty] | Zpracovatel: | Ing. Jan Duben
PČ | Typ | Kód | Popis | MJ | Množství | J.cena [CZK] | Cena celkem [CZK] | Cenová soustava |  |  | DPH | J. Nh [h] | Nh celkem [h] | J. hmotnost [t] | Hmotnost celkem [t] | J. suť [t] | Suť Celkem [t]
Náklady soupisu celkem | [6 empty] | 0 | [5 empty] | 0 |  | 0 |  | 0 |  | D | -1 | [7 empty] | 0
| D | PSV | Práce a dodávky PSV |  |  |  | 0 | [5 empty] | 0 |  | 0 |  | 0 | 2 | D | 0 | ROZPOCET | [6 empty] | 0
| D | 791 | Zařízení velkokuchyní |  |  |  | 0 | [5 empty] | 0 |  | 0 |  | 0 | 2 | D | 1 | ROZPOCET | [6 empty] | 0
1 | K | 791-GAS | Gastrotechnologie - dle specifikace v PD | soubor | 1 |  | 0 |  |  |  | základní | 0 | 0 | 0 | 0 | 0 | 0 | 16 | K | 2 | ROZPOCET | 0 | 0 | 0 | 0 | 0 | 1 | 0 | 16 | -222916003

## SO 03 - Levý pavilon - so...
[9 empty] | >> skryté sloupce << | [9 empty] | {48e50205-830f-4b92-a51b-f80184bac61d} | [5 empty] | L110 | 9,6 | 2
[19 empty] | 2 | [5 empty] | L125 | 9 | 2
| KRYCÍ LIST SOUPISU PRACÍ | [8 empty] | v --- níže se nacházejí doplnkové a pomocné údaje k sestavám --- v | [8 empty] | False | [5 empty] | L160 | 2,5 | 2
[25 empty] | L200 | 24,6 | 2
| Stavba: | [23 empty] | výkop | 25,592 | 2
|  | Výměna ZTI a modernizace sociálního zázemí | [22 empty] | odvoz | 25,592 | 2
| Objekt: | [23 empty] | L40 | 12,46 | 2
|  | SO 03 - Levý pavilon - sociální zázemí pro zaměstnance a příruční kuchyňky | [22 empty] | malbyb | 48,12 | 2
[25 empty] | stropy | 165,9 | 2
| KSO: |  |  |  |  | CC-CZ: | [18 empty] | sokl | 57,63 | 2
| Místo: |  | Májová 372, 407 11 Děčín XXXII - Boletice n.L. |  |  | Datum: | 3. 2. 2024 | [17 empty] | L50 | 2 | 2
[25 empty] | L110p | 1,2 | 2
| Zadavatel: |  |  |  |  | IČ: | [18 empty] | L75sv | 6,8 | 2
|  | Statutární město Děčín |  |  |  | DIČ: | [18 empty] | L110sv | 6,8 | 2
[25 empty] | L125sv | 13,5 | 2
| Zhotovitel: |  |  |  |  | IČ: | [18 empty] | vod25 | 94,2 | 2
[6 empty] | DIČ: | [18 empty] | podhledy | 12,7 | 2
[25 empty] | přizd150 | 9,36 | 2
| Projektant: |  |  |  |  | IČ: | [18 empty] | přizd250 | 5,4 | 2
|  | NORDARCH s.r.o. |  |  |  | DIČ: | [18 empty] | sdkpřed | 34,8 | 2
[25 empty] | přizd100 | 30,028 | 2
| Zpracovatel: |  |  |  |  | IČ: | [18 empty] | malby | 597,568 | 2
|  | Ing. Jan Duben |  |  |  | DIČ: | [18 empty] | obklady | 79,612 | 2
[25 empty] | dlažby | 73,4 | 2
| Poznámka: | [23 empty] | PVC | 95,4 | 2
| Cena bez DPH | [5 empty] | 0
|  |  | Základ daně |  |  | Sazba daně | Výše daně
| DPH | základní | 0 |  |  | 21% | 0
|  | snížená | 0 |  |  | 12% | 0
|  | zákl. přenesená | 0 |  |  | 21% | 0
|  | sníž. přenesená | 0 |  |  | 12% | 0
|  | nulová | 0 |  |  | 0% | 0
| Cena s DPH |  |  | v | CZK |  | 0
| Projektant |  |  | Zpracovatel
| Datum a podpis: |  | Razítko | Datum a podpis: |  |  | Razítko
| Objednavatel |  |  | Zhotovitel
| Datum a podpis: |  | Razítko | Datum a podpis: |  |  | Razítko
REKAPITULACE ČLENĚNÍ SOUPISU PRACÍ
Stavba:
Výměna ZTI a modernizace sociálního zázemí
Objekt:
SO 03 - Levý pavilon - sociální zázemí pro zaměstnance a příruční kuchyňky
Místo: |  |  | Májová 372, 407 11 Děčín XXXII - Boletice n.L. |  |  | Datum: | 3. 2. 2024
Zadavatel: |  |  | Statutární město Děčín |  |  | Projektant: | NORDARCH s.r.o.
Zhotovitel: | [5 empty] | Zpracovatel: | Ing. Jan Duben
Kód dílu - Popis | [6 empty] | Cena celkem [CZK]
Náklady ze soupisu prací | [6 empty] | 0 | [12 empty] | -1
| HSV - Práce a dodávky HSV | [5 empty] | 0
| 1 - Zemní práce | [5 empty] | 0
| 2 - Zakládání | [5 empty] | 0
| 3 - Svislé a kompletní konstrukce | [5 empty] | 0
| 4 - Vodorovné konstrukce | [5 empty] | 0
| 6 - Úpravy povrchů, podlahy a osazování výplní | [5 empty] | 0
| 9 - Ostatní konstrukce a práce, bourání | [5 empty] | 0
| 997 - Přesun sutě | [5 empty] | 0
| 998 - Přesun hmot | [5 empty] | 0
| PSV - Práce a dodávky PSV | [5 empty] | 0
| 711 - Izolace proti vodě, vlhkosti a plynům | [5 empty] | 0
| 721 - Zdravotechnika - vnitřní kanalizace | [5 empty] | 0
| 722 - Zdravotechnika - vnitřní vodovod | [5 empty] | 0
| 725 - Zdravotechnika - zařizovací předměty | [5 empty] | 0
| 726 - Zdravotechnika - předstěnové instalace | [5 empty] | 0
| 735 - Ústřední vytápění - otopná tělesa | [5 empty] | 0
| 741 - Elektroinstalace - silnoproud | [5 empty] | 0
| 751 - Vzduchotechnika | [5 empty] | 0
| 763 - Konstrukce suché výstavby | [5 empty] | 0
| 766 - Konstrukce truhlářské | [5 empty] | 0
| 767 - Konstrukce zámečnické | [5 empty] | 0
| 771 - Podlahy z dlaždic | [5 empty] | 0
| 776 - Podlahy povlakové | [5 empty] | 0
| 781 - Dokončovací práce - obklady | [5 empty] | 0
| 784 - Dokončovací práce - malby a tapety | [5 empty] | 0
SOUPIS PRACÍ
Stavba:
Výměna ZTI a modernizace sociálního zázemí
Objekt:
SO 03 - Levý pavilon - sociální zázemí pro zaměstnance a příruční kuchyňky
Místo: |  |  | Májová 372, 407 11 Děčín XXXII - Boletice n.L. |  |  | Datum: | 3. 2. 2024
Zadavatel: |  |  | Statutární město Děčín |  |  | Projektant: | NORDARCH s.r.o.
Zhotovitel: | [5 empty] | Zpracovatel: | Ing. Jan Duben
PČ | Typ | Kód | Popis | MJ | Množství | J.cena [CZK] | Cena celkem [CZK] | Cenová soustava |  |  | DPH | J. Nh [h] | Nh celkem [h] | J. hmotnost [t] | Hmotnost celkem [t] | J. suť [t] | Suť Celkem [t]
Náklady soupisu celkem | [6 empty] | 0 | [5 empty] | 2509.8182 |  | 96.1675 |  | 35.2058 |  | D | -1 | [13 empty] | 0
| D | HSV | Práce a dodávky HSV |  |  |  | 0 | [5 empty] | 1716.5179 |  | 89.0774 |  | 22.9027 | 1 | D | 0 |  |  |  | ROZPOCET | [9 empty] | 0
| D | 1 | Zemní práce |  |  |  | 0 | [5 empty] | 336.6716 |  | 34.514 |  | 0 | 1 | D | 1 |  |  |  | ROZPOCET | [9 empty] | 0
1 | K | 139711111 | Vykopávky v uzavřených prostorech v hornině třídy těžitelnosti I skupiny 1 až 3 ručně | m3 | 25.592 |  | 0 |  |  |  | základní | 7.127 | 182.3942 | 0 | 0 | 0 | 0 | 4 | K | 2 |  |  |  | ROZPOCET |  |  |  | 0 | 0 | 0 | 0 | 0 | 1 | 0 | 4 | 944138221
| VV | výkop | "výkop pro novou kanalizaci" (L110+L125+L160+L200)*0,8*(0,9-0,2) |  | 25.592 | [13 empty] | VV | 2 | 2 | True | 1 | ROZPOCET
2 | K | 162211201 | Vodorovné přemístění do 10 m nošením výkopku z horniny třídy těžitelnosti I skupiny 1 až 3 | m3 | 25.592 |  | 0 |  |  |  | základní | 0.851 | 21.7788 | 0 | 0 | 0 | 0 | 4 | K | 2 |  |  |  | ROZPOCET |  |  |  | 0 | 0 | 0 | 0 | 0 | 1 | 0 | 4 | 772247866
| VV |  | "vnitrostaveništní přesun" výkop |  | 25.592 | [13 empty] | VV | 2 | 2 | True | 1 | ROZPOCET
3 | K | 162211209 | Příplatek k vodorovnému přemístění nošením za každých dalších 10 m nošení výkopku z horniny třídy těžitelnosti I skupiny 1 až 3 | m3 | 127.96 |  | 0 |  |  |  | základní | 0.772 | 98.7851 | 0 | 0 | 0 | 0 | 4 | K | 2 |  |  |  | ROZPOCET |  |  |  | 0 | 0 | 0 | 0 | 0 | 1 | 0 | 4 | 2109256285
| VV |  | "vnitrostaveništní přesun" výkop*5 |  | 127.96 | [13 empty] | VV | 2 | 2 | True | 1 | ROZPOCET
4 | K | 162751117 | Vodorovné přemístění přes 9 000 do 10000 m výkopku/sypaniny z horniny třídy těžitelnosti I skupiny 1 až 3 | m3 | 25.592 |  | 0 |  |  |  | základní | 0.087 | 2.2265 | 0 | 0 | 0 | 0 | 4 | K | 2 |  |  |  | ROZPOCET |  |  |  | 0 | 0 | 0 | 0 | 0 | 1 | 0 | 4 | -723024285
| VV | odvoz | výkop |  | 25.592 | [13 empty] | VV | 2 | 2 | True | 1 | ROZPOCET
5 | K | 162751119 | Příplatek k vodorovnému přemístění výkopku/sypaniny z horniny třídy těžitelnosti I skupiny 1 až 3 ZKD 1000 m přes 10000 m | m3 | 76.776 |  | 0 |  |  |  | základní | 0.005 | 0.38388 | 0 | 0 | 0 | 0 | 4 | K | 2 |  |  |  | ROZPOCET |  |  |  | 0 | 0 | 0 | 0 | 0 | 1 | 0 | 4 | 1389138500
| VV |  | odvoz*3 |  | 76.776 | [13 empty] | VV | 2 | 2 | True | 1 | ROZPOCET
6 | K | 171201221 | Poplatek za uložení na skládce (skládkovné) zeminy a kamení kód odpadu 17 05 04 | t | 47.345 |  | 0 |  |  |  | základní | 0 | 0 | 0 | 0 | 0 | 0 | 4 | K | 2 |  |  |  | ROZPOCET |  |  |  | 0 | 0 | 0 | 0 | 0 | 1 | 0 | 4 | 1686850276
| VV |  | odvoz*1,85 |  | 47.345 | [13 empty] | VV | 2 | 2 | True | 1 | ROZPOCET
7 | K | 171251201 | Uložení sypaniny na skládky nebo meziskládky | m3 | 25.592 |  | 0 |  |  |  | základní | 0.009 | 0.23033 | 0 | 0 | 0 | 0 | 4 | K | 2 |  |  |  | ROZPOCET |  |  |  | 0 | 0 | 0 | 0 | 0 | 1 | 0 | 4 | -819345215
| VV |  | odvoz |  | 25.592 | [13 empty] | VV | 2 | 2 | True | 1 | ROZPOCET
8 | K | 175111101 | Obsypání potrubí ručně sypaninou bez prohození, uloženou do 3 m | m3 | 17.257 |  | 0 |  |  |  | základní | 1.789 | 30.8728 | 0 | 0 | 0 | 0 | 4 | K | 2 |  |  |  | ROZPOCET |  |  |  | 0 | 0 | 0 | 0 | 0 | 1 | 0 | 4 | -1219257392
| VV |  | L110*0,8*0,5-3,14*0,055*0,055*L110 |  | 3.749 | [13 empty] | VV | 2 | 2 | True | 0 | ROZPOCET
| VV |  | L125*0,8*0,5-3,14*0,0625*0,0625*L125 |  | 3.49 | [13 empty] | VV | 2 | 2 | True | 0 | ROZPOCET
| VV |  | L160*0,8*0,5-3,14*0,08*0,08*L160 |  | 0.95 | [13 empty] | VV | 2 | 2 | True | 0 | ROZPOCET
| VV |  | L200*0,8*0,5-3,14*0,1*0,1*L200 |  | 9.068 | [13 empty] | VV | 2 | 2 | True | 0 | ROZPOCET
| VV |  | Součet |  | 17.257 | [13 empty] | VV | 2 | 4 | True | 1 | ROZPOCET
9 | M | 58337310 | štěrkopísek frakce 0/4 | t | 34.514 |  | 0 |  |  |  | základní | 0 | 0 | 1 | 34.514 | 0 | 0 | 8 | M | 2 |  |  |  | ROZPOCET |  |  |  | 0 | 0 | 0 | 0 | 0 | 1 | 0 | 4 | -1347056958
| VV |  | 17,257*2 'Přepočtené koeficientem množství |  | 34.514 | [13 empty] | VV | 2 | 2 | False | 1 | ROZPOCET
| D | 2 | Zakládání |  |  |  | 0 | [5 empty] | 4.6971 |  | 20.1225 |  | 0 | 1 | D | 1 |  |  |  | ROZPOCET | [9 empty] | 0
10 | K | 273313711 | Základové desky z betonu tř. C 20/25 | m3 | 8.043 |  | 0 |  |  |  | základní | 0.584 | 4.6971 | 2.5019 | 20.1225 | 0 | 0 | 4 | K | 2 |  |  |  | ROZPOCET |  |  |  | 0 | 0 | 0 | 0 | 0 | 1 | 0 | 4 | -1528213375
| VV |  | "nová kanalizace" (L110+L125+L160+L200)*0,8*0,22 |  | 8.043 | [13 empty] | VV | 2 | 2 | True | 1 | ROZPOCET
| D | 3 | Svislé a kompletní konstrukce |  |  |  | 0 | [5 empty] | 33.6402 |  | 3.8033 |  | 0 | 1 | D | 1 |  |  |  | ROZPOCET | [9 empty] | 0
11 | K | 311272121 | Zdivo z pórobetonových tvárnic na pero a drážku do P2 do 450 kg/m3 na tenkovrstvou maltu tl 250 mm | m2 | 5.4 |  | 0 |  |  |  | základní | 0.64 | 3.456 | 0.18149 | 0.98005 | 0 | 0 | 4 | K | 2 |  |  |  | ROZPOCET |  |  |  | 0 | 0 | 0 | 0 | 0 | 1 | 0 | 4 | -2018286841
| VV |  | instalační přizdívka | [15 empty] | VV | 2 | 1 | True | 0 | ROZPOCET
| VV |  | "místnosti 1.39, 1.40 a 1.41" 3*0,9 |  | 2.7 | [13 empty] | VV | 2 | 2 | True | 0 | ROZPOCET
| VV |  | "místnosti 2.23, 2.24 a 2.25" 3*0,9 |  | 2.7 | [13 empty] | VV | 2 | 2 | True | 0 | ROZPOCET
| VV | přizd250 | Součet |  | 5.4 | [13 empty] | VV | 2 | 4 | True | 1 | ROZPOCET
12 | K | 317142422 | Překlad nenosný pórobetonový š 100 mm v do 250 mm na tenkovrstvou maltu dl přes 1000 do 1250 mm | kus | 4 |  | 0 |  |  |  | základní | 0.192 | 0.768 | 0.02628 | 0.10512 | 0 | 0 | 4 | K | 2 |  |  |  | ROZPOCET |  |  |  | 0 | 0 | 0 | 0 | 0 | 1 | 0 | 4 | 1593714483
| VV |  | "místnost 1.34" 2 |  | 2 | [13 empty] | VV | 2 | 2 | True | 0 | ROZPOCET
| VV |  | "místnost 2.18" 2 |  | 2 | [13 empty] | VV | 2 | 2 | True | 0 | ROZPOCET
| VV |  | Součet |  | 4 | [13 empty] | VV | 2 | 4 | True | 1 | ROZPOCET
13 | K | 346272236 | Přizdívka z pórobetonových tvárnic tl 100 mm | m2 | 30.028 |  | 0 |  |  |  | základní | 0.734 | 22.0406 | 0.06452 | 1.9374 | 0 | 0 | 4 | K | 2 |  |  |  | ROZPOCET |  |  |  | 0 | 0 | 0 | 0 | 0 | 1 | 0 | 4 | -1500004391
| VV |  | "místnost 1.34" 3*5,8-(0,8*1,97+0,9*0,9) |  | 15.014 | [13 empty] | VV | 2 | 2 | True | 0 | ROZPOCET
| VV |  | "místnost 2.18" 3*5,8-(0,8*1,97+0,9*0,9) |  | 15.014 | [13 empty] | VV | 2 | 2 | True | 0 | ROZPOCET
| VV | přizd100 | Součet |  | 30.028 | [13 empty] | VV | 2 | 4 | True | 1 | ROZPOCET
14 | K | 346272256 | Přizdívka z pórobetonových tvárnic tl 150 mm | m2 | 9.36 |  | 0 |  |  |  | základní | 0.788 | 7.3757 | 0.08341 | 0.78072 | 0 | 0 | 4 | K | 2 |  |  |  | ROZPOCET |  |  |  | 0 | 0 | 0 | 0 | 0 | 1 | 0 | 4 | 1657378599
| VV |  | "místnosti 1.39, 1.40 a 1.41" 3*(0,78+0,78) |  | 4.68 | [13 empty] | VV | 2 | 2 | True | 0 | ROZPOCET
| VV |  | "místnosti 2.23, 2.24 a 2.25" 3*(0,78+0,78) |  | 4.68 | [13 empty] | VV | 2 | 2 | True | 0 | ROZPOCET
| VV | přizd150 | Součet |  | 9.36 | [13 empty] | VV | 2 | 4 | True | 1 | ROZPOCET
| D | 4 | Vodorovné konstrukce |  |  |  | 0 | [5 empty] | 5.356 |  | 0 |  | 0 | 1 | D | 1 |  |  |  | ROZPOCET | [9 empty] | 0
15 | K | 452311151 | Podkladní desky z betonu prostého bez zvýšených nároků na prostředí tř. C 20/25 otevřený výkop | m3 | 3.656 |  | 0 |  |  |  | základní | 1.465 | 5.356 | 0 | 0 | 0 | 0 | 4 | K | 2 |  |  |  | ROZPOCET |  |  |  | 0 | 0 | 0 | 0 | 0 | 1 | 0 | 4 | 1235375183
| VV |  | "nová kanalizace" (L110+L125+L160+L200)*0,8*0,1 |  | 3.656 | [13 empty] | VV | 2 | 2 | True | 1 | ROZPOCET
| D | 6 | Úpravy povrchů, podlahy a osazování výplní |  |  |  | 0 | [5 empty] | 775.0563 |  | 30.6366 |  | 0 | 1 | D | 1 |  |  |  | ROZPOCET | [9 empty] | 0
16 | K | 611131121 | Penetrační disperzní nátěr vnitřních stropů nanášený ručně | m2 | 165.9 |  | 0 |  |  |  | základní | 0.148 | 24.5532 | 0.00026 | 0.043134 | 0 | 0 | 4 | K | 2 |  |  |  | ROZPOCET |  |  |  | 0 | 0 | 0 | 0 | 0 | 1 | 0 | 4 | 1091548087
| VV |  | "místnost 1.28" 12,65 |  | 12.65 | [13 empty] | VV | 2 | 2 | True | 0 | ROZPOCET
| VV |  | "místnost 1.34" 8,7 |  | 8.7 | [13 empty] | VV | 2 | 2 | True | 0 | ROZPOCET
| VV |  | "místnost 2.18" 8,7 |  | 8.7 | [13 empty] | VV | 2 | 2 | True | 0 | ROZPOCET
| VV |  | "ostatní místnosti z celkového výkresu" 18,95+9,95+0,75+18,5+8,35+19,65+5,35+6+10,9+18,95+18,5 |  | 135.85 | [13 empty] | VV | 2 | 2 | True | 0 | ROZPOCET
| VV | stropy | Součet |  | 165.9 | [13 empty] | VV | 2 | 4 | True | 1 | ROZPOCET
17 | K | 611142001 | Pletivo sklovláknité vnitřních stropů vtlačené do tmelu | m2 | 165.9 |  | 0 |  |  |  | základní | 0.46 | 76.314 | 0.00438 | 0.72664 | 0 | 0 | 4 | K | 2 |  |  |  | ROZPOCET |  |  |  | 0 | 0 | 0 | 0 | 0 | 1 | 0 | 4 | 1562339970
| VV |  | stropy |  | 165.9 | [13 empty] | VV | 2 | 2 | True | 1 | ROZPOCET
18 | K | 611321131 | Vápenocementový štuk vnitřních rovných stropů tloušťky do 3 mm | m2 | 165.9 |  | 0 |  |  |  | základní | 0.358 | 59.3922 | 0.003 | 0.4977 | 0 | 0 | 4 | K | 2 |  |  |  | ROZPOCET |  |  |  | 0 | 0 | 0 | 0 | 0 | 1 | 0 | 4 | -1265132511
| VV |  | stropy |  | 165.9 | [13 empty] | VV | 2 | 2 | True | 1 | ROZPOCET
19 | K | 612142001 | Pletivo sklovláknité vnitřních stěn vtlačené do tmelu | m2 | 597.568 |  | 0 |  |  |  | základní | 0.36 | 215.1245 | 0.00438 | 2.6173 | 0 | 0 | 4 | K | 2 |  |  |  | ROZPOCET |  |  |  | 0 | 0 | 0 | 0 | 0 | 1 | 0 | 4 | 882271232
| VV |  | "místnost 1.28" 3*(3*2+4,215*2)-(0,8*1,97+1,15*1,15) |  | 40.392 | [13 empty] | VV | 2 | 2 | True | 0 | ROZPOCET
| VV |  | "místnosti 1.39, 1.40 a 1.41" 0,4*(1,56*2+0,86*2+1,56*2+3,54*2)+(2,5-1,35)*(1,18*2+0,78*2)-0,6*(1,97-1,35) |  | 10.152 | [13 empty] | VV | 2 | 2 | True | 0 | ROZPOCET
| VV |  | "místnosti 2.23, 2.24 a 2.25" 0,4*(1,56*2+0,86*2+1,56*2+3,54*2)+(2,5-1,35)*(1,18*2+0,78*2)-0,6*(1,97-1,35) |  | 10.152 | [13 empty] | VV | 2 | 2 | True | 0 | ROZPOCET
| VV |  | "místnost 1.34" 3*(5,8+1,5*2)-(0,8*1,97*2+0,9*0,9+1,15*1,15+1,8*1,6+(1,45-0,85)*3) |  | 16.436 | [13 empty] | VV | 2 | 2 | True | 0 | ROZPOCET
| VV |  | "místnost 2.18" 3*(5,8+1,5*2)-(0,8*1,97*2+0,9*0,9+1,15*1,15+1,8*1,6+(1,45-0,85)*3) |  | 16.436 | [13 empty] | VV | 2 | 2 | True | 0 | ROZPOCET
| VV |  | "ostatní místnosti z celkového výkresu" 61,65+52,5+10,5+56,4+37,35+57,3+28,2+29,55+52,5+56,4+61,65 |  | 504 | [13 empty] | VV | 2 | 2 | True | 0 | ROZPOCET
| VV | malby | Součet |  | 597.568 | [13 empty] | VV | 2 | 4 | True | 1 | ROZPOCET
20 | K | 612321131 | Vápenocementový štuk vnitřních stěn tloušťky do 3 mm | m2 | 597.568 |  | 0 |  |  |  | základní | 0.272 | 162.5385 | 0.003 | 1.7927 | 0 | 0 | 4 | K | 2 |  |  |  | ROZPOCET |  |  |  | 0 | 0 | 0 | 0 | 0 | 1 | 0 | 4 | 1792576633
| VV |  | malby |  | 597.568 | [13 empty] | VV | 2 | 2 | True | 1 | ROZPOCET
21 | K | 612325403 | Oprava vnitřní vápenocementové hrubé omítky stěn v rozsahu plochy přes 30 do 50 % | m2 | 597.568 |  | 0 |  |  |  | základní | 0.372 | 222.2953 | 0.0261 | 15.5965 | 0 | 0 | 4 | K | 2 |  |  |  | ROZPOCET |  |  |  | 0 | 0 | 0 | 0 | 0 | 1 | 0 | 4 | -801960603
| VV |  | malby |  | 597.568 | [13 empty] | VV | 2 | 2 | True | 1 | ROZPOCET
22 | K | 631311115 | Mazanina tl přes 50 do 80 mm z betonu prostého bez zvýšených nároků na prostředí tř. C 20/25 | m3 | 3.656 |  | 0 |  |  |  | základní | 3.213 | 11.7467 | 2.5019 | 9.1468 | 0 | 0 | 4 | K | 2 |  |  |  | ROZPOCET |  |  |  | 0 | 0 | 0 | 0 | 0 | 1 | 0 | 4 | 958441577
| VV |  | "nová kanalizace" (L110+L125+L160+L200)*1*0,08 |  | 3.656 | [13 empty] | VV | 2 | 2 | True | 1 | ROZPOCET
23 | K | 631362021 | Výztuž mazanin svařovanými sítěmi Kari | t | 0.203 |  | 0 |  |  |  | základní | 15.231 | 3.0919 | 1.0628 | 0.21574 | 0 | 0 | 4 | K | 2 |  |  |  | ROZPOCET |  |  |  | 0 | 0 | 0 | 0 | 0 | 1 | 0 | 4 | 667632307
| VV |  | "nová kanalizace" (L110+L125+L160+L200)*1*4,44*0,001 |  | 0.203 | [13 empty] | VV | 2 | 2 | True | 1 | ROZPOCET
| D | 9 | Ostatní konstrukce a práce, bourání |  |  |  | 0 | [5 empty] | 135.354 |  | 0.000914 |  | 22.9027 | 1 | D | 1 |  |  |  | ROZPOCET | [9 empty] | 0
24 | K | 965042241 | Bourání podkladů pod dlažby nebo mazanin betonových nebo z litého asfaltu tl přes 100 mm pl přes 4 m2 | m3 | 9.916 |  | 0 |  |  |  | základní | 5.867 | 58.1772 | 0 | 0 | 2.2 | 21.8152 | 4 | K | 2 |  |  |  | ROZPOCET |  |  |  | 0 | 0 | 0 | 0 | 0 | 1 | 0 | 4 | 1495418442
| VV |  | "místnost 1.28 - zvýšené podlahy" 0,2*(1,2*1,2*2+1*1) |  | 0.776 | [13 empty] | VV | 2 | 2 | True | 0 | ROZPOCET
| VV |  | "bourání podlahy pro novou kanalizaci" (L110+L125+L160+L200)*1*0,2 |  | 9.14 | [13 empty] | VV | 2 | 2 | True | 0 | ROZPOCET
| VV |  | Součet |  | 9.916 | [13 empty] | VV | 2 | 4 | True | 1 | ROZPOCET
25 | K | 977311114 | Řezání stávajících betonových mazanin nevyztužených hl do 200 mm | m | 91.4 |  | 0 |  |  |  | základní | 0.618 | 56.4852 | 1e-05 | 0.000914 | 0 | 0 | 4 | K | 2 |  |  |  | ROZPOCET |  |  |  | 0 | 0 | 0 | 0 | 0 | 1 | 0 | 4 | -1033493864
| VV |  | "bourání podlahy pro novou kanalizaci" (L110+L125+L160+L200)*2 |  | 91.4 | [13 empty] | VV | 2 | 2 | True | 1 | ROZPOCET
26 | K | 978013161 | Otlučení (osekání) vnitřní vápenné nebo vápenocementové omítky stěn v rozsahu přes 30 do 50 % | m2 | 48.12 |  | 0 |  |  |  | základní | 0.13 | 6.2556 | 0 | 0 | 0.02 | 0.9624 | 4 | K | 2 |  |  |  | ROZPOCET |  |  |  | 0 | 0 | 0 | 0 | 0 | 1 | 0 | 4 | 1084370233
| VV |  | malbyb |  | 48.12 | [13 empty] | VV | 2 | 2 | True | 1 | ROZPOCET
27 | K | 978035117 | Odstranění tenkovrstvé omítky tl do 2 mm obroušením v rozsahu přes 50 do 100 % | m2 | 48.12 |  | 0 |  |  |  | základní | 0.3 | 14.436 | 0 | 0 | 0.0026 | 0.12511 | 4 | K | 2 |  |  |  | ROZPOCET |  |  |  | 0 | 0 | 0 | 0 | 0 | 1 | 0 | 4 | -2074577157
| VV |  | malbyb |  | 48.12 | [13 empty] | VV | 2 | 2 | True | 1 | ROZPOCET
| D | 997 | Přesun sutě |  |  |  | 0 | [5 empty] | 48.0562 |  | 0 |  | 0 | 1 | D | 1 |  |  |  | ROZPOCET | [9 empty] | 0
28 | K | 997013111 | Vnitrostaveništní doprava suti a vybouraných hmot pro budovy v do 6 m | t | 35.206 |  | 0 |  |  |  | základní | 1.168 | 41.1206 | 0 | 0 | 0 | 0 | 4 | K | 2 |  |  |  | ROZPOCET |  |  |  | 0 | 0 | 0 | 0 | 0 | 1 | 0 | 4 | -527310216
29 | K | 997013501 | Odvoz suti a vybouraných hmot na skládku nebo meziskládku do 1 km se složením | t | 35.206 |  | 0 |  |  |  | základní | 0.125 | 4.4008 | 0 | 0 | 0 | 0 | 4 | K | 2 |  |  |  | ROZPOCET |  |  |  | 0 | 0 | 0 | 0 | 0 | 1 | 0 | 4 | 1668010766
30 | K | 997013509 | Příplatek k odvozu suti a vybouraných hmot na skládku ZKD 1 km přes 1 km | t | 422.472 |  | 0 |  |  |  | základní | 0.006 | 2.5348 | 0 | 0 | 0 | 0 | 4 | K | 2 |  |  |  | ROZPOCET |  |  |  | 0 | 0 | 0 | 0 | 0 | 1 | 0 | 4 | -1033358910
| VV |  | 35,206*12 'Přepočtené koeficientem množství |  | 422.472 | [13 empty] | VV | 2 | 2 | False | 1 | ROZPOCET
31 | K | 997013631 | Poplatek za uložení na skládce (skládkovné) stavebního odpadu směsného kód odpadu 17 09 04 | t | 35.206 |  | 0 |  |  |  | základní | 0 | 0 | 0 | 0 | 0 | 0 | 4 | K | 2 |  |  |  | ROZPOCET |  |  |  | 0 | 0 | 0 | 0 | 0 | 1 | 0 | 4 | 976605645
| D | 998 | Přesun hmot |  |  |  | 0 | [5 empty] | 377.6865 |  | 0 |  | 0 | 1 | D | 1 |  |  |  | ROZPOCET | [9 empty] | 0
32 | K | 998018001 | Přesun hmot pro budovy ruční pro budovy v do 6 m | t | 89.077 |  | 0 |  |  |  | základní | 4.24 | 377.6865 | 0 | 0 | 0 | 0 | 4 | K | 2 |  |  |  | ROZPOCET |  |  |  | 0 | 0 | 0 | 0 | 0 | 1 | 0 | 4 | 105995053
| D | PSV | Práce a dodávky PSV |  |  |  | 0 | [5 empty] | 793.3003 |  | 7.0901 |  | 12.3031 | 2 | D | 0 |  |  |  | ROZPOCET | [9 empty] | 0
| D | 711 | Izolace proti vodě, vlhkosti a plynům |  |  |  | 0 | [5 empty] | 11.5417 |  | 0.27394 |  | 0 | 2 | D | 1 |  |  |  | ROZPOCET | [9 empty] | 0
33 | K | 711141559 | Provedení izolace proti zemní vlhkosti pásy přitavením vodorovné NAIP | m2 | 45.7 |  | 0 |  |  |  | základní | 0.222 | 10.1454 | 0.0004 | 0.01828 | 0 | 0 | 16 | K | 2 |  |  |  | ROZPOCET |  |  |  | 0 | 0 | 0 | 0 | 0 | 1 | 0 | 16 | 666596132
| VV |  | "nová kanalizace" (L110+L125+L160+L200)*1 |  | 45.7 | [13 empty] | VV | 2 | 2 | True | 1 | ROZPOCET
34 | M | 62832001 | pás asfaltový natavitelný oxidovaný s vložkou ze skleněné rohože typu V60 s jemnozrnným minerálním posypem tl 3,5mm | m2 | 53.263 |  | 0 |  |  |  | základní | 0 | 0 | 0.0048 | 0.25566 | 0 | 0 | 32 | M | 2 |  |  |  | ROZPOCET |  |  |  | 0 | 0 | 0 | 0 | 0 | 1 | 0 | 16 | -456021001
| VV |  | 45,7*1,1655 'Přepočtené koeficientem množství |  | 53.263 | [13 empty] | VV | 2 | 2 | False | 1 | ROZPOCET
35 | K | 998711121 | Přesun hmot tonážní pro izolace proti vodě, vlhkosti a plynům ruční v objektech v do 6 m | t | 0.274 |  | 0 |  |  |  | základní | 5.096 | 1.3963 | 0 | 0 | 0 | 0 | 16 | K | 2 |  |  |  | ROZPOCET |  |  |  | 0 | 0 | 0 | 0 | 0 | 1 | 0 | 16 | 1575648710
| D | 721 | Zdravotechnika - vnitřní kanalizace |  |  |  | 0 | [5 empty] | 90.6434 |  | 0.21591 |  | 1.4943 | 2 | D | 1 |  |  |  | ROZPOCET | [9 empty] | 0
36 | K | 721140806 | Demontáž potrubí litinové DN přes 100 do 200 | m | 45.7 |  | 0 |  |  |  | základní | 0.576 | 26.3232 | 0 | 0 | 0.03065 | 1.4007 | 16 | K | 2 |  |  |  | ROZPOCET |  |  |  | 0 | 0 | 0 | 0 | 0 | 1 | 0 | 16 | 452055659
| VV |  | "bourání stávající kanalizace" L110+L125+L160+L200 |  | 45.7 | [13 empty] | VV | 2 | 2 | True | 1 | ROZPOCET
37 | K | 721171803 | Demontáž potrubí z PVC D do 75 | m | 21.26 |  | 0 |  |  |  | základní | 0.031 | 0.65906 | 0 | 0 | 0.0021 | 0.044646 | 16 | K | 2 |  |  |  | ROZPOCET |  |  |  | 0 | 0 | 0 | 0 | 0 | 1 | 0 | 16 | 1388885683
| VV |  | L40+L50+L75sv |  | 21.26 | [13 empty] | VV | 2 | 2 | True | 1 | ROZPOCET
38 | K | 721171808 | Demontáž potrubí z PVC D přes 75 do 114 | m | 6.8 |  | 0 |  |  |  | základní | 0.083 | 0.5644 | 0 | 0 | 0.00198 | 0.013464 | 16 | K | 2 |  |  |  | ROZPOCET |  |  |  | 0 | 0 | 0 | 0 | 0 | 1 | 0 | 16 | 927344742
| VV |  | L110sv |  | 6.8 | [13 empty] | VV | 2 | 2 | True | 1 | ROZPOCET
39 | K | 721171809 | Demontáž potrubí z PVC D přes 114 do 160 | m | 13.5 |  | 0 |  |  |  | základní | 0.114 | 1.539 | 0 | 0 | 0.00263 | 0.035505 | 16 | K | 2 |  |  |  | ROZPOCET |  |  |  | 0 | 0 | 0 | 0 | 0 | 1 | 0 | 16 | 1385764759
| VV |  | L125sv |  | 13.5 | [13 empty] | VV | 2 | 2 | True | 1 | ROZPOCET
40 | K | 721173401 | Potrubí kanalizační z PVC SN 4 svodné DN 110 | m | 9.6 |  | 0 |  |  |  | základní | 0.363 | 3.4848 | 0.00142 | 0.013632 | 0 | 0 | 16 | K | 2 |  |  |  | ROZPOCET |  |  |  | 0 | 0 | 0 | 0 | 0 | 1 | 0 | 16 | -1368990366
| VV | L110 | "dle tabulky potrubí - včetně tvarovek" 9,6 |  | 9.6 | [13 empty] | VV | 2 | 2 | True | 1 | ROZPOCET
41 | K | 721173402 | Potrubí kanalizační z PVC SN 4 svodné DN 125 | m | 9 |  | 0 |  |  |  | základní | 0.383 | 3.447 | 0.00197 | 0.01773 | 0 | 0 | 16 | K | 2 |  |  |  | ROZPOCET |  |  |  | 0 | 0 | 0 | 0 | 0 | 1 | 0 | 16 | -1550886427
| VV | L125 | "dle tabulky potrubí - včetně tvarovek" 9 |  | 9 | [13 empty] | VV | 2 | 2 | True | 1 | ROZPOCET
42 | K | 721173403 | Potrubí kanalizační z PVC SN 4 svodné DN 160 | m | 2.5 |  | 0 |  |  |  | základní | 0.404 | 1.01 | 0.00304 | 0.0076 | 0 | 0 | 16 | K | 2 |  |  |  | ROZPOCET |  |  |  | 0 | 0 | 0 | 0 | 0 | 1 | 0 | 16 | 1088738951
| VV | L160 | "dle tabulky potrubí - včetně tvarovek" 2,5 |  | 2.5 | [13 empty] | VV | 2 | 2 | True | 1 | ROZPOCET
43 | K | 721173404 | Potrubí kanalizační z PVC SN 4 svodné DN 200 | m | 24.6 |  | 0 |  |  |  | základní | 0.425 | 10.455 | 0.00492 | 0.12103 | 0 | 0 | 16 | K | 2 |  |  |  | ROZPOCET |  |  |  | 0 | 0 | 0 | 0 | 0 | 1 | 0 | 16 | -911753985
| VV | L200 | "dle tabulky potrubí - včetně tvarovek" 24,6 |  | 24.6 | [13 empty] | VV | 2 | 2 | True | 1 | ROZPOCET
44 | K | 721174024 | Potrubí kanalizační z PP odpadní DN 75 | m | 6.8 |  | 0 |  |  |  | základní | 0.78 | 5.304 | 0.00059 | 0.004012 | 0 | 0 | 16 | K | 2 |  |  |  | ROZPOCET |  |  |  | 0 | 0 | 0 | 0 | 0 | 1 | 0 | 16 | 1972681409
| VV | L75sv | "dle tabulky potrubí - včetně tvarovek" 6,8 |  | 6.8 | [13 empty] | VV | 2 | 2 | True | 1 | ROZPOCET
45 | K | 721174025 | Potrubí kanalizační z PP odpadní DN 110 | m | 6.8 |  | 0 |  |  |  | základní | 0.827 | 5.6236 | 0.00201 | 0.013668 | 0 | 0 | 16 | K | 2 |  |  |  | ROZPOCET |  |  |  | 0 | 0 | 0 | 0 | 0 | 1 | 0 | 16 | -89370707
| VV | L110sv | "dle tabulky potrubí - včetně tvarovek" 6,8 |  | 6.8 | [13 empty] | VV | 2 | 2 | True | 1 | ROZPOCET
46 | K | 721174026 | Potrubí kanalizační z PP odpadní DN 125 | m | 13.5 |  | 0 |  |  |  | základní | 0.831 | 11.2185 | 0.00145 | 0.019575 | 0 | 0 | 16 | K | 2 |  |  |  | ROZPOCET |  |  |  | 0 | 0 | 0 | 0 | 0 | 1 | 0 | 16 | -722387878
| VV | L125sv | "dle tabulky potrubí - včetně tvarovek" 13,5 |  | 13.5 | [13 empty] | VV | 2 | 2 | True | 1 | ROZPOCET
47 | K | 721174042 | Potrubí kanalizační z PP připojovací DN 40 | m | 12.46 |  | 0 |  |  |  | základní | 0.659 | 8.2111 | 0.00041 | 0.0051086 | 0 | 0 | 16 | K | 2 |  |  |  | ROZPOCET |  |  |  | 0 | 0 | 0 | 0 | 0 | 1 | 0 | 16 | -1507037370
| VV |  | "místnost 1.28 - včetně tvarovek" 2*0,5 |  | 1 | [13 empty] | VV | 2 | 2 | True | 0 | ROZPOCET
| VV |  | "místnosti 1.39, 1.40 a 1.41 - včetně tvarovek" 0,45+0,43+0,5+0,7 |  | 2.08 | [13 empty] | VV | 2 | 2 | True | 0 | ROZPOCET
| VV |  | "místnosti 2.23, 2.24 a 2.25 - včetně tvarovek" 0,45+0,43+0,5+0,7 |  | 2.08 | [13 empty] | VV | 2 | 2 | True | 0 | ROZPOCET
| VV |  | "místnost 1.34" 2,9 |  | 2.9 | [13 empty] | VV | 2 | 2 | True | 0 | ROZPOCET
| VV |  | "místnost 2.18" 3,2+0,3*4 |  | 4.4 | [13 empty] | VV | 2 | 2 | True | 0 | ROZPOCET
| VV | L40 | Součet |  | 12.46 | [13 empty] | VV | 2 | 4 | True | 1 | ROZPOCET
48 | K | 721174043 | Potrubí kanalizační z PP připojovací DN 50 | m | 2 |  | 0 |  |  |  | základní | 0.728 | 1.456 | 0.00048 | 0.00096 | 0 | 0 | 16 | K | 2 |  |  |  | ROZPOCET |  |  |  | 0 | 0 | 0 | 0 | 0 | 1 | 0 | 16 | 296513581
| VV |  | "místnosti 1.39, 1.40 a 1.41 - včetně tvarovek" 1 |  | 1 | [13 empty] | VV | 2 | 2 | True | 0 | ROZPOCET
| VV |  | "místnosti 2.23, 2.24 a 2.25 - včetně tvarovek" 1 |  | 1 | [13 empty] | VV | 2 | 2 | True | 0 | ROZPOCET
| VV | L50 | Součet |  | 2 | [13 empty] | VV | 2 | 4 | True | 1 | ROZPOCET
49 | K | 721174045 | Potrubí kanalizační z PP připojovací DN 110 | m | 1.2 |  | 0 |  |  |  | základní | 0.832 | 0.9984 | 0.00224 | 0.002688 | 0 | 0 | 16 | K | 2 |  |  |  | ROZPOCET |  |  |  | 0 | 0 | 0 | 0 | 0 | 1 | 0 | 16 | 772065878
| VV |  | "místnosti 1.39, 1.40 a 1.41 - včetně tvarovek" 0,6 |  | 0.6 | [13 empty] | VV | 2 | 2 | True | 0 | ROZPOCET
| VV |  | "místnosti 2.23, 2.24 a 2.25 - včetně tvarovek" 0,6 |  | 0.6 | [13 empty] | VV | 2 | 2 | True | 0 | ROZPOCET
| VV | L110p | Součet |  | 1.2 | [13 empty] | VV | 2 | 4 | True | 1 | ROZPOCET
50 | K | 721212121 | Odtokový sprchový žlab délky 700 mm s krycím roštem a zápachovou uzávěrkou | kus | 2 |  | 0 |  |  |  | základní | 2.54 | 5.08 | 0.00495 | 0.0099 | 0 | 0 | 16 | K | 2 |  |  |  | ROZPOCET |  |  |  | 0 | 0 | 0 | 0 | 0 | 1 | 0 | 16 | -1612975113
| VV |  | "1.NP" 1 |  | 1 | [13 empty] | VV | 2 | 2 | True | 0 | ROZPOCET
| VV |  | "2.NP" 1 |  | 1 | [13 empty] | VV | 2 | 2 | True | 0 | ROZPOCET
| VV |  | Součet |  | 2 | [13 empty] | VV | 2 | 4 | True | 1 | ROZPOCET
51 | K | 721290111 | Zkouška těsnosti potrubí kanalizace vodou DN do 125 | m | 61.36 |  | 0 |  |  |  | základní | 0.048 | 2.9453 | 0 | 0 | 0 | 0 | 16 | K | 2 |  |  |  | ROZPOCET |  |  |  | 0 | 0 | 0 | 0 | 0 | 1 | 0 | 16 | -1122899900
| VV |  | 9,6+9+6,8+6,8+13,5+L40+L50+L110p |  | 61.36 | [13 empty] | VV | 2 | 2 | True | 1 | ROZPOCET
52 | K | 721290112 | Zkouška těsnosti potrubí kanalizace vodou DN 150/DN 200 | m | 27.1 |  | 0 |  |  |  | základní | 0.059 | 1.5989 | 0 | 0 | 0 | 0 | 16 | K | 2 |  |  |  | ROZPOCET |  |  |  | 0 | 0 | 0 | 0 | 0 | 1 | 0 | 16 | -1381237122
| VV |  | 2,5+24,6 |  | 27.1 | [13 empty] | VV | 2 | 2 | True | 1 | ROZPOCET
53 | K | 998721121 | Přesun hmot tonážní pro vnitřní kanalizaci ruční v objektech v do 6 m | t | 0.216 |  | 0 |  |  |  | základní | 3.357 | 0.72511 | 0 | 0 | 0 | 0 | 16 | K | 2 |  |  |  | ROZPOCET |  |  |  | 0 | 0 | 0 | 0 | 0 | 1 | 0 | 16 | 574260796
| D | 722 | Zdravotechnika - vnitřní vodovod |  |  |  | 0 | [5 empty] | 82.9273 |  | 0.13819 |  | 0.022568 | 2 | D | 1 |  |  |  | ROZPOCET | [9 empty] | 0
54 | K | 722170801 | Demontáž rozvodů vody z plastů D do 25 | m | 80.6 |  | 0 |  |  |  | základní | 0.052 | 4.1912 | 0 | 0 | 0.00028 | 0.022568 | 16 | K | 2 |  |  |  | ROZPOCET |  |  |  | 0 | 0 | 0 | 0 | 0 | 1 | 0 | 16 | 1386355669
| VV |  | "místnost 1.28" 2*(3*2+3+1,3) |  | 20.6 | [13 empty] | VV | 2 | 2 | True | 0 | ROZPOCET
| VV |  | "místnosti 1.39, 1.40 a 1.41" 5,3*2 |  | 10.6 | [13 empty] | VV | 2 | 2 | True | 0 | ROZPOCET
| VV |  | "místnosti 2.23, 2.24 a 2.25" 5,3*2 |  | 10.6 | [13 empty] | VV | 2 | 2 | True | 0 | ROZPOCET
| VV |  | "místnost 1.34" 2*(5,2+1,5*3) |  | 19.4 | [13 empty] | VV | 2 | 2 | True | 0 | ROZPOCET
| VV |  | "místnost 2.18" 2*(5,2+1,5*3) |  | 19.4 | [13 empty] | VV | 2 | 2 | True | 0 | ROZPOCET
| VV |  | Součet |  | 80.6 | [13 empty] | VV | 2 | 4 | True | 1 | ROZPOCET
55 | K | 722174002 | Potrubí vodovodní plastové PPR svar polyfúze PN 16 D 20x2,8 mm | m | 12.2 |  | 0 |  |  |  | základní | 0.529 | 6.4538 | 0.00084 | 0.010248 | 0 | 0 | 16 | K | 2 |  |  |  | ROZPOCET |  |  |  | 0 | 0 | 0 | 0 | 0 | 1 | 0 | 16 | -891798108
| VV |  | "místnost 1.28" 0,3*2+0,6+0,3*2 |  | 1.8 | [13 empty] | VV | 2 | 2 | True | 0 | ROZPOCET
| VV |  | "místnosti 1.39, 1.40 a 1.41" 7*0,3+2*0,5 |  | 3.1 | [13 empty] | VV | 2 | 2 | True | 0 | ROZPOCET
| VV |  | "místnosti 2.23, 2.24 a 2.25" 7*0,3+2*0,5 |  | 3.1 | [13 empty] | VV | 2 | 2 | True | 0 | ROZPOCET
| VV |  | "místnost 1.34" 0,3*7 |  | 2.1 | [13 empty] | VV | 2 | 2 | True | 0 | ROZPOCET
| VV |  | "místnost 2.18" 0,3*7 |  | 2.1 | [13 empty] | VV | 2 | 2 | True | 0 | ROZPOCET
| VV |  | Součet |  | 12.2 | [13 empty] | VV | 2 | 4 | True | 1 | ROZPOCET
56 | K | 722174003 | Potrubí vodovodní plastové PPR svar polyfúze PN 16 D 25x3,5 mm | m | 94.2 |  | 0 |  |  |  | základní | 0.616 | 58.0272 | 0.00116 | 0.10927 | 0 | 0 | 16 | K | 2 |  |  |  | ROZPOCET |  |  |  | 0 | 0 | 0 | 0 | 0 | 1 | 0 | 16 | -329491640
| VV |  | "místnost 1.28" 2*(3*2+3+1,3) |  | 20.6 | [13 empty] | VV | 2 | 2 | True | 0 | ROZPOCET
| VV |  | "místnosti 1.39, 1.40 a 1.41" 2*5,6+1,2+2*7 |  | 26.4 | [13 empty] | VV | 2 | 2 | True | 0 | ROZPOCET
| VV |  | "místnosti 2.23, 2.24 a 2.25" 2*5,6+1,2+2*7 |  | 26.4 | [13 empty] | VV | 2 | 2 | True | 0 | ROZPOCET
| VV |  | "místnost 1.34" 5,2*2 |  | 10.4 | [13 empty] | VV | 2 | 2 | True | 0 | ROZPOCET
| VV |  | "místnost 2.18" 5,2*2 |  | 10.4 | [13 empty] | VV | 2 | 2 | True | 0 | ROZPOCET
| VV | vod25 | Součet |  | 94.2 | [13 empty] | VV | 2 | 4 | True | 1 | ROZPOCET
57 | K | 722181222 | Ochrana vodovodního potrubí přilepenými termoizolačními trubicemi z PE tl přes 6 do 9 mm DN přes 22 do 45 mm | m | 94.2 |  | 0 |  |  |  | základní | 0.103 | 9.7026 | 7e-05 | 0.006594 | 0 | 0 | 16 | K | 2 |  |  |  | ROZPOCET |  |  |  | 0 | 0 | 0 | 0 | 0 | 1 | 0 | 16 | 2034574158
| VV |  | vod25 |  | 94.2 | [13 empty] | VV | 2 | 2 | True | 1 | ROZPOCET
58 | K | 722220122 | Nástěnka pro baterii G 3/4" s jedním závitem | pár | 4 |  | 0 |  |  |  | základní | 0.52 | 2.08 | 0.00043 | 0.00172 | 0 | 0 | 16 | K | 2 |  |  |  | ROZPOCET |  |  |  | 0 | 0 | 0 | 0 | 0 | 1 | 0 | 16 | -663581788
59 | K | 72225911R | Demontáž, přesun a následná montáž hydrantu | kus | 2 |  | 0 |  |  |  | základní | 1.03 | 2.06 | 0.00518 | 0.01036 | 0 | 0 | 16 | K | 2 |  |  |  | ROZPOCET |  |  |  | 0 | 0 | 0 | 0 | 0 | 1 | 0 | 16 | 885220728
| VV |  | "místnost 1.34" 1 |  | 1 | [13 empty] | VV | 2 | 2 | True | 0 | ROZPOCET
| VV |  | "místnost 2.18" 1 |  | 1 | [13 empty] | VV | 2 | 2 | True | 0 | ROZPOCET
| VV |  | Součet |  | 2 | [13 empty] | VV | 2 | 4 | True | 1 | ROZPOCET
60 | K | 998722121 | Přesun hmot tonážní pro vnitřní vodovod ruční v objektech v do 6 m | t | 0.138 |  | 0 |  |  |  | základní | 2.989 | 0.41248 | 0 | 0 | 0 | 0 | 16 | K | 2 |  |  |  | ROZPOCET |  |  |  | 0 | 0 | 0 | 0 | 0 | 1 | 0 | 16 | 800008107
| D | 725 | Zdravotechnika - zařizovací předměty |  |  |  | 0 | [5 empty] | 33.0371 |  | 0.20508 |  | 0.3015 | 2 | D | 1 |  |  |  | ROZPOCET | [9 empty] | 0
61 | K | 725110811 | Demontáž klozetů splachovací s nádrží | soubor | 2 |  | 0 |  |  |  | základní | 0.548 | 1.096 | 0 | 0 | 0.01933 | 0.03866 | 16 | K | 2 |  |  |  | ROZPOCET |  |  |  | 0 | 0 | 0 | 0 | 0 | 1 | 0 | 16 | 1364092322
| VV |  | "místnosti 1.39, 1.40 a 1.41" 1 |  | 1 | [13 empty] | VV | 2 | 2 | True | 0 | ROZPOCET
| VV |  | "místnosti 2.23, 2.24 a 2.25" 1 |  | 1 | [13 empty] | VV | 2 | 2 | True | 0 | ROZPOCET
| VV |  | Součet |  | 2 | [13 empty] | VV | 2 | 4 | True | 1 | ROZPOCET
62 | K | 725112022 | Klozet keramický závěsný na nosné stěny s hlubokým splachováním odpad vodorovný | soubor | 2 |  | 0 |  |  |  | základní | 1.1 | 2.2 | 0.01697 | 0.03394 | 0 | 0 | 16 | K | 2 |  |  |  | ROZPOCET |  |  |  | 0 | 0 | 0 | 0 | 0 | 1 | 0 | 16 | 1458780817
| VV |  | "1.NP" 1 |  | 1 | [13 empty] | VV | 2 | 2 | True | 0 | ROZPOCET
| VV |  | "2.NP" 1 |  | 1 | [13 empty] | VV | 2 | 2 | True | 0 | ROZPOCET
| VV |  | Součet |  | 2 | [13 empty] | VV | 2 | 4 | True | 1 | ROZPOCET
63 | K | 725210821 | Demontáž umyvadel bez výtokových armatur | soubor | 4 |  | 0 |  |  |  | základní | 0.362 | 1.448 | 0 | 0 | 0.01946 | 0.07784 | 16 | K | 2 |  |  |  | ROZPOCET |  |  |  | 0 | 0 | 0 | 0 | 0 | 1 | 0 | 16 | -1690229473
| VV |  | "místnosti 1.39, 1.40 a 1.41" 1 |  | 1 | [13 empty] | VV | 2 | 2 | True | 0 | ROZPOCET
| VV |  | "místnosti 2.23, 2.24 a 2.25" 1 |  | 1 | [13 empty] | VV | 2 | 2 | True | 0 | ROZPOCET
| VV |  | "místnost 1.34" 1 |  | 1 | [13 empty] | VV | 2 | 2 | True | 0 | ROZPOCET
| VV |  | "místnost 2.18" 1 |  | 1 | [13 empty] | VV | 2 | 2 | True | 0 | ROZPOCET
| VV |  | Součet |  | 4 | [13 empty] | VV | 2 | 4 | True | 1 | ROZPOCET
64 | K | 725211603 | Umyvadlo keramické bílé šířky 600 mm bez krytu na sifon připevněné na stěnu šrouby | soubor | 4 |  | 0 |  |  |  | základní | 1.1 | 4.4 | 0.01647 | 0.06588 | 0 | 0 | 16 | K | 2 |  |  |  | ROZPOCET |  |  |  | 0 | 0 | 0 | 0 | 0 | 1 | 0 | 16 | 164468146
| VV |  | "1.NP" 2 |  | 2 | [13 empty] | VV | 2 | 2 | True | 0 | ROZPOCET
| VV |  | "2.NP" 2 |  | 2 | [13 empty] | VV | 2 | 2 | True | 0 | ROZPOCET
| VV |  | Součet |  | 4 | [13 empty] | VV | 2 | 4 | True | 1 | ROZPOCET
65 | K | 725311131 | Dřez dvojitý nerezový se zápachovou uzávěrkou nástavný 800x600 mm | soubor | 2 |  | 0 |  |  |  | základní | 0.85 | 1.7 | 0.00983 | 0.01966 | 0 | 0 | 16 | K | 2 |  |  |  | ROZPOCET |  |  |  | 0 | 0 | 0 | 0 | 0 | 1 | 0 | 16 | 1548725
| VV |  | "1.NP" 1 |  | 1 | [13 empty] | VV | 2 | 2 | True | 0 | ROZPOCET
| VV |  | "2.NP" 1 |  | 1 | [13 empty] | VV | 2 | 2 | True | 0 | ROZPOCET
| VV |  | Součet |  | 2 | [13 empty] | VV | 2 | 4 | True | 1 | ROZPOCET
66 | K | 725320822 | Demontáž dřez dvojitý vestavěný v kuchyňských sestavách bez výtokových armatur | soubor | 2 |  | 0 |  |  |  | základní | 0.496 | 0.992 | 0 | 0 | 0.0173 | 0.0346 | 16 | K | 2 |  |  |  | ROZPOCET |  |  |  | 0 | 0 | 0 | 0 | 0 | 1 | 0 | 16 | -1331947
| VV |  | "místnost 1.34" 1 |  | 1 | [13 empty] | VV | 2 | 2 | True | 0 | ROZPOCET
| VV |  | "místnost 2.18" 1 |  | 1 | [13 empty] | VV | 2 | 2 | True | 0 | ROZPOCET
| VV |  | Součet |  | 2 | [13 empty] | VV | 2 | 4 | True | 1 | ROZPOCET
67 | K | 725330840 | Demontáž výlevka litinová nebo ocelová | soubor | 8 |  | 0 |  |  |  | základní | 0.579 | 4.632 | 0 | 0 | 0.0188 | 0.1504 | 16 | K | 2 |  |  |  | ROZPOCET |  |  |  | 0 | 0 | 0 | 0 | 0 | 1 | 0 | 16 | 984862122
| VV |  | "místnost 1.28" 2 |  | 2 | [13 empty] | VV | 2 | 2 | True | 0 | ROZPOCET
| VV |  | "místnosti 1.39, 1.40 a 1.41" 2 |  | 2 | [13 empty] | VV | 2 | 2 | True | 0 | ROZPOCET
| VV |  | "místnosti 2.23, 2.24 a 2.25" 2 |  | 2 | [13 empty] | VV | 2 | 2 | True | 0 | ROZPOCET
| VV |  | "místnost 1.34" 1 |  | 1 | [13 empty] | VV | 2 | 2 | True | 0 | ROZPOCET
| VV |  | "místnost 2.18" 1 |  | 1 | [13 empty] | VV | 2 | 2 | True | 0 | ROZPOCET
| VV |  | Součet |  | 8 | [13 empty] | VV | 2 | 4 | True | 1 | ROZPOCET
68 | K | 725331111 | Výlevka bez výtokových armatur keramická se sklopnou plastovou mřížkou 500 mm | soubor | 4 |  | 0 |  |  |  | základní | 1.5 | 6 | 0.01475 | 0.059 | 0 | 0 | 16 | K | 2 |  |  |  | ROZPOCET |  |  |  | 0 | 0 | 0 | 0 | 0 | 1 | 0 | 16 | -1352953504
| VV |  | "1.NP" 2 |  | 2 | [13 empty] | VV | 2 | 2 | True | 0 | ROZPOCET
| VV |  | "2.NP" 2 |  | 2 | [13 empty] | VV | 2 | 2 | True | 0 | ROZPOCET
| VV |  | Součet |  | 4 | [13 empty] | VV | 2 | 4 | True | 1 | ROZPOCET
69 | K | 725813111 | Ventil rohový bez připojovací trubičky nebo flexi hadičky G 1/2" | soubor | 22 |  | 0 |  |  |  | základní | 0.227 | 4.994 | 0.00024 | 0.00528 | 0 | 0 | 16 | K | 2 |  |  |  | ROZPOCET |  |  |  | 0 | 0 | 0 | 0 | 0 | 1 | 0 | 16 | -2063165149
70 | K | 725821312 | Baterie dřezová nástěnná páková s otáčivým kulatým ústím a délkou ramínka 300 mm | soubor | 2 |  | 0 |  |  |  | základní | 0.2 | 0.4 | 0.00172 | 0.00344 | 0 | 0 | 16 | K | 2 |  |  |  | ROZPOCET |  |  |  | 0 | 0 | 0 | 0 | 0 | 1 | 0 | 16 | -74954065
| VV |  | "1.NP" 1 |  | 1 | [13 empty] | VV | 2 | 2 | True | 0 | ROZPOCET
| VV |  | "2.NP" 1 |  | 1 | [13 empty] | VV | 2 | 2 | True | 0 | ROZPOCET
| VV |  | Součet |  | 2 | [13 empty] | VV | 2 | 4 | True | 1 | ROZPOCET
71 | K | 725822613 | Baterie umyvadlová stojánková páková s výpustí | soubor | 4 |  | 0 |  |  |  | základní | 0.2 | 0.8 | 0.00184 | 0.00736 | 0 | 0 | 16 | K | 2 |  |  |  | ROZPOCET |  |  |  | 0 | 0 | 0 | 0 | 0 | 1 | 0 | 16 | 155248296
| VV |  | "1.NP" 2 |  | 2 | [13 empty] | VV | 2 | 2 | True | 0 | ROZPOCET
| VV |  | "2.NP" 2 |  | 2 | [13 empty] | VV | 2 | 2 | True | 0 | ROZPOCET
| VV |  | Součet |  | 4 | [13 empty] | VV | 2 | 4 | True | 1 | ROZPOCET
72 | K | 725829101 | Montáž baterie nástěnné dřezové pákové a klasické | kus | 4 |  | 0 |  |  |  | základní | 0.414 | 1.656 | 0.00016 | 0.00064 | 0 | 0 | 16 | K | 2 |  |  |  | ROZPOCET |  |  |  | 0 | 0 | 0 | 0 | 0 | 1 | 0 | 16 | 1809482295
| VV |  | pro výlevku | [15 empty] | VV | 2 | 1 | True | 0 | ROZPOCET
| VV |  | "1.NP" 2 |  | 2 | [13 empty] | VV | 2 | 2 | True | 0 | ROZPOCET
| VV |  | "2.NP" 2 |  | 2 | [13 empty] | VV | 2 | 2 | True | 0 | ROZPOCET
| VV |  | Součet |  | 4 | [13 empty] | VV | 2 | 4 | True | 1 | ROZPOCET
73 | M | 55111984 | baterie nástěnná horní otočný výtok na jednu vodu chrom G 1/2" | kus | 4 |  | 0 |  |  |  | základní | 0 | 0 | 0.001 | 0.004 | 0 | 0 | 32 | M | 2 |  |  |  | ROZPOCET |  |  |  | 0 | 0 | 0 | 0 | 0 | 1 | 0 | 16 | -242819630
74 | K | 725841354 | Baterie sprchová automatická s termostatickým ventilem a sprchovou růžicí | soubor | 2 |  | 0 |  |  |  | základní | 1 | 2 | 0.00294 | 0.00588 | 0 | 0 | 16 | K | 2 |  |  |  | ROZPOCET |  |  |  | 0 | 0 | 0 | 0 | 0 | 1 | 0 | 16 | -1158149892
| VV |  | "1.NP" 1 |  | 1 | [13 empty] | VV | 2 | 2 | True | 0 | ROZPOCET
| VV |  | "2.NP" 1 |  | 1 | [13 empty] | VV | 2 | 2 | True | 0 | ROZPOCET
| VV |  | Součet |  | 2 | [13 empty] | VV | 2 | 4 | True | 1 | ROZPOCET
75 | K | 998725121 | Přesun hmot tonážní pro zařizovací předměty ruční v objektech v do 6 m | t | 0.205 |  | 0 |  |  |  | základní | 3.508 | 0.71914 | 0 | 0 | 0 | 0 | 16 | K | 2 |  |  |  | ROZPOCET |  |  |  | 0 | 0 | 0 | 0 | 0 | 1 | 0 | 16 | 1668566061
| D | 726 | Zdravotechnika - předstěnové instalace |  |  |  | 0 | [5 empty] | 5.0631 |  | 0.0184 |  | 0 | 2 | D | 1 |  |  |  | ROZPOCET | [9 empty] | 0
76 | K | 726111031 | Instalační předstěna pro klozet s ovládáním zepředu v 1080 mm závěsný do masivní zděné kce | soubor | 2 |  | 0 |  |  |  | základní | 2.5 | 5 | 0.0092 | 0.0184 | 0 | 0 | 16 | K | 2 |  |  |  | ROZPOCET |  |  |  | 0 | 0 | 0 | 0 | 0 | 1 | 0 | 16 | 975209966
| VV |  | "1.NP" 1 |  | 1 | [13 empty] | VV | 2 | 2 | True | 0 | ROZPOCET
| VV |  | "2.NP" 1 |  | 1 | [13 empty] | VV | 2 | 2 | True | 0 | ROZPOCET
| VV |  | Součet |  | 2 | [13 empty] | VV | 2 | 4 | True | 1 | ROZPOCET
77 | K | 998726131 | Přesun hmot tonážní pro instalační prefabrikáty ruční v objektech v do 6 m | t | 0.018 |  | 0 |  |  |  | základní | 3.508 | 0.063144 | 0 | 0 | 0 | 0 | 16 | K | 2 |  |  |  | ROZPOCET |  |  |  | 0 | 0 | 0 | 0 | 0 | 1 | 0 | 16 | -1876474246
| D | 735 | Ústřední vytápění - otopná tělesa |  |  |  | 0 | [5 empty] | 0.618 |  | 0.00016 |  | 0.027 | 2 | D | 1 |  |  |  | ROZPOCET | [9 empty] | 0
78 | K | 73516181R | Demontáž krytu radiátoru | kus | 2 |  | 0 |  |  |  | základní | 0.309 | 0.618 | 8e-05 | 0.00016 | 0.0135 | 0.027 | 16 | K | 2 |  |  |  | ROZPOCET |  |  |  | 0 | 0 | 0 | 0 | 0 | 1 | 0 | 16 | 1464015868
| VV |  | "místnost 1.34" 1 |  | 1 | [13 empty] | VV | 2 | 2 | True | 0 | ROZPOCET
| VV |  | "místnost 2.18" 1 |  | 1 | [13 empty] | VV | 2 | 2 | True | 0 | ROZPOCET
| VV |  | Součet |  | 2 | [13 empty] | VV | 2 | 4 | True | 1 | ROZPOCET
| D | 741 | Elektroinstalace - silnoproud |  |  |  | 0 | [5 empty] | 1.225 |  | 0 |  | 0.0088 | 2 | D | 1 |  |  |  | ROZPOCET | [9 empty] | 0
79 | K | 741371841 | Demontáž svítidla interiérového se standardní paticí nebo int. zdrojem LED přisazeného stropního do 0,09 m2 bez zachování funkčnosti | kus | 5 |  | 0 |  |  |  | základní | 0.125 | 0.625 | 0 | 0 | 0.0008 | 0.004 | 16 | K | 2 |  |  |  | ROZPOCET |  |  |  | 0 | 0 | 0 | 0 | 0 | 1 | 0 | 16 | 817095588
| VV |  | "místnost 1.28" 1 |  | 1 | [13 empty] | VV | 2 | 2 | True | 0 | ROZPOCET
| VV |  | "místnost 1.34" 2 |  | 2 | [13 empty] | VV | 2 | 2 | True | 0 | ROZPOCET
| VV |  | "místnost 2.18" 2 |  | 2 | [13 empty] | VV | 2 | 2 | True | 0 | ROZPOCET
| VV |  | Součet |  | 5 | [13 empty] | VV | 2 | 4 | True | 1 | ROZPOCET
80 | K | 741371844 | Demontáž svítidla interiérového se standardní paticí nebo int. zdrojem LED přisazeného nástěnného do 0,09 m2 bez zachování funkčnosti | kus | 6 |  | 0 |  |  |  | základní | 0.1 | 0.6 | 0 | 0 | 0.0008 | 0.0048 | 16 | K | 2 |  |  |  | ROZPOCET |  |  |  | 0 | 0 | 0 | 0 | 0 | 1 | 0 | 16 | 522744609
| VV |  | "místnosti 1.39, 1.40 a 1.41" 3 |  | 3 | [13 empty] | VV | 2 | 2 | True | 0 | ROZPOCET
| VV |  | "místnosti 2.23, 2.24 a 2.25" 3 |  | 3 | [13 empty] | VV | 2 | 2 | True | 0 | ROZPOCET
| VV |  | Součet |  | 6 | [13 empty] | VV | 2 | 4 | True | 1 | ROZPOCET
| D | 751 | Vzduchotechnika |  |  |  | 0 | [5 empty] | 7.1734 |  | 0.0114 |  | 0.024272 | 2 | D | 1 |  |  |  | ROZPOCET | [9 empty] | 0
81 | K | 751122051 | Montáž ventilátoru radiálního nízkotlakého podhledového základního D do 100 mm | kus | 6 |  | 0 |  |  |  | základní | 0.827 | 4.962 | 0 | 0 | 0 | 0 | 16 | K | 2 |  |  |  | ROZPOCET |  |  |  | 0 | 0 | 0 | 0 | 0 | 1 | 0 | 16 | 62887448
| VV |  | "místnosti 1.39, 1.40 a 1.41" 3 |  | 3 | [13 empty] | VV | 2 | 2 | True | 0 | ROZPOCET
| VV |  | "místnosti 2.23, 2.24 a 2.25" 3 |  | 3 | [13 empty] | VV | 2 | 2 | True | 0 | ROZPOCET
| VV |  | Součet |  | 6 | [13 empty] | VV | 2 | 4 | True | 1 | ROZPOCET
82 | M | 54233R11 | ventilátor radiální malý plastový - dle specifikace v PD - pol. 1.1 | kus | 1 |  | 0 |  |  |  | základní | 0 | 0 | 0.0016 | 0.0016 | 0 | 0 | 32 | M | 2 |  |  |  | ROZPOCET |  |  |  | 0 | 0 | 0 | 0 | 0 | 1 | 0 | 16 | 746900967
| VV |  | "místnosti 1.39, 1.40 a 1.41" 1 |  | 1 | [13 empty] | VV | 2 | 2 | True | 1 | ROZPOCET
83 | M | 54233R12 | ventilátor radiální malý plastový - dle specifikace v PD - pol. 1.2 | kus | 2 |  | 0 |  |  |  | základní | 0 | 0 | 0.0016 | 0.0032 | 0 | 0 | 32 | M | 2 |  |  |  | ROZPOCET |  |  |  | 0 | 0 | 0 | 0 | 0 | 1 | 0 | 16 | 394499694
| VV |  | "místnosti 1.39, 1.40 a 1.41" 2 |  | 2 | [13 empty] | VV | 2 | 2 | True | 1 | ROZPOCET
84 | M | 54233R21 | ventilátor radiální malý plastový - dle specifikace v PD - pol. 2.1 | kus | 1 |  | 0 |  |  |  | základní | 0 | 0 | 0.0016 | 0.0016 | 0 | 0 | 32 | M | 2 |  |  |  | ROZPOCET |  |  |  | 0 | 0 | 0 | 0 | 0 | 1 | 0 | 16 | -2091077991
| VV |  | "místnosti 2.23, 2.24 a 2.25" 1 |  | 1 | [13 empty] | VV | 2 | 2 | True | 1 | ROZPOCET
85 | M | 54233R22 | ventilátor radiální malý plastový - dle specifikace v PD - pol. 2.2 | kus | 2 |  | 0 |  |  |  | základní | 0 | 0 | 0.0016 | 0.0032 | 0 | 0 | 32 | M | 2 |  |  |  | ROZPOCET |  |  |  | 0 | 0 | 0 | 0 | 0 | 1 | 0 | 16 | 984291957
| VV |  | "místnosti 2.23, 2.24 a 2.25" 2 |  | 2 | [13 empty] | VV | 2 | 2 | True | 1 | ROZPOCET
86 | K | 751123811 | Demontáž ventilátoru radiálního nízkotlakého kruhové potrubí D do 300 mm | kus | 2 |  | 0 |  |  |  | základní | 0.421 | 0.842 | 0 | 0 | 0.0112 | 0.0224 | 16 | K | 2 |  |  |  | ROZPOCET |  |  |  | 0 | 0 | 0 | 0 | 0 | 1 | 0 | 16 | -1091344050
| VV |  | "místnosti 1.39, 1.40 a 1.41" 1 |  | 1 | [13 empty] | VV | 2 | 2 | True | 0 | ROZPOCET
| VV |  | "místnosti 2.23, 2.24 a 2.25" 1 |  | 1 | [13 empty] | VV | 2 | 2 | True | 0 | ROZPOCET
| VV |  | Součet |  | 2 | [13 empty] | VV | 2 | 4 | True | 1 | ROZPOCET
87 | K | 751525818 | Demontáž vzduchotechnického potrubí plastového kruhového s přírubou nebo bez příruby do suti D do 400 mm | m | 2.4 |  | 0 |  |  |  | základní | 0.064 | 0.1536 | 0 | 0 | 0.00078 | 0.001872 | 16 | K | 2 |  |  |  | ROZPOCET |  |  |  | 0 | 0 | 0 | 0 | 0 | 1 | 0 | 16 | 588829263
| VV |  | "místnosti 1.39, 1.40 a 1.41" 1,2 |  | 1.2 | [13 empty] | VV | 2 | 2 | True | 0 | ROZPOCET
| VV |  | "místnosti 2.23, 2.24 a 2.25" 1,2 |  | 1.2 | [13 empty] | VV | 2 | 2 | True | 0 | ROZPOCET
| VV |  | Součet |  | 2.4 | [13 empty] | VV | 2 | 4 | True | 1 | ROZPOCET
88 | K | 751537011 | Montáž potrubí ohebného kruhového neizolovaného z Al laminátové hadice D do 100 mm | m | 3 |  | 0 |  |  |  | základní | 0.351 | 1.053 | 0 | 0 | 0 | 0 | 16 | K | 2 |  |  |  | ROZPOCET |  |  |  | 0 | 0 | 0 | 0 | 0 | 1 | 0 | 16 | 275514196
| VV |  | "místnosti 1.39, 1.40 a 1.41" 1,5 |  | 1.5 | [13 empty] | VV | 2 | 2 | True | 0 | ROZPOCET
| VV |  | "místnosti 2.23, 2.24 a 2.25" 1,5 |  | 1.5 | [13 empty] | VV | 2 | 2 | True | 0 | ROZPOCET
| VV |  | Součet |  | 3 | [13 empty] | VV | 2 | 4 | True | 1 | ROZPOCET
89 | M | 42981622 | hadice neizolovaná z Al-polyesteru vyztužená drátem D 102mm, l=10m | kus | 0.36 |  | 0 |  |  |  | základní | 0 | 0 | 0.005 | 0.0018 | 0 | 0 | 32 | M | 2 |  |  |  | ROZPOCET |  |  |  | 0 | 0 | 0 | 0 | 0 | 1 | 0 | 16 | 326720202
| VV |  | 3*0,12 'Přepočtené koeficientem množství |  | 0.36 | [13 empty] | VV | 2 | 2 | False | 1 | ROZPOCET
90 | K | 998751121 | Přesun hmot tonážní pro vzduchotechniku ruční v objektech v do 12 m | t | 0.011 |  | 0 |  |  |  | základní | 14.803 | 0.16283 | 0 | 0 | 0 | 0 | 16 | K | 2 |  |  |  | ROZPOCET |  |  |  | 0 | 0 | 0 | 0 | 0 | 1 | 0 | 16 | 1974615848
| D | 763 | Konstrukce suché výstavby |  |  |  | 0 | [5 empty] | 55.3868 |  | 0.68996 |  | 0 | 2 | D | 1 |  |  |  | ROZPOCET | [9 empty] | 0
91 | K | 763121415 | SDK stěna předsazená tl 112,5 mm profil CW+UW 100 deska 1xA 12,5 bez izolace EI 15 | m2 | 34.8 |  | 0 |  |  |  | základní | 0.699 | 24.3252 | 0.01324 | 0.46075 | 0 | 0 | 16 | K | 2 |  |  |  | ROZPOCET |  |  |  | 0 | 0 | 0 | 0 | 0 | 1 | 0 | 16 | 833049974
| VV |  | "místnost 1.34" 5,8*3 |  | 17.4 | [13 empty] | VV | 2 | 2 | True | 0 | ROZPOCET
| VV |  | "místnost 2.18" 5,8*3 |  | 17.4 | [13 empty] | VV | 2 | 2 | True | 0 | ROZPOCET
| VV | sdkpřed | Součet |  | 34.8 | [13 empty] | VV | 2 | 4 | True | 1 | ROZPOCET
92 | K | 763121714 | SDK stěna předsazená základní penetrační nátěr | m2 | 34.8 |  | 0 |  |  |  | základní | 0.032 | 1.1136 | 0.0001 | 0.00348 | 0 | 0 | 16 | K | 2 |  |  |  | ROZPOCET |  |  |  | 0 | 0 | 0 | 0 | 0 | 1 | 0 | 16 | 604631421
| VV |  | sdkpřed |  | 34.8 | [13 empty] | VV | 2 | 2 | True | 1 | ROZPOCET
93 | K | 763121762 | Příplatek k SDK stěně předsazené za rovinnost kvality Q4 | m2 | 34.8 |  | 0 |  |  |  | základní | 0.35 | 12.18 | 0.0016 | 0.05568 | 0 | 0 | 16 | K | 2 |  |  |  | ROZPOCET |  |  |  | 0 | 0 | 0 | 0 | 0 | 1 | 0 | 16 | 1072471545
| VV |  | sdkpřed |  | 34.8 | [13 empty] | VV | 2 | 2 | True | 1 | ROZPOCET
94 | K | 763131451 | SDK podhled deska 1xH2 12,5 bez izolace dvouvrstvá spodní kce profil CD+UD | m2 | 12.7 |  | 0 |  |  |  | základní | 0.968 | 12.2936 | 0.01259 | 0.15989 | 0 | 0 | 16 | K | 2 |  |  |  | ROZPOCET |  |  |  | 0 | 0 | 0 | 0 | 0 | 1 | 0 | 16 | -1313033571
| VV |  | "místnosti 1.39, 1.40 a 1.41" 4,15+0,8+1,4 |  | 6.35 | [13 empty] | VV | 2 | 2 | True | 0 | ROZPOCET
| VV |  | "místnosti 2.23, 2.24 a 2.25" 4,15+0,8+1,4 |  | 6.35 | [13 empty] | VV | 2 | 2 | True | 0 | ROZPOCET
| VV | podhledy | Součet |  | 12.7 | [13 empty] | VV | 2 | 4 | True | 1 | ROZPOCET
95 | K | 763131714 | SDK podhled základní penetrační nátěr | m2 | 12.7 |  | 0 |  |  |  | základní | 0.04 | 0.508 | 0.0001 | 0.00127 | 0 | 0 | 16 | K | 2 |  |  |  | ROZPOCET |  |  |  | 0 | 0 | 0 | 0 | 0 | 1 | 0 | 16 | 1556950233
| VV |  | podhledy |  | 12.7 | [13 empty] | VV | 2 | 2 | True | 1 | ROZPOCET
96 | K | 763131771 | Příplatek k SDK podhledu za rovinnost kvality Q3 | m2 | 12.7 |  | 0 |  |  |  | základní | 0.12 | 1.524 | 0.0007 | 0.00889 | 0 | 0 | 16 | K | 2 |  |  |  | ROZPOCET |  |  |  | 0 | 0 | 0 | 0 | 0 | 1 | 0 | 16 | 1006359797
| VV |  | podhledy |  | 12.7 | [13 empty] | VV | 2 | 2 | True | 1 | ROZPOCET
97 | K | 998763331 | Přesun hmot tonážní pro konstrukce montované z desek ruční v objektech v do 6 m | t | 0.69 |  | 0 |  |  |  | základní | 4.989 | 3.4424 | 0 | 0 | 0 | 0 | 16 | K | 2 |  |  |  | ROZPOCET |  |  |  | 0 | 0 | 0 | 0 | 0 | 1 | 0 | 16 | -554168702
| D | 766 | Konstrukce truhlářské |  |  |  | 0 | [5 empty] | 3.6323 |  | 0.00108 |  | 0.348 | 2 | D | 1 |  |  |  | ROZPOCET | [9 empty] | 0
98 | K | 766660720 | Osazení větrací mřížky s vyříznutím otvoru | kus | 6 |  | 0 |  |  |  | základní | 0.288 | 1.728 | 0 | 0 | 0 | 0 | 16 | K | 2 |  |  |  | ROZPOCET |  |  |  | 0 | 0 | 0 | 0 | 0 | 1 | 0 | 16 | 619296266
| VV |  | "místnosti 1.39, 1.40 a 1.41" 3 |  | 3 | [13 empty] | VV | 2 | 2 | True | 0 | ROZPOCET
| VV |  | "místnosti 2.23, 2.24 a 2.25" 3 |  | 3 | [13 empty] | VV | 2 | 2 | True | 0 | ROZPOCET
| VV |  | Součet |  | 6 | [13 empty] | VV | 2 | 4 | True | 1 | ROZPOCET
99 | M | 56245609 | mřížka větrací hranatá plast se žaluzií 150x200mm | kus | 6 |  | 0 |  |  |  | základní | 0 | 0 | 0.00018 | 0.00108 | 0 | 0 | 32 | M | 2 |  |  |  | ROZPOCET |  |  |  | 0 | 0 | 0 | 0 | 0 | 1 | 0 | 16 | -1325475368
100 | K | 766812840 | Demontáž kuchyňských linek dřevěných nebo kovových dl přes 1,8 do 2,1 m | kus | 2 |  | 0 |  |  |  | základní | 0.95 | 1.9 | 0 | 0 | 0.174 | 0.348 | 16 | K | 2 |  |  |  | ROZPOCET |  |  |  | 0 | 0 | 0 | 0 | 0 | 1 | 0 | 16 | 1593242430
| VV |  | "místnost 1.34" 1 |  | 1 | [13 empty] | VV | 2 | 2 | True | 0 | ROZPOCET
| VV |  | "místnost 2.18" 1 |  | 1 | [13 empty] | VV | 2 | 2 | True | 0 | ROZPOCET
| VV |  | Součet |  | 2 | [13 empty] | VV | 2 | 4 | True | 1 | ROZPOCET
101 | K | 998766121 | Přesun hmot tonážní pro kce truhlářské ruční v objektech v do 6 m | t | 0.001 |  | 0 |  |  |  | základní | 4.322 | 0.004322 | 0 | 0 | 0 | 0 | 16 | K | 2 |  |  |  | ROZPOCET |  |  |  | 0 | 0 | 0 | 0 | 0 | 1 | 0 | 16 | -543864262
| D | 767 | Konstrukce zámečnické |  |  |  | 0 | [5 empty] | 2.3691 |  | 0.00283 |  | 0 | 2 | D | 1 |  |  |  | ROZPOCET | [9 empty] | 0
102 | K | 767646411 | Montáž revizních dveří a dvířek jednokřídlových s rámem plochy do 0,5 m2 | m2 | 1 |  | 0 |  |  |  | základní | 2.35 | 2.35 | 0.00013 | 0.00013 | 0 | 0 | 16 | K | 2 |  |  |  | ROZPOCET |  |  |  | 0 | 0 | 0 | 0 | 0 | 1 | 0 | 16 | 1107200293
| VV |  | "místnost 1.34" 1 |  | 1 | [13 empty] | VV | 2 | 2 | True | 1 | ROZPOCET
103 | M | 59030752 | dvířka revizní jednokřídlá s automatickým zámkem 300x600mm | kus | 1 |  | 0 |  |  |  | základní | 0 | 0 | 0.0027 | 0.0027 | 0 | 0 | 32 | M | 2 |  |  |  | ROZPOCET |  |  |  | 0 | 0 | 0 | 0 | 0 | 1 | 0 | 16 | 511527453
104 | K | 998767121 | Přesun hmot tonážní pro zámečnické konstrukce ruční v objektech v do 6 m | t | 0.003 |  | 0 |  |  |  | základní | 6.365 | 0.019095 | 0 | 0 | 0 | 0 | 16 | K | 2 |  |  |  | ROZPOCET |  |  |  | 0 | 0 | 0 | 0 | 0 | 1 | 0 | 16 | -663447561
| D | 771 | Podlahy z dlaždic |  |  |  | 0 | [5 empty] | 127.2252 |  | 2.6995 |  | 2.9976 | 2 | D | 1 |  |  |  | ROZPOCET | [9 empty] | 0
105 | K | 771111011 | Vysátí podkladu před pokládkou dlažby | m2 | 73.4 |  | 0 |  |  |  | základní | 0.024 | 1.7616 | 0 | 0 | 0 | 0 | 16 | K | 2 |  |  |  | ROZPOCET |  |  |  | 0 | 0 | 0 | 0 | 0 | 1 | 0 | 16 | 1880492399
| VV |  | dlažby |  | 73.4 | [13 empty] | VV | 2 | 2 | True | 1 | ROZPOCET
106 | K | 771121011 | Nátěr penetrační na podlahu | m2 | 146.8 |  | 0 |  |  |  | základní | 0.044 | 6.4592 | 0.0003 | 0.04404 | 0 | 0 | 16 | K | 2 |  |  |  | ROZPOCET |  |  |  | 0 | 0 | 0 | 0 | 0 | 1 | 0 | 16 | -687003632
| VV |  | dlažby*2 |  | 146.8 | [13 empty] | VV | 2 | 2 | True | 1 | ROZPOCET
107 | K | 771151011 | Samonivelační stěrka podlah pevnosti 20 MPa tl 3 mm | m2 | 73.4 |  | 0 |  |  |  | základní | 0.192 | 14.0928 | 0.00455 | 0.33397 | 0 | 0 | 16 | K | 2 |  |  |  | ROZPOCET |  |  |  | 0 | 0 | 0 | 0 | 0 | 1 | 0 | 16 | -1171103609
| VV |  | dlažby |  | 73.4 | [13 empty] | VV | 2 | 2 | True | 1 | ROZPOCET
108 | K | 771471810 | Demontáž soklíků z dlaždic keramických kladených do malty rovných | m | 57.63 |  | 0 |  |  |  | základní | 0.098 | 5.6477 | 0 | 0 | 0.01174 | 0.67658 | 16 | K | 2 |  |  |  | ROZPOCET |  |  |  | 0 | 0 | 0 | 0 | 0 | 1 | 0 | 16 | 2036541772
| VV |  | "místnost 1.28" 3*2+4,215*2-0,8 |  | 13.63 | [13 empty] | VV | 2 | 2 | True | 0 | ROZPOCET
| VV |  | "ostatní místnosti z celkového výkresu" 2*2+4,25*2-0,8*2+5,8*2+3,45*2-0,8*3+2,7*2+2,05*2-0,8+2,75*2+2,2*2-0,8*2 |  | 44 | [13 empty] | VV | 2 | 2 | True | 0 | ROZPOCET
| VV | sokl | Součet |  | 57.63 | [13 empty] | VV | 2 | 4 | True | 1 | ROZPOCET
109 | K | 771474112 | Montáž soklů z dlaždic keramických rovných lepených cementovým flexibilním lepidlem v přes 65 do 90 mm | m | 57.63 |  | 0 |  |  |  | základní | 0.19 | 10.9497 | 0.00043 | 0.024781 | 0 | 0 | 16 | K | 2 |  |  |  | ROZPOCET |  |  |  | 0 | 0 | 0 | 0 | 0 | 1 | 0 | 16 | 1558769744
| VV |  | sokl |  | 57.63 | [13 empty] | VV | 2 | 2 | True | 1 | ROZPOCET
110 | M | 59761184 | sokl keramický mrazuvzdorný povrch hladký/matný tl do 10mm výšky přes 65 do 90mm | m | 63.393 |  | 0 |  |  |  | základní | 0 | 0 | 0.00198 | 0.12552 | 0 | 0 | 32 | M | 2 |  |  |  | ROZPOCET |  |  |  | 0 | 0 | 0 | 0 | 0 | 1 | 0 | 16 | -1274206613
| VV |  | 57,63*1,1 'Přepočtené koeficientem množství |  | 63.393 | [13 empty] | VV | 2 | 2 | False | 1 | ROZPOCET
111 | K | 771573810 | Demontáž podlah z dlaždic keramických lepených | m2 | 65.75 |  | 0 |  |  |  | základní | 0.239 | 15.7142 | 0 | 0 | 0.0353 | 2.321 | 16 | K | 2 |  |  |  | ROZPOCET |  |  |  | 0 | 0 | 0 | 0 | 0 | 1 | 0 | 16 | -696040732
| VV |  | "místnost 1.28" 12,65 |  | 12.65 | [13 empty] | VV | 2 | 2 | True | 0 | ROZPOCET
| VV |  | "místnosti 1.39, 1.40 a 1.41" 4,5+0,9+1,4 |  | 6.8 | [13 empty] | VV | 2 | 2 | True | 0 | ROZPOCET
| VV |  | "místnosti 2.23, 2.24 a 2.25" 4,65+0,9+1,4 |  | 6.95 | [13 empty] | VV | 2 | 2 | True | 0 | ROZPOCET
| VV |  | "ostatní místnosti z celkového výkresu" 8,35+19,65+5,35+6 |  | 39.35 | [13 empty] | VV | 2 | 2 | True | 0 | ROZPOCET
| VV | dlažbab | Součet |  | 65.75 | [13 empty] | VV | 2 | 4 | True | 1 | ROZPOCET
112 | K | 771574419 | Montáž podlah keramických hladkých lepených cementovým flexibilním lepidlem přes 22 do 25 ks/m2 | m2 | 73.4 |  | 0 |  |  |  | základní | 0.88 | 64.592 | 0.00538 | 0.39489 | 0 | 0 | 16 | K | 2 |  |  |  | ROZPOCET |  |  |  | 0 | 0 | 0 | 0 | 0 | 1 | 0 | 16 | 1997523751
| VV |  | "místnost 1.28" 12,65 |  | 12.65 | [13 empty] | VV | 2 | 2 | True | 0 | ROZPOCET
| VV |  | "místnosti 1.39, 1.40 a 1.41" 4,15+0,8+1,4 |  | 6.35 | [13 empty] | VV | 2 | 2 | True | 0 | ROZPOCET
| VV |  | "místnosti 2.23, 2.24 a 2.25" 4,15+0,8+1,4 |  | 6.35 | [13 empty] | VV | 2 | 2 | True | 0 | ROZPOCET
| VV |  | "ostatní místnosti z celkového výkresu" 8,35+19,65+5,35+6+8,7 |  | 48.05 | [13 empty] | VV | 2 | 2 | True | 0 | ROZPOCET
| VV | dlažby | Součet |  | 73.4 | [13 empty] | VV | 2 | 4 | True | 1 | ROZPOCET
113 | M | 59761159 | dlažba keramická slinutá mrazuvzdorná povrch hladký/matný tl do 10mm přes 22 do 25ks/m2 | m2 | 80.74 |  | 0 |  |  |  | základní | 0 | 0 | 0.022 | 1.7763 | 0 | 0 | 32 | M | 2 |  |  |  | ROZPOCET |  |  |  | 0 | 0 | 0 | 0 | 0 | 1 | 0 | 16 | -1995597050
| VV |  | 73,4*1,1 'Přepočtené koeficientem množství |  | 80.74 | [13 empty] | VV | 2 | 2 | False | 1 | ROZPOCET
114 | K | 998771121 | Přesun hmot tonážní pro podlahy z dlaždic ruční v objektech v do 6 m | t | 2.699 |  | 0 |  |  |  | základní | 2.967 | 8.0079 | 0 | 0 | 0 | 0 | 16 | K | 2 |  |  |  | ROZPOCET |  |  |  | 0 | 0 | 0 | 0 | 0 | 1 | 0 | 16 | 725389957
| D | 776 | Podlahy povlakové |  |  |  | 0 | [5 empty] | 91.3795 |  | 0.79044 |  | 0.3264 | 2 | D | 1 |  |  |  | ROZPOCET | [9 empty] | 0
115 | K | 776111311 | Vysátí podkladu povlakových podlah | m2 | 95.4 |  | 0 |  |  |  | základní | 0.024 | 2.2896 | 0 | 0 | 0 | 0 | 16 | K | 2 |  |  |  | ROZPOCET |  |  |  | 0 | 0 | 0 | 0 | 0 | 1 | 0 | 16 | 31695074
| VV |  | PVC |  | 95.4 | [13 empty] | VV | 2 | 2 | True | 1 | ROZPOCET
116 | K | 776121112 | Vodou ředitelná penetrace savého podkladu povlakových podlah | m2 | 190.8 |  | 0 |  |  |  | základní | 0.058 | 11.0664 | 3e-05 | 0.005724 | 0 | 0 | 16 | K | 2 |  |  |  | ROZPOCET |  |  |  | 0 | 0 | 0 | 0 | 0 | 1 | 0 | 16 | -793350
| VV |  | PVC*2 |  | 190.8 | [13 empty] | VV | 2 | 2 | True | 1 | ROZPOCET
117 | K | 776141111 | Stěrka podlahová nivelační pro vyrovnání podkladu povlakových podlah pevnosti 20 MPa tl do 3 mm | m2 | 95.4 |  | 0 |  |  |  | základní | 0.192 | 18.3168 | 0.00455 | 0.43407 | 0 | 0 | 16 | K | 2 |  |  |  | ROZPOCET |  |  |  | 0 | 0 | 0 | 0 | 0 | 1 | 0 | 16 | 930921646
| VV |  | PVC |  | 95.4 | [13 empty] | VV | 2 | 2 | True | 1 | ROZPOCET
118 | K | 776201812 | Demontáž lepených povlakových podlah s podložkou ručně | m2 | 108.8 |  | 0 |  |  |  | základní | 0.255 | 27.744 | 0 | 0 | 0.003 | 0.3264 | 16 | K | 2 |  |  |  | ROZPOCET |  |  |  | 0 | 0 | 0 | 0 | 0 | 1 | 0 | 16 | 1477036242
| VV |  | "místnost 1.34" 9,85 |  | 9.85 | [13 empty] | VV | 2 | 2 | True | 0 | ROZPOCET
| VV |  | "místnost 2.18" 9,85 |  | 9.85 | [13 empty] | VV | 2 | 2 | True | 0 | ROZPOCET
| VV |  | "ostatní místnosti z celkového výkresu" 10,9+18,5+18,95+11,55+9,95+0,75+18,5 |  | 89.1 | [13 empty] | VV | 2 | 2 | True | 0 | ROZPOCET
| VV | PVCb | Součet |  | 108.8 | [13 empty] | VV | 2 | 4 | True | 1 | ROZPOCET
119 | K | 776221111 | Lepení pásů z PVC standardním lepidlem | m2 | 95.4 |  | 0 |  |  |  | základní | 0.233 | 22.2282 | 0.0003 | 0.02862 | 0 | 0 | 16 | K | 2 |  |  |  | ROZPOCET |  |  |  | 0 | 0 | 0 | 0 | 0 | 1 | 0 | 16 | -1020714154
| VV |  | "místnost 1.34" 8,7 |  | 8.7 | [13 empty] | VV | 2 | 2 | True | 0 | ROZPOCET
| VV |  | "místnost 2.18" 8,7 |  | 8.7 | [13 empty] | VV | 2 | 2 | True | 0 | ROZPOCET
| VV |  | "ostatní místnosti z celkového výkresu" 10,9+18,5+18,95+18,95+9,95+0,75 |  | 78 | [13 empty] | VV | 2 | 2 | True | 0 | ROZPOCET
| VV | PVC | Součet |  | 95.4 | [13 empty] | VV | 2 | 4 | True | 1 | ROZPOCET
120 | M | 28412285 | krytina podlahová heterogenní tl 2mm | m2 | 104.94 |  | 0 |  |  |  | základní | 0 | 0 | 0.00283 | 0.29698 | 0 | 0 | 32 | M | 2 |  |  |  | ROZPOCET |  |  |  | 0 | 0 | 0 | 0 | 0 | 1 | 0 | 16 | -64030170
| VV |  | 95,4*1,1 'Přepočtené koeficientem množství |  | 104.94 | [13 empty] | VV | 2 | 2 | False | 1 | ROZPOCET
121 | K | 776411111 | Montáž obvodových soklíků výšky do 80 mm | m | 68.25 |  | 0 |  |  |  | základní | 0.115 | 7.8488 | 1e-05 | 0.0006825 | 0 | 0 | 16 | K | 2 |  |  |  | ROZPOCET |  |  |  | 0 | 0 | 0 | 0 | 0 | 1 | 0 | 16 | -1380159494
| VV |  | "ostatní místnosti z celkového výkresu" 4,3+1,45*2-0,8*2+2,2*2+6,05*2-0,8*2-0,6+0,95*2+0,8*2-0,6+1,6*2+3,55*2-0,6-0,8+2,2*2+6,1*2-0,9-0,8*2+3,9*2 |  | 53.6 | [13 empty] | VV | 2 | 2 | True | 0 | ROZPOCET
| VV |  | 6,05*2-0,8*3-0,6+4,25+1,45*2-0,8*2 |  | 14.65 | [13 empty] | VV | 2 | 2 | True | 0 | ROZPOCET
| VV |  | Součet |  | 68.25 | [13 empty] | VV | 2 | 4 | True | 1 | ROZPOCET
122 | M | 28411009 | lišta soklová PVC 18x80mm | m | 69.615 |  | 0 |  |  |  | základní | 0 | 0 | 0.00035 | 0.024365 | 0 | 0 | 32 | M | 2 |  |  |  | ROZPOCET |  |  |  | 0 | 0 | 0 | 0 | 0 | 1 | 0 | 16 | -1199059633
| VV |  | 68,25*1,02 'Přepočtené koeficientem množství |  | 69.615 | [13 empty] | VV | 2 | 2 | False | 1 | ROZPOCET
123 | K | 998776121 | Přesun hmot tonážní pro podlahy povlakové ruční v objektech v do 6 m | t | 0.79 |  | 0 |  |  |  | základní | 2.387 | 1.8857 | 0 | 0 | 0 | 0 | 16 | K | 2 |  |  |  | ROZPOCET |  |  |  | 0 | 0 | 0 | 0 | 0 | 1 | 0 | 16 | -1095076207
| D | 781 | Dokončovací práce - obklady |  |  |  | 0 | [5 empty] | 115.2643 |  | 1.7843 |  | 6.7378 | 2 | D | 1 |  |  |  | ROZPOCET | [9 empty] | 0
124 | K | 781111011 | Ometení (oprášení) stěny při přípravě podkladu | m2 | 79.612 |  | 0 |  |  |  | základní | 0.012 | 0.95534 | 0 | 0 | 0 | 0 | 16 | K | 2 |  |  |  | ROZPOCET |  |  |  | 0 | 0 | 0 | 0 | 0 | 1 | 0 | 16 | -1304865447
| VV |  | obklady |  | 79.612 | [13 empty] | VV | 2 | 2 | True | 1 | ROZPOCET
125 | K | 781121011 | Nátěr penetrační na stěnu | m2 | 79.612 |  | 0 |  |  |  | základní | 0.044 | 3.5029 | 0.0003 | 0.023884 | 0 | 0 | 16 | K | 2 |  |  |  | ROZPOCET |  |  |  | 0 | 0 | 0 | 0 | 0 | 1 | 0 | 16 | -1498068748
| VV |  | obklady |  | 79.612 | [13 empty] | VV | 2 | 2 | True | 1 | ROZPOCET
126 | K | 781151031 | Celoplošné vyrovnání podkladu stěrkou tl 3 mm | m2 | 79.612 |  | 0 |  |  |  | základní | 0.099 | 7.8816 | 0.0045 | 0.35825 | 0 | 0 | 16 | K | 2 |  |  |  | ROZPOCET |  |  |  | 0 | 0 | 0 | 0 | 0 | 1 | 0 | 16 | -84848841
| VV |  | obklady |  | 79.612 | [13 empty] | VV | 2 | 2 | True | 1 | ROZPOCET
127 | K | 781471810 | Demontáž obkladů z obkladaček keramických kladených do malty | m2 | 82.672 |  | 0 |  |  |  | základní | 0.295 | 24.3882 | 0 | 0 | 0.0815 | 6.7378 | 16 | K | 2 |  |  |  | ROZPOCET |  |  |  | 0 | 0 | 0 | 0 | 0 | 1 | 0 | 16 | -26338315
| VV |  | "místnosti 1.39, 1.40 a 1.41" 2,1*(1,56*2+0,86*2+1,56*2+3,54*2)+1,35*(0,78*2+1,18*2-0,6)-(0,6*1,97*2+0,8*1,97) |  | 32.126 | [13 empty] | VV | 2 | 2 | True | 0 | ROZPOCET
| VV |  | "místnosti 2.23, 2.24 a 2.25" 2,1*(1,56*2+0,86*2+1,56*2+3,54*2)+1,35*(0,78*2+1,18*2-0,6)-(0,6*1,97*2+0,8*1,97) |  | 32.126 | [13 empty] | VV | 2 | 2 | True | 0 | ROZPOCET
| VV |  | "místnost 1.34" 1,35*4,6 |  | 6.21 | [13 empty] | VV | 2 | 2 | True | 0 | ROZPOCET
| VV |  | "místnost 2.18" 1,35*4,6 |  | 6.21 | [13 empty] | VV | 2 | 2 | True | 0 | ROZPOCET
| VV |  | "ostatní místnosti z celkového výkresu" 3+3 |  | 6 | [13 empty] | VV | 2 | 2 | True | 0 | ROZPOCET
| VV | obkladyb | Součet |  | 82.672 | [13 empty] | VV | 2 | 4 | True | 1 | ROZPOCET
128 | K | 781472219 | Montáž obkladů keramických hladkých lepených cementovým flexibilním lepidlem přes 22 do 25 ks/m2 | m2 | 79.612 |  | 0 |  |  |  | základní | 0.92 | 73.243 | 0.00538 | 0.42831 | 0 | 0 | 16 | K | 2 |  |  |  | ROZPOCET |  |  |  | 0 | 0 | 0 | 0 | 0 | 1 | 0 | 16 | 1673977202
| VV |  | "místnosti 1.39, 1.40 a 1.41" 2,1*(1,56*2+0,86*2+1,56*2+3,54*2)+1,35*(0,78*2+1,18*2-0,6)-(0,6*1,97*2+0,8*1,97) |  | 32.126 | [13 empty] | VV | 2 | 2 | True | 0 | ROZPOCET
| VV |  | "místnosti 2.23, 2.24 a 2.25" 2,1*(1,56*2+0,86*2+1,56*2+3,54*2)+1,35*(0,78*2+1,18*2-0,6)-(0,6*1,97*2+0,8*1,97) |  | 32.126 | [13 empty] | VV | 2 | 2 | True | 0 | ROZPOCET
| VV |  | "místnost 1.34" 1,8*1,6+(1,45-0,85)*3 |  | 4.68 | [13 empty] | VV | 2 | 2 | True | 0 | ROZPOCET
| VV |  | "místnost 2.18" 1,8*1,6+(1,45-0,85)*3 |  | 4.68 | [13 empty] | VV | 2 | 2 | True | 0 | ROZPOCET
| VV |  | "ostatní místnosti z celkového výkresu" 3+3 |  | 6 | [13 empty] | VV | 2 | 2 | True | 0 | ROZPOCET
| VV | obklady | Součet |  | 79.612 | [13 empty] | VV | 2 | 4 | True | 1 | ROZPOCET
129 | M | 59761704 | obklad keramický nemrazuvzdorný povrch hladký/lesklý tl do 10mm přes 22 do 25ks/m2 | m2 | 87.573 |  | 0 |  |  |  | základní | 0 | 0 | 0.01112 | 0.97381 | 0 | 0 | 32 | M | 2 |  |  |  | ROZPOCET |  |  |  | 0 | 0 | 0 | 0 | 0 | 1 | 0 | 16 | 1261326889
| VV |  | 79,612*1,1 'Přepočtené koeficientem množství |  | 87.573 | [13 empty] | VV | 2 | 2 | False | 1 | ROZPOCET
130 | K | 998781121 | Přesun hmot tonážní pro obklady keramické ruční v objektech v do 6 m | t | 1.784 |  | 0 |  |  |  | základní | 2.967 | 5.2931 | 0 | 0 | 0 | 0 | 16 | K | 2 |  |  |  | ROZPOCET |  |  |  | 0 | 0 | 0 | 0 | 0 | 1 | 0 | 16 | -2010381930
| D | 784 | Dokončovací práce - malby a tapety |  |  |  | 0 | [5 empty] | 165.814 |  | 0.25897 |  | 0.014917 | 2 | D | 1 |  |  |  | ROZPOCET | [9 empty] | 0
131 | K | 784111001 | Oprášení (ometení ) podkladu v místnostech v do 3,80 m | m2 | 811.588 |  | 0 |  |  |  | základní | 0.012 | 9.7391 | 0 | 0 | 0 | 0 | 16 | K | 2 |  |  |  | ROZPOCET |  |  |  | 0 | 0 | 0 | 0 | 0 | 1 | 0 | 16 | 291931865
| VV |  | malbyb+malby+stropy |  | 811.588 | [13 empty] | VV | 2 | 2 | True | 1 | ROZPOCET
132 | K | 784111031 | Omytí podkladu v místnostech v do 3,80 m | m2 | 811.588 |  | 0 |  |  |  | základní | 0.084 | 68.1734 | 0 | 0 | 0 | 0 | 16 | K | 2 |  |  |  | ROZPOCET |  |  |  | 0 | 0 | 0 | 0 | 0 | 1 | 0 | 16 | 1154544869
| VV |  | malbyb+malby+stropy |  | 811.588 | [13 empty] | VV | 2 | 2 | True | 1 | ROZPOCET
133 | K | 784121001 | Oškrabání malby v místnostech v do 3,80 m | m2 | 48.12 |  | 0 |  |  |  | základní | 0.074 | 3.5609 | 0.001 | 0.04812 | 0.00031 | 0.014917 | 16 | K | 2 |  |  |  | ROZPOCET |  |  |  | 0 | 0 | 0 | 0 | 0 | 1 | 0 | 16 | 624453906
| VV |  | "místnost 1.28" 3*(3*2+4,215*2)-(0,8*1,97+1,15*1,15) |  | 40.392 | [13 empty] | VV | 2 | 2 | True | 0 | ROZPOCET
| VV |  | "místnosti 1.39, 1.40 a 1.41" 0,4*(1,56*2+0,86*2+1,56*2+3,54*2)+(2,5-1,35)*(1,18*2+0,78*2)-0,6*(1,97-1,35) |  | 10.152 | [13 empty] | VV | 2 | 2 | True | 0 | ROZPOCET
| VV |  | "místnosti 2.23, 2.24 a 2.25" 0,4*(1,56*2+0,86*2+1,56*2+3,54*2)+(2,5-1,35)*(1,18*2+0,78*2)-0,6*(1,97-1,35) |  | 10.152 | [13 empty] | VV | 2 | 2 | True | 0 | ROZPOCET
| VV |  | "místnost 1.34" 3*(5,8+1,7*2)-(0,8*1,97*2+0,9*0,9+1,15*1,15+1,35*4,6) |  | 16.106 | [13 empty] | VV | 2 | 2 | True | 0 | ROZPOCET
| VV |  | "místnost 2.18" 3*(5,8+1,7*2)-(0,8*1,97*2+0,9*0,9+1,15*1,15+1,35*4,6) |  | 16.106 | [13 empty] | VV | 2 | 2 | True | 0 | ROZPOCET
| VV |  | "odpočet přizdívek" -(přizd100+přizd150+přizd250) |  | -44.788 | [13 empty] | VV | 2 | 2 | True | 0 | ROZPOCET
| VV | malbyb | Součet |  | 48.12 | [13 empty] | VV | 2 | 4 | True | 1 | ROZPOCET
134 | K | 784211101 | Dvojnásobné bílé malby ze směsí za mokra výborně oděruvzdorných v místnostech v do 3,80 m | m2 | 810.968 |  | 0 |  |  |  | základní | 0.104 | 84.3407 | 0.00026 | 0.21085 | 0 | 0 | 16 | K | 2 |  |  |  | ROZPOCET |  |  |  | 0 | 0 | 0 | 0 | 0 | 1 | 0 | 16 | 230225516
| VV |  | malby+stropy+podhledy+sdkpřed |  | 810.968 | [13 empty] | VV | 2 | 2 | True | 1 | ROZPOCET

## SO 03-EL - Levý pavilon -...
[9 empty] | >> skryté sloupce << | [9 empty] | {0c4a5803-8559-4ab5-8c9f-7d3c3870b245}
2
| KRYCÍ LIST SOUPISU PRACÍ | [8 empty] | v --- níže se nacházejí doplnkové a pomocné údaje k sestavám --- v | [8 empty] | False
Stavba:
Výměna ZTI a modernizace sociálního zázemí
Objekt:
SO 03-EL - Levý pavilon - elektrotechnologická zařízení
| KSO: |  |  |  |  | CC-CZ:
| Místo: |  |  |  |  | Datum: | 3. 2. 2024
| Zadavatel: |  |  |  |  | IČ:
|  | Statutární město Děčín |  |  |  | DIČ:
| Zhotovitel: |  |  |  |  | IČ:
DIČ:
| Projektant: |  |  |  |  | IČ:
|  | NORDARCH s.r.o. |  |  |  | DIČ:
| Zpracovatel: |  |  |  |  | IČ:
|  | Ing. Jan Duben |  |  |  | DIČ:
Poznámka:
| Cena bez DPH | [5 empty] | 0
|  |  | Základ daně |  |  | Sazba daně | Výše daně
| DPH | základní | 0 |  |  | 21% | 0
|  | snížená | 0 |  |  | 12% | 0
|  | zákl. přenesená | 0 |  |  | 21% | 0
|  | sníž. přenesená | 0 |  |  | 12% | 0
|  | nulová | 0 |  |  | 0% | 0
| Cena s DPH |  |  | v | CZK |  | 0
| Projektant |  |  | Zpracovatel
| Datum a podpis: |  | Razítko | Datum a podpis: |  |  | Razítko
| Objednavatel |  |  | Zhotovitel
| Datum a podpis: |  | Razítko | Datum a podpis: |  |  | Razítko
REKAPITULACE ČLENĚNÍ SOUPISU PRACÍ
Stavba:
Výměna ZTI a modernizace sociálního zázemí
Objekt:
SO 03-EL - Levý pavilon - elektrotechnologická zařízení
Místo: | [5 empty] | Datum: | 3. 2. 2024
Zadavatel: |  |  | Statutární město Děčín |  |  | Projektant: | NORDARCH s.r.o.
Zhotovitel: | [5 empty] | Zpracovatel: | Ing. Jan Duben
Kód dílu - Popis | [6 empty] | Cena celkem [CZK]
Náklady ze soupisu prací | [6 empty] | 0 | [12 empty] | -1
| 000 - Přípravné práce, dokumentace, měření a revize | [5 empty] | 0
| HZS - Hodinové zúčtovací sazby | [5 empty] | 0
| - - Přípravné a koordinační práce | [5 empty] | 0
| D1 - Ostatní elektromontážní práce nezařazené | [5 empty] | 0
| D2 - Měření a revize | [5 empty] | 0
| HSV - Práce a dodávky HSV | [5 empty] | 0
| 013 - Bourání konstrukcí | [5 empty] | 0
| B01 - Vybourání otvorů, vysekání výklenků, kapes a rýh ve stavebních konstrukcích | [5 empty] | 0
| 014 - Budovy a haly – opravy a údržba | [5 empty] | 0
| C01 - Opravy a údržba stavebních objektů | [5 empty] | 0
| PSV - Práce a dodávky PSV | [5 empty] | 0
| 741 - Elektroinstalace - silnoproud | [5 empty] | 0
| A00 - Ostatní | [5 empty] | 0
| A01 - Trubky, lišty, hadice, kanály, krabice | [5 empty] | 0
| A02 - Izolované vodiče, šňůry a kabely měděné | [5 empty] | 0
| A04 - Ukončení a propojení vodičů, kabelů - montáž | [5 empty] | 0
| A05 - Rozvaděče, rozvodné skříně, desky, svorkovnice - montáž | [5 empty] | 0
| A07 - Jistící zařízení - montáž | [5 empty] | 0
| A06 - Spínače a zásuvky - montáž a materiál | [5 empty] | 0
| A10 - Svítidla a osvětlovací zařízení | [5 empty] | 0
SOUPIS PRACÍ
Stavba:
Výměna ZTI a modernizace sociálního zázemí
Objekt:
SO 03-EL - Levý pavilon - elektrotechnologická zařízení
Místo: | [5 empty] | Datum: | 3. 2. 2024
Zadavatel: |  |  | Statutární město Děčín |  |  | Projektant: | NORDARCH s.r.o.
Zhotovitel: | [5 empty] | Zpracovatel: | Ing. Jan Duben
PČ | Typ | Kód | Popis | MJ | Množství | J.cena [CZK] | Cena celkem [CZK] | Cenová soustava |  |  | DPH | J. Nh [h] | Nh celkem [h] | J. hmotnost [t] | Hmotnost celkem [t] | J. suť [t] | Suť Celkem [t]
Náklady soupisu celkem | [6 empty] | 0 | [5 empty] | 0 |  | 0 |  | 0 |  | D | -1 | [7 empty] | 0
| D | 000 | Přípravné práce, dokumentace, měření a revize |  |  |  | 0 | [5 empty] | 0 |  | 0 |  | 0 | 1 | D | 0 | ROZPOCET | [6 empty] | 0
| D | HZS | Hodinové zúčtovací sazby |  |  |  | 0 | [5 empty] | 0 |  | 0 |  | 0 | 4 | D | 1 | ROZPOCET | [6 empty] | 0
| D | - | Přípravné a koordinační práce |  |  |  | 0 | [5 empty] | 0 |  | 0 |  | 0 | 1 | D | 2 | ROZPOCET | [6 empty] | 0
1 | K | HZS-07 | HZS profesí PSV dokumentace elektrických zařízení do 1kV (elektrikář odborný) | hod | 4 |  | 0 |  |  |  | základní | 0 | 0 | 0 | 0 | 0 | 0 | 4 | K | 3 | ROZPOCET | 0 | 0 | 0 | 0 | 0 | 1 | 0 | 4 | 2
| D | D1 | Ostatní elektromontážní práce nezařazené |  |  |  | 0 | [5 empty] | 0 |  | 0 |  | 0 | 1 | D | 2 | ROZPOCET | [6 empty] | 0
2 | K | HZS-05 | HZS profesí PSV montáže elektrických zařízení do 1kV (elektrikář) | hod | 16 |  | 0 |  |  |  | základní | 0 | 0 | 0 | 0 | 0 | 0 | 4 | K | 3 | ROZPOCET | 0 | 0 | 0 | 0 | 0 | 1 | 0 | 4 | 4
3 | K | HZS-06 | HZS profesí PSV opravy elektrických zařízení do 1kV (elektrikář) | hod | 2 |  | 0 |  |  |  | základní | 0 | 0 | 0 | 0 | 0 | 0 | 4 | K | 3 | ROZPOCET | 0 | 0 | 0 | 0 | 0 | 1 | 0 | 4 | 6
| D | D2 | Měření a revize |  |  |  | 0 | [5 empty] | 0 |  | 0 |  | 0 | 1 | D | 2 | ROZPOCET | [6 empty] | 0
4 | K | HZS-08 | HZS profesí PSV revize elektrických zařízení do 1kV (revizní technik VTZ) | hod | 6 |  | 0 |  |  |  | základní | 0 | 0 | 0 | 0 | 0 | 0 | 4 | K | 3 | ROZPOCET | 0 | 0 | 0 | 0 | 0 | 1 | 0 | 4 | 8
5 | K | HZS-07.1 | HZS profesí PSV dokumentace elektrických zařízení do 1kV | hod | 2 |  | 0 |  |  |  | základní | 0 | 0 | 0 | 0 | 0 | 0 | 4 | K | 3 | ROZPOCET | 0 | 0 | 0 | 0 | 0 | 1 | 0 | 4 | 10
| D | HSV | Práce a dodávky HSV |  |  |  | 0 | [5 empty] | 0 |  | 0 |  | 0 | 1 | D | 0 | ROZPOCET | [6 empty] | 0
| D | 013 | Bourání konstrukcí |  |  |  | 0 | [5 empty] | 0 |  | 0 |  | 0 | 1 | D | 1 | ROZPOCET | [6 empty] | 0
| D | B01 | Vybourání otvorů, vysekání výklenků, kapes a rýh ve stavebních konstrukcích |  |  |  | 0 | [5 empty] | 0 |  | 0 |  | 0 | 1 | D | 2 | ROZPOCET | [6 empty] | 0
6 | K | 971042131 | Vybourání otvorů v betonových příčkách a zdech D do 60 mm tl do 150 mm | kus | 2 |  | 0 |  |  |  | základní | 0 | 0 | 0 | 0 | 0 | 0 | 4 | K | 3 | ROZPOCET | 0 | 0 | 0 | 0 | 0 | 1 | 0 | 4 | 12
7 | K | 972055141 | Vybourání otvorů ve stropech z ŽB prefabrikátů pl do 0,0225 tl přes 120 mm | kus | 1 |  | 0 |  |  |  | základní | 0 | 0 | 0 | 0 | 0 | 0 | 4 | K | 3 | ROZPOCET | 0 | 0 | 0 | 0 | 0 | 1 | 0 | 4 | 14
8 | K | 973031616 | Vysekání kapes ve zdivu cihelném na MV nebo MVC pro krabice do 100x100x50 mm | kus | 10 |  | 0 |  |  |  | základní | 0 | 0 | 0 | 0 | 0 | 0 | 4 | K | 3 | ROZPOCET | 0 | 0 | 0 | 0 | 0 | 1 | 0 | 4 | 16
9 | K | 974031121 | Vysekání rýh ve zdivu cihelném hl do 30 mm š do 30 mm | m | 15 |  | 0 |  |  |  | základní | 0 | 0 | 0 | 0 | 0 | 0 | 4 | K | 3 | ROZPOCET | 0 | 0 | 0 | 0 | 0 | 1 | 0 | 4 | 18
10 | K | 974031122 | Vysekání rýh ve zdivu cihelném hl do 30 mm š do 70 mm | m | 5 |  | 0 |  |  |  | základní | 0 | 0 | 0 | 0 | 0 | 0 | 4 | K | 3 | ROZPOCET | 0 | 0 | 0 | 0 | 0 | 1 | 0 | 4 | 20
11 | K | 974031821 | Vysekání rýh v podhledu stropů z tvárnic hl do 30 mm š do 30 mm | m | 5 |  | 0 |  |  |  | základní | 0 | 0 | 0 | 0 | 0 | 0 | 4 | K | 3 | ROZPOCET | 0 | 0 | 0 | 0 | 0 | 1 | 0 | 4 | 22
| D | 014 | Budovy a haly – opravy a údržba |  |  |  | 0 | [5 empty] | 0 |  | 0 |  | 0 | 1 | D | 1 | ROZPOCET | [6 empty] | 0
| D | C01 | Opravy a údržba stavebních objektů |  |  |  | 0 | [5 empty] | 0 |  | 0 |  | 0 | 1 | D | 2 | ROZPOCET | [6 empty] | 0
12 | K | 611135101 | Hrubá výplň rýh ve stropech maltou jakékoli šířky rýhy | m2 | 0.15 |  | 0 |  |  |  | základní | 0 | 0 | 0 | 0 | 0 | 0 | 4 | K | 3 | ROZPOCET | 0 | 0 | 0 | 0 | 0 | 1 | 0 | 4 | 24
13 | K | 612135101 | Hrubá výplň rýh ve stěnách maltou jakékoli šířky rýhy | m2 | 0.6 |  | 0 |  |  |  | základní | 0 | 0 | 0 | 0 | 0 | 0 | 4 | K | 3 | ROZPOCET | 0 | 0 | 0 | 0 | 0 | 1 | 0 | 4 | 26
14 | K | 611325121 | Vápenocementová štuková omítka rýh ve stropech šířky do 150 mm | m2 | 0.15 |  | 0 |  |  |  | základní | 0 | 0 | 0 | 0 | 0 | 0 | 4 | K | 3 | ROZPOCET | 0 | 0 | 0 | 0 | 0 | 1 | 0 | 4 | 28
15 | K | 612325121 | Vápenocementová štuková omítka rýh ve stěnách šířky do 150 mm | m2 | 0.6 |  | 0 |  |  |  | základní | 0 | 0 | 0 | 0 | 0 | 0 | 4 | K | 3 | ROZPOCET | 0 | 0 | 0 | 0 | 0 | 1 | 0 | 4 | 30
| D | PSV | Práce a dodávky PSV |  |  |  | 0 | [5 empty] | 0 |  | 0 |  | 0 | 2 | D | 0 | ROZPOCET | [6 empty] | 0
| D | 741 | Elektroinstalace - silnoproud |  |  |  | 0 | [5 empty] | 0 |  | 0 |  | 0 | 2 | D | 1 | ROZPOCET | [6 empty] | 0
| D | A00 | Ostatní |  |  |  | 0 | [5 empty] | 0 |  | 0 |  | 0 | 1 | D | 2 | ROZPOCET | [6 empty] | 0
16 | M | Pol5 | Podružný a spojovací materiál | % | 5 |  | 0 |  |  |  | základní | 0 | 0 | 0 | 0 | 0 | 0 | 8 | M | 3 | ROZPOCET | 0 | 0 | 0 | 0 | 0 | 1 | 0 | 4 | 32
| D | A01 | Trubky, lišty, hadice, kanály, krabice |  |  |  | 0 | [5 empty] | 0 |  | 0 |  | 0 | 1 | D | 2 | ROZPOCET | [6 empty] | 0
17 | K | 741110511 | Montáž lišta a kanálek vkládací šířky do 60 mm s víčkem | m | 15 |  | 0 |  |  |  | základní | 0 | 0 | 0 | 0 | 0 | 0 | 4 | K | 3 | ROZPOCET | 0 | 0 | 0 | 0 | 0 | 1 | 0 | 4 | 34
18 | M | 34571007 | lišta elektroinstalační hranatá bílá 40x20 (s víkem) | m | 15 |  | 0 |  |  |  | základní | 0 | 0 | 0 | 0 | 0 | 0 | 8 | M | 3 | ROZPOCET | 0 | 0 | 0 | 0 | 0 | 1 | 0 | 4 | 36
19 | K | 741112001 | Montáž krabice zapuštěná plastová kruhová s víčkem | kus | 10 |  | 0 |  |  |  | základní | 0 | 0 | 0 | 0 | 0 | 0 | 4 | K | 3 | ROZPOCET | 0 | 0 | 0 | 0 | 0 | 1 | 0 | 4 | 38
20 | M | 34571519 | krabice univerzální odbočná z PH s víčkem, D 73,5mmx43mm | kus | 10 |  | 0 |  |  |  | základní | 0 | 0 | 0 | 0 | 0 | 0 | 8 | M | 3 | ROZPOCET | 0 | 0 | 0 | 0 | 0 | 1 | 0 | 4 | 40
| D | A02 | Izolované vodiče, šňůry a kabely měděné |  |  |  | 0 | [5 empty] | 0 |  | 0 |  | 0 | 1 | D | 2 | ROZPOCET | [6 empty] | 0
21 | K | 741122015 | Montáž kabel Cu bez ukončení uložený pod omítku plný kulatý 3x 1,5 mm2 (CYKY) | m | 28 |  | 0 |  |  |  | základní | 0 | 0 | 0 | 0 | 0 | 0 | 4 | K | 3 | ROZPOCET | 0 | 0 | 0 | 0 | 0 | 1 | 0 | 4 | 42
22 | M | 34111030 | kabel instalační jádro Cu plné izolace PVC plášť PVC 450/750V (CYKY) 3x1,5mm2 | m | 28 |  | 0 |  |  |  | základní | 0 | 0 | 0 | 0 | 0 | 0 | 8 | M | 3 | ROZPOCET | 0 | 0 | 0 | 0 | 0 | 1 | 0 | 4 | 44
23 | K | 741122016 | Montáž kabel Cu bez ukončení uložený pod omítku plný kulatý 3x 2,5 až 6 mm2 (CYKY) | m | 43 |  | 0 |  |  |  | základní | 0 | 0 | 0 | 0 | 0 | 0 | 4 | K | 3 | ROZPOCET | 0 | 0 | 0 | 0 | 0 | 1 | 0 | 4 | 46
24 | M | 34111036 | kabel instalační jádro Cu plné izolace PVC plášť PVC 450/750V (CYKY) 3x2,5mm2 | m | 43 |  | 0 |  |  |  | základní | 0 | 0 | 0 | 0 | 0 | 0 | 8 | M | 3 | ROZPOCET | 0 | 0 | 0 | 0 | 0 | 1 | 0 | 4 | 48
25 | K | 741122025 | Montáž kabel Cu bez ukončení uložený pod omítku plný kulatý 4x 16 až 25 mm2 (CYKY) | m | 1 |  | 0 |  |  |  | základní | 0 | 0 | 0 | 0 | 0 | 0 | 4 | K | 3 | ROZPOCET | 0 | 0 | 0 | 0 | 0 | 1 | 0 | 4 | 50
26 | M | 34111080 | kabel instalační jádro Cu plné izolace PVC plášť PVC 450/750V (CYKY) 4x16mm2 | m | 1 |  | 0 |  |  |  | základní | 0 | 0 | 0 | 0 | 0 | 0 | 8 | M | 3 | ROZPOCET | 0 | 0 | 0 | 0 | 0 | 1 | 0 | 4 | 52
| D | A04 | Ukončení a propojení vodičů, kabelů - montáž |  |  |  | 0 | [5 empty] | 0 |  | 0 |  | 0 | 1 | D | 2 | ROZPOCET | [6 empty] | 0
27 | K | 741130001 | Ukončení vodič izolovaný do 2,5 mm2 v rozváděči nebo na přístroji | kus | 15 |  | 0 |  |  |  | základní | 0 | 0 | 0 | 0 | 0 | 0 | 4 | K | 3 | ROZPOCET | 0 | 0 | 0 | 0 | 0 | 1 | 0 | 4 | 54
28 | K | 741130006 | Ukončení vodič izolovaný do 16 mm2 v rozváděči nebo na přístroji | kus | 8 |  | 0 |  |  |  | základní | 0 | 0 | 0 | 0 | 0 | 0 | 4 | K | 3 | ROZPOCET | 0 | 0 | 0 | 0 | 0 | 1 | 0 | 4 | 56
| D | A05 | Rozvaděče, rozvodné skříně, desky, svorkovnice - montáž |  |  |  | 0 | [5 empty] | 0 |  | 0 |  | 0 | 1 | D | 2 | ROZPOCET | [6 empty] | 0
29 | K | 741210001 | Montáž rozvodnice oceloplechová nebo plastová běžná do 20 kg (bez připojení) | kus | 1 |  | 0 |  |  |  | základní | 0 | 0 | 0 | 0 | 0 | 0 | 4 | K | 3 | ROZPOCET | 0 | 0 | 0 | 0 | 0 | 1 | 0 | 4 | 58
30 | M | 35713101 | rozvodnice nástěnná, neprůhledné dveře, 1 řada, šířka 8 modulárních jednotek | kus | 1 |  | 0 |  |  |  | základní | 0 | 0 | 0 | 0 | 0 | 0 | 8 | M | 3 | ROZPOCET | 0 | 0 | 0 | 0 | 0 | 1 | 0 | 4 | 60
31 | K | 741231004 | Montáž svorkovnice do rozvaděčů - řadová vodič do 16 mm2 se zapojením vodičů | kus | 1 |  | 0 |  |  |  | základní | 0 | 0 | 0 | 0 | 0 | 0 | 4 | K | 3 | ROZPOCET | 0 | 0 | 0 | 0 | 0 | 1 | 0 | 4 | 62
32 | M | R-položka | Hřebenová přípojnice 3+N-fázová 12 modulů | kus | 1 |  | 0 |  |  |  | základní | 0 | 0 | 0 | 0 | 0 | 0 | 8 | M | 3 | ROZPOCET | 0 | 0 | 0 | 0 | 0 | 1 | 0 | 4 | 64
| D | A07 | Jistící zařízení - montáž |  |  |  | 0 | [5 empty] | 0 |  | 0 |  | 0 | 1 | D | 2 | ROZPOCET | [6 empty] | 0
33 | K | 741321001 | Montáž proudových chráničů dvoupólových nn do 25 A bez krytu | kus | 5 |  | 0 |  |  |  | základní | 0 | 0 | 0 | 0 | 0 | 0 | 4 | K | 3 | ROZPOCET | 0 | 0 | 0 | 0 | 0 | 1 | 0 | 4 | 66
34 | M | R-položka.1 | Proudový chránič s nadpr. ochranou 6kA 2-pólový 10A char. B, Idn 0,03A, tř. A | kus | 1 |  | 0 |  |  |  | základní | 0 | 0 | 0 | 0 | 0 | 0 | 8 | M | 3 | ROZPOCET | 0 | 0 | 0 | 0 | 0 | 1 | 0 | 4 | 68
35 | M | R-položka.2 | Proudový chránič s nadpr. ochranou 6kA 2-pólový 16A char. B, Idn 0,03A, tř. A | kus | 4 |  | 0 |  |  |  | základní | 0 | 0 | 0 | 0 | 0 | 0 | 8 | M | 3 | ROZPOCET | 0 | 0 | 0 | 0 | 0 | 1 | 0 | 4 | 70
| D | A06 | Spínače a zásuvky - montáž a materiál |  |  |  | 0 | [5 empty] | 0 |  | 0 |  | 0 | 1 | D | 2 | ROZPOCET | [6 empty] | 0
36 | K | 741310101 | Montáž spínač (polo)zapuštěný bezšroubové připojení, řazení 1 (vypínač) | kus | 2 |  | 0 |  |  |  | základní | 0 | 0 | 0 | 0 | 0 | 0 | 4 | K | 3 | ROZPOCET | 0 | 0 | 0 | 0 | 0 | 1 | 0 | 4 | 72
37 | M | 34535515 | spínač jednopólový 10A bílý, slonová kost | kus | 2 |  | 0 |  |  |  | základní | 0 | 0 | 0 | 0 | 0 | 0 | 8 | M | 3 | ROZPOCET | 0 | 0 | 0 | 0 | 0 | 1 | 0 | 4 | 74
38 | K | 741313001 | Montáž zásuvka (polo)zapuštěná bezšroubové připojení 2P+PE se zapojením vodičů | kus | 2 |  | 0 |  |  |  | základní | 0 | 0 | 0 | 0 | 0 | 0 | 4 | K | 3 | ROZPOCET | 0 | 0 | 0 | 0 | 0 | 1 | 0 | 4 | 76
39 | M | 34555202 | zásuvka zápustná jednonásobná chráněná, šroubové svorky | kus | 2 |  | 0 |  |  |  | základní | 0 | 0 | 0 | 0 | 0 | 0 | 8 | M | 3 | ROZPOCET | 0 | 0 | 0 | 0 | 0 | 1 | 0 | 4 | 78
40 | K | 741313003 | Montáž zásuvka (polo)zapuštěná bezšroubové připojení 2x(2P+PE) dvojnásobná | kus | 4 |  | 0 |  |  |  | základní | 0 | 0 | 0 | 0 | 0 | 0 | 4 | K | 3 | ROZPOCET | 0 | 0 | 0 | 0 | 0 | 1 | 0 | 4 | 80
41 | M | 34555238 | zásuvka zápustná dvojnásobná, šroubové svorky | kus | 4 |  | 0 |  |  |  | základní | 0 | 0 | 0 | 0 | 0 | 0 | 8 | M | 3 | ROZPOCET | 0 | 0 | 0 | 0 | 0 | 1 | 0 | 4 | 82
42 | M | 34539059 | rámeček pro zapuštěné domovní přístroje jednonásobný bílý nebo slonová kost | kus | 4 |  | 0 |  |  |  | základní | 0 | 0 | 0 | 0 | 0 | 0 | 8 | M | 3 | ROZPOCET | 0 | 0 | 0 | 0 | 0 | 1 | 0 | 4 | 84
| D | A10 | Svítidla a osvětlovací zařízení |  |  |  | 0 | [5 empty] | 0 |  | 0 |  | 0 | 1 | D | 2 | ROZPOCET | [6 empty] | 0
43 | K | 741372021 | Montáž svítidlo LED bytové přisazené nástěnné panelové do 0,09 m2 | kus | 10 |  | 0 |  |  |  | základní | 0 | 0 | 0 | 0 | 0 | 0 | 4 | K | 3 | ROZPOCET | 0 | 0 | 0 | 0 | 0 | 1 | 0 | 4 | 86
44 | K | 741372061 | Montáž svítidlo LED bytové přisazené stropní panelové do 0,09 m2 | kus | 24 |  | 0 |  |  |  | základní | 0 | 0 | 0 | 0 | 0 | 0 | 4 | K | 3 | ROZPOCET | 0 | 0 | 0 | 0 | 0 | 1 | 0 | 4 | 88
45 | M | R-položka.3 | LED svítidlo přisazené lineární se spínačem a difuzorem, 9W, 1070lm, 4000°K (l 360mm) | kus | 2 |  | 0 |  |  |  | základní | 0 | 0 | 0 | 0 | 0 | 0 | 8 | M | 3 | ROZPOCET | 0 | 0 | 0 | 0 | 0 | 1 | 0 | 4 | 90
46 | M | R-položka.4 | LED svítidlo přisaz. kruh. ø285mm, opálový PMMA difuzor, IP44, 20W, 2000lm, 4000°K | kus | 18 |  | 0 |  |  |  | základní | 0 | 0 | 0 | 0 | 0 | 0 | 8 | M | 3 | ROZPOCET | 0 | 0 | 0 | 0 | 0 | 1 | 0 | 4 | 92
47 | M | R-položka.5 | LED svítidlo přisazené lineární s opál. difuzorem, 34W, 4800lm, 4000°K (délka 1200mm) | kus | 14 |  | 0 |  |  |  | základní | 0 | 0 | 0 | 0 | 0 | 0 | 8 | M | 3 | ROZPOCET | 0 | 0 | 0 | 0 | 0 | 1 | 0 | 4 | 94

## VRN - Vedlejší a ostatní ...
[9 empty] | >> skryté sloupce << | [9 empty] | {2c3c84ff-bb5e-49b7-bc10-b9f29ea1d9f4}
2
| KRYCÍ LIST SOUPISU PRACÍ | [8 empty] | v --- níže se nacházejí doplnkové a pomocné údaje k sestavám --- v | [8 empty] | False
Stavba:
Výměna ZTI a modernizace sociálního zázemí
Objekt:
VRN - Vedlejší a ostatní náklady
| KSO: |  |  |  |  | CC-CZ:
| Místo: |  | Májová 372, 407 11 Děčín XXXII - Boletice n.L. |  |  | Datum: | 3. 2. 2024
| Zadavatel: |  |  |  |  | IČ:
|  | Statutární město Děčín |  |  |  | DIČ:
| Zhotovitel: |  |  |  |  | IČ:
DIČ:
| Projektant: |  |  |  |  | IČ:
|  | NORDARCH s.r.o. |  |  |  | DIČ:
| Zpracovatel: |  |  |  |  | IČ:
|  | Ing. Jan Duben |  |  |  | DIČ:
Poznámka:
| Cena bez DPH | [5 empty] | 0
|  |  | Základ daně |  |  | Sazba daně | Výše daně
| DPH | základní | 0 |  |  | 21% | 0
|  | snížená | 0 |  |  | 12% | 0
|  | zákl. přenesená | 0 |  |  | 21% | 0
|  | sníž. přenesená | 0 |  |  | 12% | 0
|  | nulová | 0 |  |  | 0% | 0
| Cena s DPH |  |  | v | CZK |  | 0
| Projektant |  |  | Zpracovatel
| Datum a podpis: |  | Razítko | Datum a podpis: |  |  | Razítko
| Objednavatel |  |  | Zhotovitel
| Datum a podpis: |  | Razítko | Datum a podpis: |  |  | Razítko
REKAPITULACE ČLENĚNÍ SOUPISU PRACÍ
Stavba:
Výměna ZTI a modernizace sociálního zázemí
Objekt:
VRN - Vedlejší a ostatní náklady
Místo: |  |  | Májová 372, 407 11 Děčín XXXII - Boletice n.L. |  |  | Datum: | 3. 2. 2024
Zadavatel: |  |  | Statutární město Děčín |  |  | Projektant: | NORDARCH s.r.o.
Zhotovitel: | [5 empty] | Zpracovatel: | Ing. Jan Duben
Kód dílu - Popis | [6 empty] | Cena celkem [CZK]
Náklady ze soupisu prací | [6 empty] | 0 | [12 empty] | -1
| VRN - Vedlejší rozpočtové náklady | [5 empty] | 0
| VRN3 - Zařízení staveniště | [5 empty] | 0
| VRN7 - Provozní vlivy | [5 empty] | 0
SOUPIS PRACÍ
Stavba:
Výměna ZTI a modernizace sociálního zázemí
Objekt:
VRN - Vedlejší a ostatní náklady
Místo: |  |  | Májová 372, 407 11 Děčín XXXII - Boletice n.L. |  |  | Datum: | 3. 2. 2024
Zadavatel: |  |  | Statutární město Děčín |  |  | Projektant: | NORDARCH s.r.o.
Zhotovitel: | [5 empty] | Zpracovatel: | Ing. Jan Duben
PČ | Typ | Kód | Popis | MJ | Množství | J.cena [CZK] | Cena celkem [CZK] | Cenová soustava |  |  | DPH | J. Nh [h] | Nh celkem [h] | J. hmotnost [t] | Hmotnost celkem [t] | J. suť [t] | Suť Celkem [t]
Náklady soupisu celkem | [6 empty] | 0 | [5 empty] | 0 |  | 0 |  | 0 |  | D | -1 | [10 empty] | 0
| D | VRN | Vedlejší rozpočtové náklady |  |  |  | 0 | [5 empty] | 0 |  | 0 |  | 0 | 5 | D | 0 |  |  |  | ROZPOCET | [6 empty] | 0
| D | VRN3 | Zařízení staveniště |  |  |  | 0 | [5 empty] | 0 |  | 0 |  | 0 | 5 | D | 1 |  |  |  | ROZPOCET | [6 empty] | 0
1 | K | 030001000 | Zařízení staveniště | Kč | 1 |  | 0 |  |  |  | základní | 0 | 0 | 0 | 0 | 0 | 0 | 1024 | K | 2 |  |  |  | ROZPOCET | 0 | 0 | 0 | 0 | 0 | 1 | 0 | 1024 | 1513068432
| VV |  | "včetně případného záboru veřejného prostranství" 1 |  | 1 | [13 empty] | VV | 2 | 2 | True | 1 | ROZPOCET
| D | VRN7 | Provozní vlivy |  |  |  | 0 | [5 empty] | 0 |  | 0 |  | 0 | 5 | D | 1 |  |  |  | ROZPOCET | [6 empty] | 0
2 | K | 070001000 | Provozní vlivy | Kč | 1 |  | 0 |  |  |  | základní | 0 | 0 | 0 | 0 | 0 | 0 | 1024 | K | 2 |  |  |  | ROZPOCET | 0 | 0 | 0 | 0 | 0 | 1 | 0 | 1024 | 401471548
| VV |  | "provoz školy" 1 |  | 1 | [13 empty] | VV | 2 | 2 | True | 1 | ROZPOCET

## Seznam figur
SEZNAM FIGUR
Kód: | 707/2023
Stavba: | Výměna ZTI a modernizace sociálního zázemí
Datum: | 3. 2. 2024
Kód | Popis | MJ | Výměra
SO 01 | Pravý pavilon - sociální zázemí pro zaměstnance a příruční kuchyňky
dlažbab |  |  | 55.45
| "místnosti 1.11 a 1.12" 2,25+1,2 |  | 3.45
| "místnosti 1.22, 1.23 a 1.24" 1,3+2,5+1,15 |  | 4.95
| "místnosti 1.46, 1.48 a 1.49" 4,5+0,9+1,4 |  | 6.8
| "místnosti 2.02, 2.04 a 2.05" 4,5+0,9+1,4 |  | 6.8
| "ostatní místnosti z celkového výkresu" 4,55+7,75+2,4+5,3+5,95+7,5 |  | 33.45
dlažbab | Součet |  | 55.45
dlažby |  |  | 54.2
| "místnosti 1.11 a 1.12" 2,25+1,1 |  | 3.35
| "místnosti 1.22, 1.23 a 1.24" 1,3+2,4+1 |  | 4.7
| "místnosti 1.46, 1.48 a 1.49" 4,15+0,8+1,4 |  | 6.35
| "místnosti 2.02, 2.04 a 2.05" 4,15+0,8+1,4 |  | 6.35
| "ostatní místnosti z celkového výkresu" 4,55+7,75+2,4+5,3+5,95+7,5 |  | 33.45
dlažby | Součet |  | 54.2
Použití figury:
771574419 | Montáž podlah keramických hladkých lepených cementovým flexibilním lepidlem přes 22 do 25 ks/m2 | m2 | 54.2
771111011 | Vysátí podkladu před pokládkou dlažby | m2 | 54.2
771121011 | Nátěr penetrační na podlahu | m2 | 108.4
771151011 | Samonivelační stěrka podlah pevnosti 20 MPa tl 3 mm | m2 | 54.2
L110 |  |  | 4.8
L110 | "dle tabulky potrubí - včetně tvarovek" 4,8 |  | 4.8
Použití figury:
721173401 | Potrubí kanalizační z PVC SN 4 svodné DN 110 | m | 4.8
139711111 | Vykopávky v uzavřených prostorech v hornině třídy těžitelnosti I skupiny 1 až 3 ručně | m3 | 31.864
175111101 | Obsypání potrubí ručně sypaninou bez prohození, uloženou do 3 m | m3 | 21.611
273313711 | Základové desky z betonu tř. C 20/25 | m3 | 10.014
452311151 | Podkladní desky z betonu prostého bez zvýšených nároků na prostředí tř. C 20/25 otevřený výkop | m3 | 4.552
631311115 | Mazanina tl přes 50 do 80 mm z betonu prostého bez zvýšených nároků na prostředí tř. C 20/25 | m3 | 4.552
631362021 | Výztuž mazanin svařovanými sítěmi Kari | t | 0.253
711141559 | Provedení izolace proti zemní vlhkosti pásy přitavením vodorovné NAIP | m2 | 56.9
721140806 | Demontáž potrubí litinové DN přes 100 do 200 | m | 56.9
965042241 | Bourání podkladů pod dlažby nebo mazanin betonových nebo z litého asfaltu tl přes 100 mm pl přes 4 m2 | m3 | 11.38
977311114 | Řezání stávajících betonových mazanin nevyztužených hl do 200 mm | m | 113.8
L110p |  |  | 2.8
| "místnosti 1.11 a 1.12 - včetně tvarovek" 0,6 |  | 0.6
| "místnosti 1.22, 1.23 a 1.24 - včetně tvarovek" 0,6 |  | 0.6
| "místnosti 1.46, 1.48 a 1.49 - včetně tvarovek" 0,6 |  | 0.6
| "místnosti 2.02, 2.04 a 2.05 - včetně tvarovek" 0,6 |  | 0.6
| "místnosti 1.21 - včetně tvarovek" 0,4 |  | 0.4
L110p | Součet |  | 2.8
Použití figury:
721174045 | Potrubí kanalizační z PP připojovací DN 110 | m | 2.8
721290111 | Zkouška těsnosti potrubí kanalizace vodou DN do 125 | m | 83.44
L110sv |  |  | 13.9
L110sv | "dle tabulky potrubí - včetně tvarovek" 13,9 |  | 13.9
Použití figury:
721174025 | Potrubí kanalizační z PP odpadní DN 110 | m | 13.9
721171808 | Demontáž potrubí z PVC D přes 75 do 114 | m | 13.9
L125 |  |  | 21.9
L125 | "dle tabulky potrubí - včetně tvarovek" 21,9 |  | 21.9
Použití figury:
721173402 | Potrubí kanalizační z PVC SN 4 svodné DN 125 | m | 21.9
139711111 | Vykopávky v uzavřených prostorech v hornině třídy těžitelnosti I skupiny 1 až 3 ručně | m3 | 31.864
175111101 | Obsypání potrubí ručně sypaninou bez prohození, uloženou do 3 m | m3 | 21.611
273313711 | Základové desky z betonu tř. C 20/25 | m3 | 10.014
452311151 | Podkladní desky z betonu prostého bez zvýšených nároků na prostředí tř. C 20/25 otevřený výkop | m3 | 4.552
631311115 | Mazanina tl přes 50 do 80 mm z betonu prostého bez zvýšených nároků na prostředí tř. C 20/25 | m3 | 4.552
631362021 | Výztuž mazanin svařovanými sítěmi Kari | t | 0.253
711141559 | Provedení izolace proti zemní vlhkosti pásy přitavením vodorovné NAIP | m2 | 56.9
721140806 | Demontáž potrubí litinové DN přes 100 do 200 | m | 56.9
965042241 | Bourání podkladů pod dlažby nebo mazanin betonových nebo z litého asfaltu tl přes 100 mm pl přes 4 m2 | m3 | 11.38
977311114 | Řezání stávajících betonových mazanin nevyztužených hl do 200 mm | m | 113.8
L125sv |  |  | 17.1
L125sv | "dle tabulky potrubí - včetně tvarovek" 17,1 |  | 17.1
Použití figury:
721174026 | Potrubí kanalizační z PP odpadní DN 125 | m | 17.1
721171809 | Demontáž potrubí z PVC D přes 114 do 160 | m | 17.1
L160 |  |  | 10.1
L160 | "dle tabulky potrubí - včetně tvarovek" 10,1 |  | 10.1
Použití figury:
721173403 | Potrubí kanalizační z PVC SN 4 svodné DN 160 | m | 10.1
139711111 | Vykopávky v uzavřených prostorech v hornině třídy těžitelnosti I skupiny 1 až 3 ručně | m3 | 31.864
175111101 | Obsypání potrubí ručně sypaninou bez prohození, uloženou do 3 m | m3 | 21.611
273313711 | Základové desky z betonu tř. C 20/25 | m3 | 10.014
452311151 | Podkladní desky z betonu prostého bez zvýšených nároků na prostředí tř. C 20/25 otevřený výkop | m3 | 4.552
631311115 | Mazanina tl přes 50 do 80 mm z betonu prostého bez zvýšených nároků na prostředí tř. C 20/25 | m3 | 4.552
631362021 | Výztuž mazanin svařovanými sítěmi Kari | t | 0.253
711141559 | Provedení izolace proti zemní vlhkosti pásy přitavením vodorovné NAIP | m2 | 56.9
721140806 | Demontáž potrubí litinové DN přes 100 do 200 | m | 56.9
965042241 | Bourání podkladů pod dlažby nebo mazanin betonových nebo z litého asfaltu tl přes 100 mm pl přes 4 m2 | m3 | 11.38
977311114 | Řezání stávajících betonových mazanin nevyztužených hl do 200 mm | m | 113.8
L200 |  |  | 20.1
L200 | "dle tabulky potrubí - včetně tvarovek" 20,1 |  | 20.1
Použití figury:
721173404 | Potrubí kanalizační z PVC SN 4 svodné DN 200 | m | 20.1
139711111 | Vykopávky v uzavřených prostorech v hornině třídy těžitelnosti I skupiny 1 až 3 ručně | m3 | 31.864
175111101 | Obsypání potrubí ručně sypaninou bez prohození, uloženou do 3 m | m3 | 21.611
273313711 | Základové desky z betonu tř. C 20/25 | m3 | 10.014
452311151 | Podkladní desky z betonu prostého bez zvýšených nároků na prostředí tř. C 20/25 otevřený výkop | m3 | 4.552
631311115 | Mazanina tl přes 50 do 80 mm z betonu prostého bez zvýšených nároků na prostředí tř. C 20/25 | m3 | 4.552
631362021 | Výztuž mazanin svařovanými sítěmi Kari | t | 0.253
711141559 | Provedení izolace proti zemní vlhkosti pásy přitavením vodorovné NAIP | m2 | 56.9
721140806 | Demontáž potrubí litinové DN přes 100 do 200 | m | 56.9
965042241 | Bourání podkladů pod dlažby nebo mazanin betonových nebo z litého asfaltu tl přes 100 mm pl přes 4 m2 | m3 | 11.38
977311114 | Řezání stávajících betonových mazanin nevyztužených hl do 200 mm | m | 113.8
L40 |  |  | 13.44
| "místnosti 1.11 a 1.12 - včetně tvarovek" 0,6 |  | 0.6
| "místnosti 1.22, 1.23 a 1.24 - včetně tvarovek" 0,8 |  | 0.8
| "místnosti 1.46, 1.48 a 1.49 - včetně tvarovek" 0,13+0,43+0,7 |  | 1.26
| "místnost 1.54 - včetně tvarovek" 0,8+0,9+0,3*5 |  | 3.2
| "místnosti 2.02, 2.04 a 2.05 - včetně tvarovek" 0,43+0,45+0,7+0,3+0,5 |  | 2.38
| "místnost 2.10 - včetně tvarovek" 3,2+0,3*4 |  | 4.4
| "místnost 1.21 - včetně tvarovek" 0,8 |  | 0.8
L40 | Součet |  | 13.44
Použití figury:
721174042 | Potrubí kanalizační z PP připojovací DN 40 | m | 13.44
721171803 | Demontáž potrubí z PVC D do 75 | m | 22.94
721290111 | Zkouška těsnosti potrubí kanalizace vodou DN do 125 | m | 83.44
L50 |  |  | 2.8
| "místnosti 1.22, 1.23 a 1.24 - včetně tvarovek" 0,8 |  | 0.8
| "místnosti 1.46, 1.48 a 1.49 - včetně tvarovek" 1 |  | 1
| "místnosti 2.02, 2.04 a 2.05 - včetně tvarovek" 1 |  | 1
L50 | Součet |  | 2.8
Použití figury:
721174043 | Potrubí kanalizační z PP připojovací DN 50 | m | 2.8
721171803 | Demontáž potrubí z PVC D do 75 | m | 22.94
721290111 | Zkouška těsnosti potrubí kanalizace vodou DN do 125 | m | 83.44
L75sv |  |  | 6.7
L75sv | "dle tabulky potrubí - včetně tvarovek" 6,7 |  | 6.7
Použití figury:
721174024 | Potrubí kanalizační z PP odpadní DN 75 | m | 6.7
721171803 | Demontáž potrubí z PVC D do 75 | m | 22.94
malby |  |  | 715.115
| "místnosti 1.11 a 1.12" 0,4*(1,532*2+0,805*2+1,486*2+1,532*2) |  | 4.284
| "místnosti 1.22, 1.23 a 1.24" 0,4*(1,26*2+0,924*2+1,26*2+2,06*2+0,67*2)+3*(1,26*2+1,035*2)-0,8*1,97 |  | 17.133
| "místnosti 1.46, 1.48 a 1.49" 0,4*(1,66*2+0,86*2+1,66*2+3,54*2)+(2,5-1,35)*(1,18*2+0,78*2)-0,6*(1,97-1,35) |  | 10.312
| "místnost 1.54" 3*(5,8+1,5*2)-(0,8*1,97+1,15*1,15+1,8*1,6+(1,45-0,85)*3+0,9*0,9) |  | 18.012
| "místnosti 2.02, 2.04 a 2.05" 0,4*(1,66*2+0,86*2+1,66*2+3,54*2)+(2,5-1,35)*(1,18*2+0,78*2)-0,6*(1,97-1,35) |  | 10.312
| "místnost 2.10" 3*(5,8+1,5*2)-(0,8*1,97+1,15*1,15+1,8*1,6+(1,45-0,85)*3+0,9*0,9) |  | 18.012
| "ostatní místnosti z celkového výkresu" 56,4+38,85+16,35+35,7+42+37,2+18,6+25,5+28,05+40,2+94,5+56,4+52,5+10,5+36,15+48,15 |  | 637.05
malby | Součet |  | 715.115
Použití figury:
612142001 | Pletivo sklovláknité vnitřních stěn vtlačené do tmelu | m2 | 715.115
612321131 | Vápenocementový štuk vnitřních stěn tloušťky do 3 mm | m2 | 715.115
612325403 | Oprava vnitřní vápenocementové hrubé omítky stěn v rozsahu plochy přes 30 do 50 % | m2 | 715.115
784111001 | Oprášení (ometení ) podkladu v místnostech v do 3,80 m | m2 | 898.847
784111031 | Omytí podkladu v místnostech v do 3,80 m | m2 | 898.847
784211101 | Dvojnásobné bílé malby ze směsí za mokra výborně oděruvzdorných v místnostech v do 3,80 m | m2 | 945.643
malbyb |  |  | 6.132
| "místnosti 1.11 a 1.12" 0,4*(1,532*2+0,805*2+1,486*2+1,532*2) |  | 4.284
| "místnosti 1.22, 1.23 a 1.24" 0,4*(1,26*2+0,924*2+1,26*2+2,06*2+0,67*2)+(3-2,1)*(1,26*2+1,035*2) |  | 9.07
| "místnosti 1.46, 1.48 a 1.49" 0,4*(1,66*2+0,86*2+1,66*2+3,54*2)+(2,5-1,35)*(1,18*2+0,78*2)-0,6*(1,97-1,35) |  | 10.312
| "místnost 1.54" 3*(5,8+1,7*2)-(0,8*1,97*2+1,15*1,15+1,35*4,6+0,9*0,9) |  | 16.106
| "místnosti 2.02, 2.04 a 2.05" 0,4*(1,66*2+0,86*2+1,66*2+3,54*2)+(2,5-1,35)*(1,18*2+0,78*2)-0,6*(1,97-1,35) |  | 10.312
| "místnost 2.10" 3*(5,8+1,7*2)-(0,8*1,97*2+1,15*1,15+1,35*4,6+0,9*0,9) |  | 16.106
| "odpočet přizdívek" -(přizd100+přizd150+přizd250) |  | -60.058
malbyb | Součet |  | 6.132
Použití figury:
784121001 | Oškrabání malby v místnostech v do 3,80 m | m2 | 6.132
784111001 | Oprášení (ometení ) podkladu v místnostech v do 3,80 m | m2 | 898.847
784111031 | Omytí podkladu v místnostech v do 3,80 m | m2 | 898.847
978013161 | Otlučení (osekání) vnitřní vápenné nebo vápenocementové omítky stěn v rozsahu přes 30 do 50 % | m2 | 6.132
978035117 | Odstranění tenkovrstvé omítky tl do 2 mm obroušením v rozsahu přes 50 do 100 % | m2 | 6.132
obklady |  |  | 146.948
| "místnosti 1.11 a 1.12" 2,1*(1,532*2+0,805*2+1,486*2+1,532*2)-(0,6*1,97*2+0,8*1,97) |  | 18.551
| "místnosti 1.22, 1.23 a 1.24" 2,1*(1,26*2+0,924*2+1,26*2+2,06*2+0,67*2)-(0,6*1,97*3) |  | 22.385
| "místnosti 1.46, 1.48 a 1.49" 2,1*(1,66*2+0,86*2+1,66*2+3,54*2)+1,35*(0,78*2+1,18*2-0,6)-(0,6*1,97*2+0,8*1,97) |  | 32.966
| "místnosti 2.02, 2.04 a 2.05" 2,1*(1,66*2+0,86*2+1,66*2+3,54*2)+1,35*(0,78*2+1,18*2-0,6)-(0,6*1,97*2+0,8*1,97) |  | 32.966
| "místnost 2.10" 1,8*1,6+(1,45-0,85)*3 |  | 4.68
| "ostatní místnosti z celkového výkresu" 3+29,4+3 |  | 35.4
obklady | Součet |  | 146.948
Použití figury:
781472219 | Montáž obkladů keramických hladkých lepených cementovým flexibilním lepidlem přes 22 do 25 ks/m2 | m2 | 146.948
781111011 | Ometení (oprášení) stěny při přípravě podkladu | m2 | 146.948
781121011 | Nátěr penetrační na stěnu | m2 | 146.948
781151031 | Celoplošné vyrovnání podkladu stěrkou tl 3 mm | m2 | 146.948
obkladyb |  |  | 162.751
| "místnosti 1.11 a 1.12" 2,1*(1,532*2+0,805*2+1,486*2+1,532*2)-(0,6*1,97*2+0,8*1,97) |  | 18.551
| "místnosti 1.22, 1.23 a 1.24" 2,1*(1,26*2+1,035*2+1,26*2+0,924*2+1,26*2+2,06*2+0,67*2)-(0,6*1,97*3+0,8*1,97) |  | 30.448
| "místnosti 1.46, 1.48 a 1.49" 2,1*(1,66*2+0,86*2+1,66*2+3,54*2)+1,35*(0,78*2+1,18*2-0,6)-(0,6*1,97*2+0,8*1,97) |  | 32.966
| "místnost 1.54" 1,35*4,6 |  | 6.21
| "místnosti 2.02, 2.04 a 2.05" 2,1*(1,66*2+0,86*2+1,66*2+3,54*2)+1,35*(0,78*2+1,18*2-0,6)-(0,6*1,97*2+0,8*1,97) |  | 32.966
| "místnost 2.10" 1,35*4,6 |  | 6.21
| "ostatní místnosti z celkového výkresu" 3+29,4+3 |  | 35.4
obkladyb | Součet |  | 162.751
odvoz |  |  | 31.864
odvoz | výkop |  | 31.864
Použití figury:
162751117 | Vodorovné přemístění přes 9 000 do 10000 m výkopku/sypaniny z horniny třídy těžitelnosti I skupiny 1 až 3 | m3 | 31.864
162751119 | Příplatek k vodorovnému přemístění výkopku/sypaniny z horniny třídy těžitelnosti I skupiny 1 až 3 ZKD 1000 m přes 10000 m | m3 | 95.592
171201221 | Poplatek za uložení na skládce (skládkovné) zeminy a kamení kód odpadu 17 05 04 | t | 58.948
171251201 | Uložení sypaniny na skládky nebo meziskládky | m3 | 31.864
podhledy |  |  | 19.45
| "místnosti 1.11 a 1.12" 2,25+1,1 |  | 3.35
| "místnosti 1.22, 1.23 a 1.24" 2,4+1 |  | 3.4
| "místnosti 1.46, 1.48 a 1.49" 4,15+0,8+1,4 |  | 6.35
| "místnosti 2.02, 2.04 a 2.05" 4,15+0,8+1,4 |  | 6.35
podhledy | Součet |  | 19.45
Použití figury:
763131451 | SDK podhled deska 1xH2 12,5 bez izolace dvouvrstvá spodní kce profil CD+UD | m2 | 19.45
763131714 | SDK podhled základní penetrační nátěr | m2 | 19.45
763131771 | Příplatek k SDK podhledu za rovinnost kvality Q3 | m2 | 19.45
784211101 | Dvojnásobné bílé malby ze směsí za mokra výborně oděruvzdorných v místnostech v do 3,80 m | m2 | 945.643
přizd100 |  |  | 30.807
| "místnosti 1.22, 1.23 a 1.24" 0,8*0,974 |  | 0.779
| "místnost 1.54" 3*5,8-(0,8*1,97+0,9*0,9) |  | 15.014
| "místnost 2.10" 3*5,8-(0,8*1,97+0,9*0,9) |  | 15.014
přizd100 | Součet |  | 30.807
Použití figury:
346272236 | Přizdívka z pórobetonových tvárnic tl 100 mm | m2 | 30.807
784121001 | Oškrabání malby v místnostech v do 3,80 m | m2 | 6.132
přizd150 |  |  | 23.851
| "místnosti 1.11 a 1.12" 3*0,805 |  | 2.415
| "místnosti 1.22, 1.23 a 1.24" 3*0,985+1,2*0,924 |  | 4.064
| "místnosti 1.46, 1.48 a 1.49" 3*(0,78+0,78) |  | 4.68
| "místnosti 2.02, 2.04 a 2.05" 3*(0,78+0,78) |  | 4.68
| "místnosti 1.21" 2,716*2,95 |  | 8.012
přizd150 | Součet |  | 23.851
Použití figury:
346272256 | Přizdívka z pórobetonových tvárnic tl 150 mm | m2 | 23.851
784121001 | Oškrabání malby v místnostech v do 3,80 m | m2 | 6.132
přizd250 |  |  | 5.4
| instalační přizdívka |  | 0
| "místnosti 1.46, 1.48 a 1.49" 3*0,9 |  | 2.7
| "místnosti 2.02, 2.04 a 2.05" 3*0,9 |  | 2.7
přizd250 | Součet |  | 5.4
Použití figury:
311272121 | Zdivo z pórobetonových tvárnic na pero a drážku do P2 do 450 kg/m3 na tenkovrstvou maltu tl 250 mm | m2 | 5.4
784121001 | Oškrabání malby v místnostech v do 3,80 m | m2 | 6.132
PVC |  |  | 184.85
| "místnost 1.54" 8,7 |  | 8.7
| "místnost 2.10" 8,7 |  | 8.7
| "ostatní místnosti z celkového výkresu" 10,35+1,8+6,1+11,5+4,15+16+8,4+42,5+18,5+18,95+18,5+9,95+0,75 |  | 167.45
PVC | Součet |  | 184.85
Použití figury:
776221111 | Lepení pásů z PVC standardním lepidlem | m2 | 184.85
776111311 | Vysátí podkladu povlakových podlah | m2 | 184.85
776121112 | Vodou ředitelná penetrace savého podkladu povlakových podlah | m2 | 369.7
776141111 | Stěrka podlahová nivelační pro vyrovnání podkladu povlakových podlah pevnosti 20 MPa tl do 3 mm | m2 | 184.85
PVCb |  |  | 187.15
| "místnost 1.54" 9,85 |  | 9.85
| "místnost 2.10" 9,85 |  | 9.85
| "ostatní místnosti z celkového výkresu" 10,35+1,8+6,1+11,5+4,15+16+8,4+42,5+18,5+18,95+18,5+9,95+0,75 |  | 167.45
PVCb | Součet |  | 187.15
sdkpřed |  |  | 33.478
| "místnost 1.54" 5,8*3 |  | 17.4
| "místnost 2.10" 5,8*3-1,15*1,15 |  | 16.078
sdkpřed | Součet |  | 33.478
Použití figury:
763121415 | SDK stěna předsazená tl 112,5 mm profil CW+UW 100 deska 1xA 12,5 bez izolace EI 15 | m2 | 33.478
763121714 | SDK stěna předsazená základní penetrační nátěr | m2 | 33.478
763121762 | Příplatek k SDK stěně předsazené za rovinnost kvality Q4 | m2 | 33.478
784211101 | Dvojnásobné bílé malby ze směsí za mokra výborně oděruvzdorných v místnostech v do 3,80 m | m2 | 945.643
sokl |  |  | 0
stropy |  |  | 177.6
| "místnosti 1.22, 1.23 a 1.24" 1,3 |  | 1.3
| "místnost 1.54" 8,7 |  | 8.7
| "místnost 2.10" 8,7 |  | 8.7
| "ostatní místnosti z celkového výkresu" 10,35+1,8+6,1+11,5+7,75+2,4+4,15+5,3+5,95+8,4+42,5+18,5+9,95+0,75+7,5+16 |  | 158.9
stropy | Součet |  | 177.6
Použití figury:
611131121 | Penetrační disperzní nátěr vnitřních stropů nanášený ručně | m2 | 177.6
611142001 | Pletivo sklovláknité vnitřních stropů vtlačené do tmelu | m2 | 177.6
611321131 | Vápenocementový štuk vnitřních rovných stropů tloušťky do 3 mm | m2 | 177.6
784111001 | Oprášení (ometení ) podkladu v místnostech v do 3,80 m | m2 | 898.847
784111031 | Omytí podkladu v místnostech v do 3,80 m | m2 | 898.847
784211101 | Dvojnásobné bílé malby ze směsí za mokra výborně oděruvzdorných v místnostech v do 3,80 m | m2 | 945.643
vod25 |  |  | 80.4
| "místnosti 1.11 a 1.12" 1,2 |  | 1.2
| "místnosti 1.22, 1.23 a 1.24" 1,3*2+1 |  | 3.6
| "místnosti 1.46, 1.48 a 1.49" 2*5,6+1,2+2*7 |  | 26.4
| "místnost 1.54" 5,2*2 |  | 10.4
| "místnosti 2.02, 2.04 a 2.05" 2*5,6+1,2+2*7 |  | 26.4
| "místnost 2.10" 5,2*2 |  | 10.4
| "místnost 1.21" 2 |  | 2
vod25 | Součet |  | 80.4
Použití figury:
722174003 | Potrubí vodovodní plastové PPR svar polyfúze PN 16 D 25x3,5 mm | m | 80.4
722181222 | Ochrana vodovodního potrubí přilepenými termoizolačními trubicemi z PE tl přes 6 do 9 mm DN přes 22 do 45 mm | m | 80.4
výkop |  |  | 31.864
výkop | "výkop pro novou kanalizaci" (L110+L125+L160+L200)*0,8*(0,9-0,2) |  | 31.864
Použití figury:
139711111 | Vykopávky v uzavřených prostorech v hornině třídy těžitelnosti I skupiny 1 až 3 ručně | m3 | 31.864
162211201 | Vodorovné přemístění do 10 m nošením výkopku z horniny třídy těžitelnosti I skupiny 1 až 3 | m3 | 31.864
162211209 | Příplatek k vodorovnému přemístění nošením za každých dalších 10 m nošení výkopku z horniny třídy těžitelnosti I skupiny 1 až 3 | m3 | 159.32
162751117 | Vodorovné přemístění přes 9 000 do 10000 m výkopku/sypaniny z horniny třídy těžitelnosti I skupiny 1 až 3 | m3 | 31.864
SO 02 | Kuchyně
dlažbab |  |  | 26.25
dlažby |  |  | 84.75
| 14,8+5,4+35,75+5+3+6,15+10,25+4,4 |  | 84.75
dlažby | Součet |  | 84.75
Použití figury:
771574419 | Montáž podlah keramických hladkých lepených cementovým flexibilním lepidlem přes 22 do 25 ks/m2 | m2 | 84.75
771111011 | Vysátí podkladu před pokládkou dlažby | m2 | 84.75
771121011 | Nátěr penetrační na podlahu | m2 | 169.5
771151011 | Samonivelační stěrka podlah pevnosti 20 MPa tl 3 mm | m2 | 84.75
L110 |  |  | 20.7
L110 | "dle tabulky potrubí - včetně tvarovek" 20,7 |  | 20.7
Použití figury:
721173401 | Potrubí kanalizační z PVC SN 4 svodné DN 110 | m | 20.7
139711111 | Vykopávky v uzavřených prostorech v hornině třídy těžitelnosti I skupiny 1 až 3 ručně | m3 | 14.952
175111101 | Obsypání potrubí ručně sypaninou bez prohození, uloženou do 3 m | m3 | 10.295
273313711 | Základové desky z betonu tř. C 20/25 | m3 | 4.699
452311151 | Podkladní desky z betonu prostého bez zvýšených nároků na prostředí tř. C 20/25 otevřený výkop | m3 | 2.136
631311115 | Mazanina tl přes 50 do 80 mm z betonu prostého bez zvýšených nároků na prostředí tř. C 20/25 | m3 | 2.136
631362021 | Výztuž mazanin svařovanými sítěmi Kari | t | 0.119
711141559 | Provedení izolace proti zemní vlhkosti pásy přitavením vodorovné NAIP | m2 | 26.7
721140806 | Demontáž potrubí litinové DN přes 100 do 200 | m | 26.7
965042241 | Bourání podkladů pod dlažby nebo mazanin betonových nebo z litého asfaltu tl přes 100 mm pl přes 4 m2 | m3 | 5.708
977311114 | Řezání stávajících betonových mazanin nevyztužených hl do 200 mm | m | 53.4
L110p |  |  | 1.2
| "místnosti 1.39, 1.40 a 1.41 - včetně tvarovek" 0,6 |  | 0.6
| "místnosti 2.23, 2.24 a 2.25 - včetně tvarovek" 0,6 |  | 0.6
L110p | Součet |  | 1.2
Použití figury:
721290111 | Zkouška těsnosti potrubí kanalizace vodou DN do 125 | m | 57.46
L110sv |  |  | 6.8
L110sv | "dle tabulky potrubí - včetně tvarovek" 6,8 |  | 6.8
L125 |  |  | 9
L125 | "dle tabulky potrubí - včetně tvarovek" 9 |  | 9
L125sv |  |  | 3.6
L125sv | "dle tabulky potrubí - včetně tvarovek" 3,6 |  | 3.6
Použití figury:
721174026 | Potrubí kanalizační z PP odpadní DN 125 | m | 3.6
721171809 | Demontáž potrubí z PVC D přes 114 do 160 | m | 3.6
L160 |  |  | 2.5
L160 | "dle tabulky potrubí - včetně tvarovek" 2,5 |  | 2.5
L200 |  |  | 6
L200 | "dle tabulky potrubí - včetně tvarovek" 6 |  | 6
Použití figury:
721173404 | Potrubí kanalizační z PVC SN 4 svodné DN 200 | m | 6
139711111 | Vykopávky v uzavřených prostorech v hornině třídy těžitelnosti I skupiny 1 až 3 ručně | m3 | 14.952
175111101 | Obsypání potrubí ručně sypaninou bez prohození, uloženou do 3 m | m3 | 10.295
273313711 | Základové desky z betonu tř. C 20/25 | m3 | 4.699
452311151 | Podkladní desky z betonu prostého bez zvýšených nároků na prostředí tř. C 20/25 otevřený výkop | m3 | 2.136
631311115 | Mazanina tl přes 50 do 80 mm z betonu prostého bez zvýšených nároků na prostředí tř. C 20/25 | m3 | 2.136
631362021 | Výztuž mazanin svařovanými sítěmi Kari | t | 0.119
711141559 | Provedení izolace proti zemní vlhkosti pásy přitavením vodorovné NAIP | m2 | 26.7
721140806 | Demontáž potrubí litinové DN přes 100 do 200 | m | 26.7
965042241 | Bourání podkladů pod dlažby nebo mazanin betonových nebo z litého asfaltu tl přes 100 mm pl přes 4 m2 | m3 | 5.708
977311114 | Řezání stávajících betonových mazanin nevyztužených hl do 200 mm | m | 53.4
L40 |  |  | 12.46
| "místnost 1.28 - včetně tvarovek" 2*0,5 |  | 1
| "místnosti 1.39, 1.40 a 1.41 - včetně tvarovek" 0,45+0,43+0,5+0,7 |  | 2.08
| "místnosti 2.23, 2.24 a 2.25 - včetně tvarovek" 0,45+0,43+0,5+0,7 |  | 2.08
| "místnost 1.34" 2,9 |  | 2.9
| "místnost 2.18" 3,2+0,3*4 |  | 4.4
L40 | Součet |  | 12.46
Použití figury:
721290111 | Zkouška těsnosti potrubí kanalizace vodou DN do 125 | m | 57.46
L50 |  |  | 15.9
| "v podlaze" 12,5 |  | 12.5
| "ve stěnách" 3,4 |  | 3.4
L50 | Součet |  | 15.9
Použití figury:
721174043 | Potrubí kanalizační z PP připojovací DN 50 | m | 15.9
721171803 | Demontáž potrubí z PVC D do 75 | m | 19.5
721290111 | Zkouška těsnosti potrubí kanalizace vodou DN do 125 | m | 57.46
L75sv |  |  | 3.6
L75sv | "dle tabulky potrubí - včetně tvarovek" 3,6 |  | 3.6
Použití figury:
721174024 | Potrubí kanalizační z PP odpadní DN 75 | m | 3.6
721171803 | Demontáž potrubí z PVC D do 75 | m | 19.5
malby |  |  | 196.205
| (3-2,1)*(6,15*2+5,95) |  | 16.425
| (3-2,1)*(2,45*2+2,1*2) |  | 8.19
| (3-2,1)*(1,75*2+2,67*2) |  | 7.956
| (3-2,1)*(2,14+2,67)+3*(2,14+2,67)-0,9*1,5 |  | 17.409
| (3-2,1)*2,5*4 |  | 9
| (3-2,1)*(3,54*2+2,97*2) |  | 11.718
| 3*(6,15*2+5,65*2)-(0,8*1,97*6+0,6*1,97+1*1,97) |  | 58.192
| "ostatní místnosti z celkového výkresu" 2,1*(14,9*2+2,3*2)-(0,9*1,97+0,8*1,97*2) |  | 67.315
malby | Součet |  | 196.205
Použití figury:
612142001 | Pletivo sklovláknité vnitřních stěn vtlačené do tmelu | m2 | 196.205
612321131 | Vápenocementový štuk vnitřních stěn tloušťky do 3 mm | m2 | 196.205
612325403 | Oprava vnitřní vápenocementové hrubé omítky stěn v rozsahu plochy přes 30 do 50 % | m2 | 196.205
784111001 | Oprášení (ometení ) podkladu v místnostech v do 3,80 m | m2 | 384.548
784111031 | Omytí podkladu v místnostech v do 3,80 m | m2 | 384.548
784211101 | Dvojnásobné bílé malby ze směsí za mokra výborně oděruvzdorných v místnostech v do 3,80 m | m2 | 280.955
malbyb |  |  | 115.513
| (3-2,1)*(6,15*2+5,95) |  | 16.425
| (3-2,1)*(2,45*2+2,1*2) |  | 8.19
| (3-2,1)*(3,99*2+2,67*2) |  | 11.988
| (3-2,1)*2,5*4 |  | 9
| (3-2,1)*(3,54*2+2,97*2) |  | 11.718
| 3*(6,15*2+5,65*2)-(0,8*1,97*6+0,6*1,97+1*1,97) |  | 58.192
malbyb | Součet |  | 115.513
Použití figury:
784121001 | Oškrabání malby v místnostech v do 3,80 m | m2 | 115.513
784111001 | Oprášení (ometení ) podkladu v místnostech v do 3,80 m | m2 | 384.548
784111031 | Omytí podkladu v místnostech v do 3,80 m | m2 | 384.548
978013161 | Otlučení (osekání) vnitřní vápenné nebo vápenocementové omítky stěn v rozsahu přes 30 do 50 % | m2 | 115.513
978035117 | Odstranění tenkovrstvé omítky tl do 2 mm obroušením v rozsahu přes 50 do 100 % | m2 | 115.513
obklady |  |  | 123.342
| 2,1*(6,15*2+5,95)-0,8*1,97 |  | 36.749
| 2,1*(2,45*2+2,1*2)-0,8*1,97 |  | 17.534
| 2,1*(1,75*2+2,6*2)-(0,8*1,97+0,9*1,5) |  | 15.344
| 2,1*2,5*4-0,8*1,97 |  | 19.424
| 2,1*(2,14+2,67)-0,8*1,97 |  | 8.525
| 2,1*(3,54*2+2,97*2)-0,8*1,97 |  | 25.766
obklady | Součet |  | 123.342
Použití figury:
781472219 | Montáž obkladů keramických hladkých lepených cementovým flexibilním lepidlem přes 22 do 25 ks/m2 | m2 | 123.342
781111011 | Ometení (oprášení) stěny při přípravě podkladu | m2 | 123.342
781121011 | Nátěr penetrační na stěnu | m2 | 123.342
781151031 | Celoplošné vyrovnání podkladu stěrkou tl 3 mm | m2 | 123.342
obkladyb |  |  | 76.672
odvoz |  |  | 14.952
odvoz | výkop |  | 14.952
Použití figury:
162751117 | Vodorovné přemístění přes 9 000 do 10000 m výkopku/sypaniny z horniny třídy těžitelnosti I skupiny 1 až 3 | m3 | 14.952
162751119 | Příplatek k vodorovnému přemístění výkopku/sypaniny z horniny třídy těžitelnosti I skupiny 1 až 3 ZKD 1000 m přes 10000 m | m3 | 44.856
171201221 | Poplatek za uložení na skládce (skládkovné) zeminy a kamení kód odpadu 17 05 04 | t | 27.661
171251201 | Uložení sypaniny na skládky nebo meziskládky | m3 | 14.952
podhledy |  |  | 11.92
| 14,8-1,6*1,8 |  | 11.92
podhledy | Součet |  | 11.92
Použití figury:
763135102 | Montáž SDK kazetového podhledu z kazet 600x600 mm na zavěšenou polozapuštěnou nosnou konstrukci | m2 | 11.92
763131714 | SDK podhled základní penetrační nátěr | m2 | 11.92
763131771 | Příplatek k SDK podhledu za rovinnost kvality Q3 | m2 | 11.92
784211101 | Dvojnásobné bílé malby ze směsí za mokra výborně oděruvzdorných v místnostech v do 3,80 m | m2 | 280.955
podhledy_1 |  |  | 19.45
| "místnosti 1.11 a 1.12" 2,25+1,1 |  | 3.35
| "místnosti 1.22, 1.23 a 1.24" 2,4+1 |  | 3.4
| "místnosti 1.46, 1.48 a 1.49" 4,15+0,8+1,4 |  | 6.35
| "místnosti 2.02, 2.04 a 2.05" 4,15+0,8+1,4 |  | 6.35
podhledy_1 | Součet |  | 19.45
přizd100 |  |  | 15.074
přizd100 | 3*5,55-0,8*1,97 |  | 15.074
přizd150 |  |  | 9.36
| "místnosti 1.39, 1.40 a 1.41" 3*(0,78+0,78) |  | 4.68
| "místnosti 2.23, 2.24 a 2.25" 3*(0,78+0,78) |  | 4.68
přizd150 | Součet |  | 9.36
přizd250 |  |  | 5.4
PVC |  |  | 40.25
| "ostatní místnosti z celkového výkresu" 40,25 |  | 40.25
PVC | Součet |  | 40.25
Použití figury:
776221111 | Lepení pásů z PVC standardním lepidlem | m2 | 40.25
776111311 | Vysátí podkladu povlakových podlah | m2 | 40.25
776121112 | Vodou ředitelná penetrace savého podkladu povlakových podlah | m2 | 80.5
776141111 | Stěrka podlahová nivelační pro vyrovnání podkladu povlakových podlah pevnosti 20 MPa tl do 3 mm | m2 | 40.25
PVCb |  |  | 19.7
sdkpřed |  |  | 34.8
| "místnost 1.34" 5,8*3 |  | 17.4
| "místnost 2.18" 5,8*3 |  | 17.4
sdkpřed | Součet |  | 34.8
sokl |  |  | 13.63
| "místnost 1.28" 3*2+4,215*2-0,8 |  | 13.63
sokl | Součet |  | 13.63
strop |  |  | 72.83
strop | 5,4+35,75+5+3+6,15+10,25+4,4+1,6*1,8 |  | 72.83
Použití figury:
611131121 | Penetrační disperzní nátěr vnitřních stropů nanášený ručně | m2 | 72.83
611142001 | Pletivo sklovláknité vnitřních stropů vtlačené do tmelu | m2 | 72.83
611321131 | Vápenocementový štuk vnitřních rovných stropů tloušťky do 3 mm | m2 | 72.83
784111001 | Oprášení (ometení ) podkladu v místnostech v do 3,80 m | m2 | 384.548
784111031 | Omytí podkladu v místnostech v do 3,80 m | m2 | 384.548
784211101 | Dvojnásobné bílé malby ze směsí za mokra výborně oděruvzdorných v místnostech v do 3,80 m | m2 | 280.955
stropy |  |  | 30.05
vod25 |  |  | 94.2
| "místnost 1.28" 2*(3*2+3+1,3) |  | 20.6
| "místnosti 1.39, 1.40 a 1.41" 2*5,6+1,2+2*7 |  | 26.4
| "místnosti 2.23, 2.24 a 2.25" 2*5,6+1,2+2*7 |  | 26.4
| "místnost 1.34" 5,2*2 |  | 10.4
| "místnost 2.18" 5,2*2 |  | 10.4
vod25 | Součet |  | 94.2
výkop |  |  | 14.952
výkop | "výkop pro novou kanalizaci" (L110+L200)*0,8*(0,9-0,2) |  | 14.952
Použití figury:
139711111 | Vykopávky v uzavřených prostorech v hornině třídy těžitelnosti I skupiny 1 až 3 ručně | m3 | 14.952
162211201 | Vodorovné přemístění do 10 m nošením výkopku z horniny třídy těžitelnosti I skupiny 1 až 3 | m3 | 14.952
162211209 | Příplatek k vodorovnému přemístění nošením za každých dalších 10 m nošení výkopku z horniny třídy těžitelnosti I skupiny 1 až 3 | m3 | 74.76
162751117 | Vodorovné přemístění přes 9 000 do 10000 m výkopku/sypaniny z horniny třídy těžitelnosti I skupiny 1 až 3 | m3 | 14.952
SO 03 | Levý pavilon - sociální zázemí pro zaměstnance a příruční kuchyňky
dlažbab |  |  | 65.75
| "místnost 1.28" 12,65 |  | 12.65
| "místnosti 1.39, 1.40 a 1.41" 4,5+0,9+1,4 |  | 6.8
| "místnosti 2.23, 2.24 a 2.25" 4,65+0,9+1,4 |  | 6.95
| "ostatní místnosti z celkového výkresu" 8,35+19,65+5,35+6 |  | 39.35
dlažbab | Součet |  | 65.75
dlažby |  |  | 73.4
| "místnost 1.28" 12,65 |  | 12.65
| "místnosti 1.39, 1.40 a 1.41" 4,15+0,8+1,4 |  | 6.35
| "místnosti 2.23, 2.24 a 2.25" 4,15+0,8+1,4 |  | 6.35
| "ostatní místnosti z celkového výkresu" 8,35+19,65+5,35+6+8,7 |  | 48.05
dlažby | Součet |  | 73.4
Použití figury:
771574419 | Montáž podlah keramických hladkých lepených cementovým flexibilním lepidlem přes 22 do 25 ks/m2 | m2 | 73.4
771111011 | Vysátí podkladu před pokládkou dlažby | m2 | 73.4
771121011 | Nátěr penetrační na podlahu | m2 | 146.8
771151011 | Samonivelační stěrka podlah pevnosti 20 MPa tl 3 mm | m2 | 73.4
L110 |  |  | 9.6
L110 | "dle tabulky potrubí - včetně tvarovek" 9,6 |  | 9.6
Použití figury:
721173401 | Potrubí kanalizační z PVC SN 4 svodné DN 110 | m | 9.6
139711111 | Vykopávky v uzavřených prostorech v hornině třídy těžitelnosti I skupiny 1 až 3 ručně | m3 | 25.592
175111101 | Obsypání potrubí ručně sypaninou bez prohození, uloženou do 3 m | m3 | 17.257
273313711 | Základové desky z betonu tř. C 20/25 | m3 | 8.043
452311151 | Podkladní desky z betonu prostého bez zvýšených nároků na prostředí tř. C 20/25 otevřený výkop | m3 | 3.656
631311115 | Mazanina tl přes 50 do 80 mm z betonu prostého bez zvýšených nároků na prostředí tř. C 20/25 | m3 | 3.656
631362021 | Výztuž mazanin svařovanými sítěmi Kari | t | 0.203
711141559 | Provedení izolace proti zemní vlhkosti pásy přitavením vodorovné NAIP | m2 | 45.7
721140806 | Demontáž potrubí litinové DN přes 100 do 200 | m | 45.7
965042241 | Bourání podkladů pod dlažby nebo mazanin betonových nebo z litého asfaltu tl přes 100 mm pl přes 4 m2 | m3 | 9.916
977311114 | Řezání stávajících betonových mazanin nevyztužených hl do 200 mm | m | 91.4
L110p |  |  | 1.2
| "místnosti 1.39, 1.40 a 1.41 - včetně tvarovek" 0,6 |  | 0.6
| "místnosti 2.23, 2.24 a 2.25 - včetně tvarovek" 0,6 |  | 0.6
L110p | Součet |  | 1.2
Použití figury:
721174045 | Potrubí kanalizační z PP připojovací DN 110 | m | 1.2
721290111 | Zkouška těsnosti potrubí kanalizace vodou DN do 125 | m | 61.36
L110sv |  |  | 6.8
L110sv | "dle tabulky potrubí - včetně tvarovek" 6,8 |  | 6.8
Použití figury:
721174025 | Potrubí kanalizační z PP odpadní DN 110 | m | 6.8
721171808 | Demontáž potrubí z PVC D přes 75 do 114 | m | 6.8
L125 |  |  | 9
L125 | "dle tabulky potrubí - včetně tvarovek" 9 |  | 9
Použití figury:
721173402 | Potrubí kanalizační z PVC SN 4 svodné DN 125 | m | 9
139711111 | Vykopávky v uzavřených prostorech v hornině třídy těžitelnosti I skupiny 1 až 3 ručně | m3 | 25.592
175111101 | Obsypání potrubí ručně sypaninou bez prohození, uloženou do 3 m | m3 | 17.257
273313711 | Základové desky z betonu tř. C 20/25 | m3 | 8.043
452311151 | Podkladní desky z betonu prostého bez zvýšených nároků na prostředí tř. C 20/25 otevřený výkop | m3 | 3.656
631311115 | Mazanina tl přes 50 do 80 mm z betonu prostého bez zvýšených nároků na prostředí tř. C 20/25 | m3 | 3.656
631362021 | Výztuž mazanin svařovanými sítěmi Kari | t | 0.203
711141559 | Provedení izolace proti zemní vlhkosti pásy přitavením vodorovné NAIP | m2 | 45.7
721140806 | Demontáž potrubí litinové DN přes 100 do 200 | m | 45.7
965042241 | Bourání podkladů pod dlažby nebo mazanin betonových nebo z litého asfaltu tl přes 100 mm pl přes 4 m2 | m3 | 9.916
977311114 | Řezání stávajících betonových mazanin nevyztužených hl do 200 mm | m | 91.4
L125sv |  |  | 13.5
L125sv | "dle tabulky potrubí - včetně tvarovek" 13,5 |  | 13.5
Použití figury:
721174026 | Potrubí kanalizační z PP odpadní DN 125 | m | 13.5
721171809 | Demontáž potrubí z PVC D přes 114 do 160 | m | 13.5
L160 |  |  | 2.5
L160 | "dle tabulky potrubí - včetně tvarovek" 2,5 |  | 2.5
Použití figury:
721173403 | Potrubí kanalizační z PVC SN 4 svodné DN 160 | m | 2.5
139711111 | Vykopávky v uzavřených prostorech v hornině třídy těžitelnosti I skupiny 1 až 3 ručně | m3 | 25.592
175111101 | Obsypání potrubí ručně sypaninou bez prohození, uloženou do 3 m | m3 | 17.257
273313711 | Základové desky z betonu tř. C 20/25 | m3 | 8.043
452311151 | Podkladní desky z betonu prostého bez zvýšených nároků na prostředí tř. C 20/25 otevřený výkop | m3 | 3.656
631311115 | Mazanina tl přes 50 do 80 mm z betonu prostého bez zvýšených nároků na prostředí tř. C 20/25 | m3 | 3.656
631362021 | Výztuž mazanin svařovanými sítěmi Kari | t | 0.203
711141559 | Provedení izolace proti zemní vlhkosti pásy přitavením vodorovné NAIP | m2 | 45.7
721140806 | Demontáž potrubí litinové DN přes 100 do 200 | m | 45.7
965042241 | Bourání podkladů pod dlažby nebo mazanin betonových nebo z litého asfaltu tl přes 100 mm pl přes 4 m2 | m3 | 9.916
977311114 | Řezání stávajících betonových mazanin nevyztužených hl do 200 mm | m | 91.4
L200 |  |  | 24.6
L200 | "dle tabulky potrubí - včetně tvarovek" 24,6 |  | 24.6
Použití figury:
721173404 | Potrubí kanalizační z PVC SN 4 svodné DN 200 | m | 24.6
139711111 | Vykopávky v uzavřených prostorech v hornině třídy těžitelnosti I skupiny 1 až 3 ručně | m3 | 25.592
175111101 | Obsypání potrubí ručně sypaninou bez prohození, uloženou do 3 m | m3 | 17.257
273313711 | Základové desky z betonu tř. C 20/25 | m3 | 8.043
452311151 | Podkladní desky z betonu prostého bez zvýšených nároků na prostředí tř. C 20/25 otevřený výkop | m3 | 3.656
631311115 | Mazanina tl přes 50 do 80 mm z betonu prostého bez zvýšených nároků na prostředí tř. C 20/25 | m3 | 3.656
631362021 | Výztuž mazanin svařovanými sítěmi Kari | t | 0.203
711141559 | Provedení izolace proti zemní vlhkosti pásy přitavením vodorovné NAIP | m2 | 45.7
721140806 | Demontáž potrubí litinové DN přes 100 do 200 | m | 45.7
965042241 | Bourání podkladů pod dlažby nebo mazanin betonových nebo z litého asfaltu tl přes 100 mm pl přes 4 m2 | m3 | 9.916
977311114 | Řezání stávajících betonových mazanin nevyztužených hl do 200 mm | m | 91.4
L40 |  |  | 12.46
| "místnost 1.28 - včetně tvarovek" 2*0,5 |  | 1
| "místnosti 1.39, 1.40 a 1.41 - včetně tvarovek" 0,45+0,43+0,5+0,7 |  | 2.08
| "místnosti 2.23, 2.24 a 2.25 - včetně tvarovek" 0,45+0,43+0,5+0,7 |  | 2.08
| "místnost 1.34" 2,9 |  | 2.9
| "místnost 2.18" 3,2+0,3*4 |  | 4.4
L40 | Součet |  | 12.46
Použití figury:
721174042 | Potrubí kanalizační z PP připojovací DN 40 | m | 12.46
721171803 | Demontáž potrubí z PVC D do 75 | m | 21.26
721290111 | Zkouška těsnosti potrubí kanalizace vodou DN do 125 | m | 61.36
L50 |  |  | 2
| "místnosti 1.39, 1.40 a 1.41 - včetně tvarovek" 1 |  | 1
| "místnosti 2.23, 2.24 a 2.25 - včetně tvarovek" 1 |  | 1
L50 | Součet |  | 2
Použití figury:
721174043 | Potrubí kanalizační z PP připojovací DN 50 | m | 2
721171803 | Demontáž potrubí z PVC D do 75 | m | 21.26
721290111 | Zkouška těsnosti potrubí kanalizace vodou DN do 125 | m | 61.36
L75sv |  |  | 6.8
L75sv | "dle tabulky potrubí - včetně tvarovek" 6,8 |  | 6.8
Použití figury:
721174024 | Potrubí kanalizační z PP odpadní DN 75 | m | 6.8
721171803 | Demontáž potrubí z PVC D do 75 | m | 21.26
malby |  |  | 597.568
| "místnost 1.28" 3*(3*2+4,215*2)-(0,8*1,97+1,15*1,15) |  | 40.392
| "místnosti 1.39, 1.40 a 1.41" 0,4*(1,56*2+0,86*2+1,56*2+3,54*2)+(2,5-1,35)*(1,18*2+0,78*2)-0,6*(1,97-1,35) |  | 10.152
| "místnosti 2.23, 2.24 a 2.25" 0,4*(1,56*2+0,86*2+1,56*2+3,54*2)+(2,5-1,35)*(1,18*2+0,78*2)-0,6*(1,97-1,35) |  | 10.152
| "místnost 1.34" 3*(5,8+1,5*2)-(0,8*1,97*2+0,9*0,9+1,15*1,15+1,8*1,6+(1,45-0,85)*3) |  | 16.436
| "místnost 2.18" 3*(5,8+1,5*2)-(0,8*1,97*2+0,9*0,9+1,15*1,15+1,8*1,6+(1,45-0,85)*3) |  | 16.436
| "ostatní místnosti z celkového výkresu" 61,65+52,5+10,5+56,4+37,35+57,3+28,2+29,55+52,5+56,4+61,65 |  | 504
malby | Součet |  | 597.568
Použití figury:
612142001 | Pletivo sklovláknité vnitřních stěn vtlačené do tmelu | m2 | 597.568
612321131 | Vápenocementový štuk vnitřních stěn tloušťky do 3 mm | m2 | 597.568
612325403 | Oprava vnitřní vápenocementové hrubé omítky stěn v rozsahu plochy přes 30 do 50 % | m2 | 597.568
784111001 | Oprášení (ometení ) podkladu v místnostech v do 3,80 m | m2 | 811.588
784111031 | Omytí podkladu v místnostech v do 3,80 m | m2 | 811.588
784211101 | Dvojnásobné bílé malby ze směsí za mokra výborně oděruvzdorných v místnostech v do 3,80 m | m2 | 810.968
malbyb |  |  | 48.12
| "místnost 1.28" 3*(3*2+4,215*2)-(0,8*1,97+1,15*1,15) |  | 40.392
| "místnosti 1.39, 1.40 a 1.41" 0,4*(1,56*2+0,86*2+1,56*2+3,54*2)+(2,5-1,35)*(1,18*2+0,78*2)-0,6*(1,97-1,35) |  | 10.152
| "místnosti 2.23, 2.24 a 2.25" 0,4*(1,56*2+0,86*2+1,56*2+3,54*2)+(2,5-1,35)*(1,18*2+0,78*2)-0,6*(1,97-1,35) |  | 10.152
| "místnost 1.34" 3*(5,8+1,7*2)-(0,8*1,97*2+0,9*0,9+1,15*1,15+1,35*4,6) |  | 16.106
| "místnost 2.18" 3*(5,8+1,7*2)-(0,8*1,97*2+0,9*0,9+1,15*1,15+1,35*4,6) |  | 16.106
| "odpočet přizdívek" -(přizd100+přizd150+přizd250) |  | -44.788
malbyb | Součet |  | 48.12
Použití figury:
784121001 | Oškrabání malby v místnostech v do 3,80 m | m2 | 48.12
784111001 | Oprášení (ometení ) podkladu v místnostech v do 3,80 m | m2 | 811.588
784111031 | Omytí podkladu v místnostech v do 3,80 m | m2 | 811.588
978013161 | Otlučení (osekání) vnitřní vápenné nebo vápenocementové omítky stěn v rozsahu přes 30 do 50 % | m2 | 48.12
978035117 | Odstranění tenkovrstvé omítky tl do 2 mm obroušením v rozsahu přes 50 do 100 % | m2 | 48.12
obklady |  |  | 79.612
| "místnosti 1.39, 1.40 a 1.41" 2,1*(1,56*2+0,86*2+1,56*2+3,54*2)+1,35*(0,78*2+1,18*2-0,6)-(0,6*1,97*2+0,8*1,97) |  | 32.126
| "místnosti 2.23, 2.24 a 2.25" 2,1*(1,56*2+0,86*2+1,56*2+3,54*2)+1,35*(0,78*2+1,18*2-0,6)-(0,6*1,97*2+0,8*1,97) |  | 32.126
| "místnost 1.34" 1,8*1,6+(1,45-0,85)*3 |  | 4.68
| "místnost 2.18" 1,8*1,6+(1,45-0,85)*3 |  | 4.68
| "ostatní místnosti z celkového výkresu" 3+3 |  | 6
obklady | Součet |  | 79.612
Použití figury:
781472219 | Montáž obkladů keramických hladkých lepených cementovým flexibilním lepidlem přes 22 do 25 ks/m2 | m2 | 79.612
781111011 | Ometení (oprášení) stěny při přípravě podkladu | m2 | 79.612
781121011 | Nátěr penetrační na stěnu | m2 | 79.612
781151031 | Celoplošné vyrovnání podkladu stěrkou tl 3 mm | m2 | 79.612
obkladyb |  |  | 82.672
| "místnosti 1.39, 1.40 a 1.41" 2,1*(1,56*2+0,86*2+1,56*2+3,54*2)+1,35*(0,78*2+1,18*2-0,6)-(0,6*1,97*2+0,8*1,97) |  | 32.126
| "místnosti 2.23, 2.24 a 2.25" 2,1*(1,56*2+0,86*2+1,56*2+3,54*2)+1,35*(0,78*2+1,18*2-0,6)-(0,6*1,97*2+0,8*1,97) |  | 32.126
| "místnost 1.34" 1,35*4,6 |  | 6.21
| "místnost 2.18" 1,35*4,6 |  | 6.21
| "ostatní místnosti z celkového výkresu" 3+3 |  | 6
obkladyb | Součet |  | 82.672
odvoz |  |  | 25.592
odvoz | výkop |  | 25.592
Použití figury:
162751117 | Vodorovné přemístění přes 9 000 do 10000 m výkopku/sypaniny z horniny třídy těžitelnosti I skupiny 1 až 3 | m3 | 25.592
162751119 | Příplatek k vodorovnému přemístění výkopku/sypaniny z horniny třídy těžitelnosti I skupiny 1 až 3 ZKD 1000 m přes 10000 m | m3 | 76.776
171201221 | Poplatek za uložení na skládce (skládkovné) zeminy a kamení kód odpadu 17 05 04 | t | 47.345
171251201 | Uložení sypaniny na skládky nebo meziskládky | m3 | 25.592
podhledy |  |  | 12.7
| "místnosti 1.39, 1.40 a 1.41" 4,15+0,8+1,4 |  | 6.35
| "místnosti 2.23, 2.24 a 2.25" 4,15+0,8+1,4 |  | 6.35
podhledy | Součet |  | 12.7
Použití figury:
763131451 | SDK podhled deska 1xH2 12,5 bez izolace dvouvrstvá spodní kce profil CD+UD | m2 | 12.7
763131714 | SDK podhled základní penetrační nátěr | m2 | 12.7
763131771 | Příplatek k SDK podhledu za rovinnost kvality Q3 | m2 | 12.7
784211101 | Dvojnásobné bílé malby ze směsí za mokra výborně oděruvzdorných v místnostech v do 3,80 m | m2 | 810.968
přizd100 |  |  | 30.028
| "místnost 1.34" 3*5,8-(0,8*1,97+0,9*0,9) |  | 15.014
| "místnost 2.18" 3*5,8-(0,8*1,97+0,9*0,9) |  | 15.014
přizd100 | Součet |  | 30.028
Použití figury:
346272236 | Přizdívka z pórobetonových tvárnic tl 100 mm | m2 | 30.028
784121001 | Oškrabání malby v místnostech v do 3,80 m | m2 | 48.12
přizd150 |  |  | 9.36
| "místnosti 1.39, 1.40 a 1.41" 3*(0,78+0,78) |  | 4.68
| "místnosti 2.23, 2.24 a 2.25" 3*(0,78+0,78) |  | 4.68
přizd150 | Součet |  | 9.36
Použití figury:
346272256 | Přizdívka z pórobetonových tvárnic tl 150 mm | m2 | 9.36
784121001 | Oškrabání malby v místnostech v do 3,80 m | m2 | 48.12
přizd250 |  |  | 5.4
| instalační přizdívka |  | 0
| "místnosti 1.39, 1.40 a 1.41" 3*0,9 |  | 2.7
| "místnosti 2.23, 2.24 a 2.25" 3*0,9 |  | 2.7
přizd250 | Součet |  | 5.4
Použití figury:
311272121 | Zdivo z pórobetonových tvárnic na pero a drážku do P2 do 450 kg/m3 na tenkovrstvou maltu tl 250 mm | m2 | 5.4
784121001 | Oškrabání malby v místnostech v do 3,80 m | m2 | 48.12
PVC |  |  | 95.4
| "místnost 1.34" 8,7 |  | 8.7
| "místnost 2.18" 8,7 |  | 8.7
| "ostatní místnosti z celkového výkresu" 10,9+18,5+18,95+18,95+9,95+0,75 |  | 78
PVC | Součet |  | 95.4
Použití figury:
776221111 | Lepení pásů z PVC standardním lepidlem | m2 | 95.4
776111311 | Vysátí podkladu povlakových podlah | m2 | 95.4
776121112 | Vodou ředitelná penetrace savého podkladu povlakových podlah | m2 | 190.8
776141111 | Stěrka podlahová nivelační pro vyrovnání podkladu povlakových podlah pevnosti 20 MPa tl do 3 mm | m2 | 95.4
PVCb |  |  | 108.8
| "místnost 1.34" 9,85 |  | 9.85
| "místnost 2.18" 9,85 |  | 9.85
| "ostatní místnosti z celkového výkresu" 10,9+18,5+18,95+11,55+9,95+0,75+18,5 |  | 89.1
PVCb | Součet |  | 108.8
sdkpřed |  |  | 34.8
| "místnost 1.34" 5,8*3 |  | 17.4
| "místnost 2.18" 5,8*3 |  | 17.4
sdkpřed | Součet |  | 34.8
Použití figury:
763121415 | SDK stěna předsazená tl 112,5 mm profil CW+UW 100 deska 1xA 12,5 bez izolace EI 15 | m2 | 34.8
763121714 | SDK stěna předsazená základní penetrační nátěr | m2 | 34.8
763121762 | Příplatek k SDK stěně předsazené za rovinnost kvality Q4 | m2 | 34.8
784211101 | Dvojnásobné bílé malby ze směsí za mokra výborně oděruvzdorných v místnostech v do 3,80 m | m2 | 810.968
sokl |  |  | 57.63
| "místnost 1.28" 3*2+4,215*2-0,8 |  | 13.63
| "ostatní místnosti z celkového výkresu" 2*2+4,25*2-0,8*2+5,8*2+3,45*2-0,8*3+2,7*2+2,05*2-0,8+2,75*2+2,2*2-0,8*2 |  | 44
sokl | Součet |  | 57.63
Použití figury:
771471810 | Demontáž soklíků z dlaždic keramických kladených do malty rovných | m | 57.63
771474112 | Montáž soklů z dlaždic keramických rovných lepených cementovým flexibilním lepidlem v přes 65 do 90 mm | m | 57.63
stropy |  |  | 165.9
| "místnost 1.28" 12,65 |  | 12.65
| "místnost 1.34" 8,7 |  | 8.7
| "místnost 2.18" 8,7 |  | 8.7
| "ostatní místnosti z celkového výkresu" 18,95+9,95+0,75+18,5+8,35+19,65+5,35+6+10,9+18,95+18,5 |  | 135.85
stropy | Součet |  | 165.9
Použití figury:
611131121 | Penetrační disperzní nátěr vnitřních stropů nanášený ručně | m2 | 165.9
611142001 | Pletivo sklovláknité vnitřních stropů vtlačené do tmelu | m2 | 165.9
611321131 | Vápenocementový štuk vnitřních rovných stropů tloušťky do 3 mm | m2 | 165.9
784111001 | Oprášení (ometení ) podkladu v místnostech v do 3,80 m | m2 | 811.588
784111031 | Omytí podkladu v místnostech v do 3,80 m | m2 | 811.588
784211101 | Dvojnásobné bílé malby ze směsí za mokra výborně oděruvzdorných v místnostech v do 3,80 m | m2 | 810.968
vod25 |  |  | 94.2
| "místnost 1.28" 2*(3*2+3+1,3) |  | 20.6
| "místnosti 1.39, 1.40 a 1.41" 2*5,6+1,2+2*7 |  | 26.4
| "místnosti 2.23, 2.24 a 2.25" 2*5,6+1,2+2*7 |  | 26.4
| "místnost 1.34" 5,2*2 |  | 10.4
| "místnost 2.18" 5,2*2 |  | 10.4
vod25 | Součet |  | 94.2
Použití figury:
722174003 | Potrubí vodovodní plastové PPR svar polyfúze PN 16 D 25x3,5 mm | m | 94.2
722181222 | Ochrana vodovodního potrubí přilepenými termoizolačními trubicemi z PE tl přes 6 do 9 mm DN přes 22 do 45 mm | m | 94.2
výkop |  |  | 25.592
výkop | "výkop pro novou kanalizaci" (L110+L125+L160+L200)*0,8*(0,9-0,2) |  | 25.592
Použití figury:
139711111 | Vykopávky v uzavřených prostorech v hornině třídy těžitelnosti I skupiny 1 až 3 ručně | m3 | 25.592
162211201 | Vodorovné přemístění do 10 m nošením výkopku z horniny třídy těžitelnosti I skupiny 1 až 3 | m3 | 25.592
162211209 | Příplatek k vodorovnému přemístění nošením za každých dalších 10 m nošení výkopku z horniny třídy těžitelnosti I skupiny 1 až 3 | m3 | 127.96
162751117 | Vodorovné přemístění přes 9 000 do 10000 m výkopku/sypaniny z horniny třídy těžitelnosti I skupiny 1 až 3 | m3 | 25.592