## Pokyny pro vyplnění
Pokyny pro vyplnění
Ve všech listech tohoto souboru můžete měnit pouze buňky s žlutým pozadím. Jedná se o tyto údaje : - údaje o firmě - jednotkové ceny položek zadané na maximálně dvě desetinná místa
Všeobecně:
1 | Podkladem pro ocenění, stavbu, technické řešení jednotlivých konstrukcí a objednávání materiálu je projekt jako celek, přičemž stačí, aby příslušné dodávky a práce byly zmíněny v některé z jeho částí. Uchazeč si je vědom, že je jeho povinností doplnit v případě nutnosti tuto specifikaci v rámci výběrového řízení tak, aby jeho nabídka oceňovala všechny dodávky a práce v projektu předepsané.
2 | Uchazeč má právo navštívit staveniště. Doporučuje se, aby každý uchazeč před zpracováním nabídky budoucí staveniště navštívil a podrobně se seznámil se všemi podmínkami a okolnostmi staveniště, které mohou ovlivnit jeho cenovou nabídku.
3 | V nabídce musí být zohledněny výsledky veškerých dostupných průzkumů.
4 | Veškeré případné vícenáklady, které vyplynou v průběhu stavby, jsou objektivně předvídatelné a nespadají do kategorie dodatečných požadavků objednatele, jsou součástí celkové nabídkové ceny a nebudou zvlášť hrazeny.
5 | Dodatečné požadavky zejména na: prodloužení lhůt, úpravu kvality prací, zvýšení ceny z titulu nedokonalého zhodnocení situace, či nedostatečných informací, nebudou akceptovány.
6 | Popis prací (výkaz výměr) není zcela vyčerpávající a poskytuje ucelený přehled o rozsahu dodávky pomocí položek, které mají vliv na celkovou a pevnou cenu díla. Specifikace uvedené ve výkazu jako takové jsou pouze informativní, přičemž jeho nedílnou součástí je specifikace standardů, projektová dokumentace a veškeré zprávy a přílohy. Případnou neúplnost a nepřesnost je uchazeč povinen zmínit v průběhu výběrového řízení, případné pozdější připomínky již nemohou ovlivnit celkovou cenu díla. Nabízející má povinnost upozornit i na nepřesnosti v rámci projektové dokumentace během nabídkového řízení.
7 | Výměry uvedené v soupisu prací jsou uvedeny ve skutečných rozměrech hotové konstrukce. Veškeré prořezy či ztratné je nutno zahrnout do nabídkové ceny a nebudou zvlášť hrazeny. Pokud je ztratné vyčísleno, je doporučené množství zřejmé z rozdílu množství montáže a dodávky.
8 | Pokud uchazeč považuje za vhodné, může uvést případná alternativní řešení, která by podle jeho názoru vedla k úsporám nákladů, času, či ke zvýšení kvality díla. Alternativní návrhy musí být přiloženy k nabídce zásadně jako samostatná příloha s uvedením ceny nebo cenových podmínek.
Cena díla:
9 | Cena díla zahrnuje veškeré náklady potřebné k provedení díla, tj. včetně věcí opatřených zhotovitelem k provedení díla, včetně nákladů na napojení na objekty stávající nebo budované, pomocných prací, výrobků, materiálů, revizí, kontrol, prohlídek, předepsaných zkoušek, posudků, nákladů na požární dohled apod.
10 | Cena díla zahrnuje dodávku a montáž materiálů a výrobků podle přiložené specifikace, vč. dopravy na staveniště a vnitrostaveništní dopravu a manipulaci, povinných zkoušek materiálů, vzorků a prací ve smyslu platných norem a předpisů.
11 | Cena díla zahrnuje veškerou potřebnou dokumentaci (zejména pak dílenskou a skutečné provedení), která bude předkládána objednateli k posouzení a schválení během a po realizaci díla.
12 | Cena díla zahrnuje náklady na dodání potřebných atestů výrobků, provedení provozních zkoušek včetně dodání protokolů a revizních zpráv a náklady na zaškolení obsluhy, zajištění kompletní dokumentace (včetně výkresové části) pro kolaudaci díla, revize.
13 | Cena díla zahrnuje vytyčení, ochranu a zajištění stávajících inženýrských sítí (křižujících nebo v souběhu s prováděnými pracemi). Tyto práce a dodávky jsou součástí nabídky a nebudou zvlášť hrazeny.
14 | Cena díla zahrnuje všechny nezbytné režijní náklady stavby a náklady na závěrečný úklid stavby a okolí.
15 | Cena díla zahrnuje veškeré náklady spojené s úplným dokončením díla bez DPH, DPH bude účtováno dle platných předpisů v době realizace.
16 | Cena díla nebude v průběhu stavby zvyšována z titulu inflace nebo kurzovních rozdílů.
17 | V ceně díla budou zohledněny finanční náklady na vlastní stavební činnost a náklady na odstraňování vad po dobu záruky.
18 | Cenou za MJ se rozumí cena za dodávku materiálu, včetně montáže, pokud není uvedeno jinak.
Součástí jednotlivých položek je:
19 | Veškerá zaměření, geotetické služby spojené s prováděním dila, projekční služby spojené s prováděním dila, zajištění kompletní realizační a dílenské dokumentace, včetne dokumentace skutečného provedeni a dokumentace pro kolaudaci díla, revize
20 | Zřízení, provoz a odstranění zařízení staveniště, potřebné zpevněné komunikace, oplocení staveniště a příslušného dopravního značení apod. , včetně přípojení na odběr jednotlivých médií, čištění přilehlých komunikací od nečistot způsobených stavbou, kancelář pro stavební dozor s veškerými potřebami na provoz dozoru - internet,vybavení kanceláře (stůl,židle, skříně....), kancelářské potřeby
21 | Skládky pro uložení zeminy, vybouraných materiálů apod. nejsou investorem určeny, konkrétní skládky si bude zajišťovat GD v rámci své dodávky.
22 | Poplatky za odběr jednotlivých médií po dobu provádění díla
23 | Provoz ostrahy staveniště
24 | Pojištění proti poškození/ odcizení (po dobu výstavby, před převzetím díla objednatelem)
25 | Pojištění rizik v průběhu provádění díla
26 | Kompetní zajištění předpisů BOZP, tzn. také úhrada koordinátora BOZP pro investora a dodavatele, zhotovení veškerých zábradlí, ochranné pomůcky atd.
27 | Příponky, veškeré kotvení, spojovací prvky, zatmelení, těsnění, pomocné konstrukce, stavební přípomoce a ostatní práce přímo nespecifikovaných v těchto podkladech a projektové dokumentaci ale nezbytných pro zhotovení a plnou funkčnost a požadovanou kvalitu .
28 | Lešení lehká po dobu montáže (montáž a demontáž lešení, včetně dopravy na a ze staveniště, pronájem), zábory a jiné potřebná opatření pro realizaci díla.
29 | Doprava materiálu na staveniště
30 | Skladování materiálu na staveništi a se skladováním spojenými opatřeními
31 | Přesun vodorovný i svislý - materiálu na staveništi k místu montáže (eventuální mechanizační prostředky – výtah, jeřáb, čerpadlo, plošina, paletové vozíky atd…), včetně dovozu, odvozu mechanizačního prostředku na staveniště
32 | Řádná likvidace odpadu, včetně všech nákladů spojených s likvidací
33 | Další blíže nespecifikované vedlejší náklady
34 | Veškeré pažení, čerpání vody, zpětné násypy včetně zhutnění, písková lože, odvoz a likvidace nevhodného výkopu pro zpětný zásyp nebo material který zůstal z výkopů. V ceně položeného potrubí jsou započteny také potřebné tvarovky, napojení na stávajíci sítě.
35 | Veškeré výdaje spojené s požadavky státní správy (odboru ŽP, HZS, Hygienické stanice….) v průběhu výstavby
36 | Součástí TZB jsou stavební přípomoce včetně obvozu a likvidace odpadu, požární ucpávky

## Krycí List
| VÝKAZ VÝMĚR |  |  |  | Set Column width to
0
21 |  | ZAKÁZKA |  |  | 99
#N/A
#N/A | Číslo: | 2698
0 | Zakázka: | Revitalizace objektu restaurace Pastířská stěna |  |  | Revitalizace objektu restaurace Pastířská stěna
0 | Komentář: | Poznámka: výkaz je zpracovaný na základě projektu v PDF provedení DSP podle vyhlášky číslo 499/2006Sb.Příloha č.5, zákona č.62/2013 Sb o dokumentaci stavební. Doporučení výkaz si překontrolovat skutečným stavem. Nabízející není oprávněn v tomto rozpočtu měnit žádné údaje, specifikace ani parametry! Případná variantní řešení uvede nabízející v samostatném dokumentu, který nebude započítán do základní cenové nabídky. Ocenění díla je nutné zpracovat na základě specifikací v dokumentaci pro provedení stavby. Rozsah díla je daný pro výměru v rozpočtu a aktuální cenu, cena není pevná. |  |  | Poznámka: výkaz je zpracovaný na základě projektu v PDF provedení DSP podle vyhlášky číslo 499/2006Sb.Příloha č.5, zákona č.62/2013 Sb o dokumentaci stavební. Doporučení výkaz si překontrolovat skutečným stavem. Nabízející není oprávněn v tomto rozpočtu měnit žádné údaje, specifikace ani parametry! Případná variantní řešení uvede nabízející v samostatném dokumentu, který nebude započítán do základní cenové nabídky. Ocenění díla je nutné zpracovat na základě specifikací v dokumentaci pro provedení stavby. Rozsah díla je daný pro výměru v rozpočtu a aktuální cenu, cena není pevná.
0 | Verze: | Nabídka |  |  | Nabídka
0 | Komentář verze: |  |  |  | 0
| Adresa: | Žižkova čp 236 Děčín | Datum zahájení:
| Rok: | 1905-07-15 | Datum dokončení:
| Typ Firmy | Název | Kontaktní osoba | Telefon
| --- | --- | --- | ---
| Význam (funkce) | Jméno
| --- | ---
REKAPITULACE
| Kód stavebního objektu | Popis objektu | Kód zatřídění | Zatřídění
| SO_01 | Stavební objekt 01 Budova
|  | Celkem (bez DPH): | 0 | Kč
|  | DPH: | 0 | Kč
0
|  | Celkem (včetně DPH): | 0 | Kč
| Za zhotovitele |  | Za objednatele
| Jméno : |  | Jméno :
| Datum : |  | Datum :
| Podpis: |  | Podpis :
| Poznámka : |  | Poznámka :

## Rekapitulace
Revitalizace objektu restaurace Pastířská stěna - VÝKAZ VÝMĚR
| Popis | Cena | Hmotnost | DPH | Cena s DPH | Počet položek
CPoj | CPoj: Revitalizace objektu A | 0 | 251.1316 | 0 | 0 | 858
CPoj/SO_01 | SO_01: Stavební objekt 01 Budova | 0 | 251.1316 | 0 | 0 | 858
CPoj/SO_01/001 | 001: Zemní práce | 0 | 42.2886 | 0 | 0 | 5
CPoj/SO_01/0010 | 0010: Zemní práce | 0 | 0.00828 | 0 | 0 | 3
CPoj/SO_01/0027 | 0027: Základy - zateplení | 0 | 0.49335 | 0 | 0 | 4
CPoj/SO_01/0032 | 0032: Svislé konstrukce - stěny a příčky | 0 | 5.7328 | 0 | 0 | 8
CPoj/SO_01/0033 | 0033: Svislé konstrukce - překlady, nosníky, sloupy | 0 | 66.4624 | 0 | 0 | 8
CPoj/SO_01/0034 | 0034: Svislé konstrukce - různé kompletní konstrukce | 0 | 8.4629 | 0 | 0 | 5
CPoj/SO_01/0041 | 0041: Stropy a stropní konstrukce ( pozemní stavby ) | 0 | 2.8615 | 0 | 0 | 12
CPoj/SO_01/00431 | 00431: Schodišťové konstrukce - úprava podkladu | 0 | 2.5538 | 0 | 0 | 3
CPoj/SO_01/006 | 006: Úpravy povrchu | 0 | 1.7827 | 0 | 0 | 4
CPoj/SO_01/00610 | 00610: Úpravy povrchu vnitřní - příprava pod parapety | 0 | 0.44524 | 0 | 0 | 1
CPoj/SO_01/00611 | 00611: Úpravy povrchu vnitřní - zakrývání otvorů | 0 | 0 | 0 | 0 | 3
CPoj/SO_01/00612 | 00612: Úpravy povrchu vnitřní - zahazování rýh | 0 | 0.88984 | 0 | 0 | 2
CPoj/SO_01/00613 | 00613: Úpravy povrchu vnitřní - stěny | 0 | 55.4457 | 0 | 0 | 8
CPoj/SO_01/00614 | 00614: Úpravy povrchu vnitřní - nosníky, sloupy, ostění a špalety | 0 | 3.8044 | 0 | 0 | 11
CPoj/SO_01/00615 | 00615: Úpravy povrchu vnitřní - podhled | 0 | 11.2486 | 0 | 0 | 11
CPoj/SO_01/0063 | 0063: Podlahy a podlahové konstrukce | 0 | 16.1573 | 0 | 0 | 6
CPoj/SO_01/0086 | 0086: Trubní vedení | 0 | 0.02198 | 0 | 0 | 7
CPoj/SO_01/0088 | 0088: Trubní vedení - potrubí z drenážek | 0 | 1.2009 | 0 | 0 | 5
CPoj/SO_01/009 | 009: Ostatní konstrukce a práce | 0 | 0.76919 | 0 | 0 | 7
CPoj/SO_01/0094 | 0094: Lešení lehké pomocné | 0 | 0.051643 | 0 | 0 | 4
CPoj/SO_01/0095 | 0095: Dokončující konstrukce - opravy | 0 | 0.13071 | 0 | 0 | 8
CPoj/SO_01/00951 | 00951: Dokončující konstrukce - úklid | 0 | 0.017833 | 0 | 0 | 7
CPoj/SO_01/0097 | 0097: Prorážení konstrukcí a jiné bourací práce | 0 | 0 | 0 | 0 | 14
CPoj/SO_01/043 | 043: Ocelové konstrukce | 0 | 0.83819 | 0 | 0 | 15
CPoj/SO_01/099 | 099: Přesun hmot HSV | 0 | 0 | 0 | 0 | 1
CPoj/SO_01/7111 | 7111: Izolace proti vodě - spodní stavba | 0 | 0.32946 | 0 | 0 | 9
CPoj/SO_01/7112 | 7112: Izolace proti vodě - detaily | 0 | 0.63027 | 0 | 0 | 5
CPoj/SO_01/713 | 713: Izolace tepelné | 0 | 0.99372 | 0 | 0 | 4
CPoj/SO_01/725 | 725: Zařizovací předměty | 0 | 0.00624 | 0 | 0 | 3
CPoj/SO_01/727 | 727: Protipožární ochrana | 0 | 0 | 0 | 0 | 3
CPoj/SO_01/732 | 732: Ústřední vytápění - strojovny | 0 | 0 | 0 | 0 | 4
CPoj/SO_01/733 | 733: Ústřední vytápění - rozvodné potrubí | 0 | 0 | 0 | 0 | 6
CPoj/SO_01/734 | 734: Ústřední vytápění - armatury | 0 | 0 | 0 | 0 | 5
CPoj/SO_01/735 | 735: Ústřední vytápění - otopná tělesa | 0 | 0 | 0 | 0 | 32
CPoj/SO_01/755 | 755: Výtahy, eskalátory | 0 | 0 | 0 | 0 | 4
CPoj/SO_01/760 | 760: Konstrukce sádrokartonové | 0 | 0.89322 | 0 | 0 | 7
CPoj/SO_01/761 | 761: Konstrukce prosvětlovací | 0 | 0.01561 | 0 | 0 | 4
CPoj/SO_01/762 | 762: Konstrukce tesařské | 0 | 2.8973 | 0 | 0 | 8
CPoj/SO_01/7625 | 7625: Konstrukce tesařské - podlahy a podlahové konstrukce | 0 | 2.1474 | 0 | 0 | 5
CPoj/SO_01/764 | 764: Konstrukce klempířské | 0 | 0.02673 | 0 | 0 | 2
CPoj/SO_01/766 | 766: Konstrukce truhlářské | 0 | 0.045513 | 0 | 0 | 5
CPoj/SO_01/7663 | 7663: Dveře vnitřní | 0 | 1.7448 | 0 | 0 | 28
CPoj/SO_01/7678 | 7678: Konstrukce zámečnické - doplňky | 0 | 0.0431 | 0 | 0 | 16
CPoj/SO_01/771 | 771: Podlahy z dlaždic | 0 | 2.0923 | 0 | 0 | 7
CPoj/SO_01/7711 | 7711: Podlahy z dlaždic - příprava podkladu | 0 | 0.05133 | 0 | 0 | 3
CPoj/SO_01/7712 | 7712: Podlahy z dlaždic - nášlapné plochy | 0 | 6.3134 | 0 | 0 | 22
CPoj/SO_01/7713 | 7713: Podlahy z dlaždic - nášlapné plochy úklid | 0 | 0.012833 | 0 | 0 | 2
CPoj/SO_01/775 | 775: Podlahy dřevěné | 0 | 0.30198 | 0 | 0 | 7
CPoj/SO_01/7761 | 7761: Podlahy povlakové - příprava podkladu | 0 | 0.77221 | 0 | 0 | 5
CPoj/SO_01/7762 | 7762: Podlahy povlakové | 0 | 1.9742 | 0 | 0 | 4
CPoj/SO_01/7763 | 7763: Podlahy povlakové - sokl | 0 | 0.076538 | 0 | 0 | 4
CPoj/SO_01/7764 | 7764: Podlahy povlakové - úklid | 0 | 0 | 0 | 0 | 2
CPoj/SO_01/7810 | 7810: Obklady keramické vnitřní - příprava podkladu | 0 | 0.065443 | 0 | 0 | 2
CPoj/SO_01/7811 | 7811: Obklady keramické | 0 | 6.0435 | 0 | 0 | 19
CPoj/SO_01/7813 | 7813: Obklady keramické - úklid | 0 | 0.010907 | 0 | 0 | 2
CPoj/SO_01/7831 | 7831: Nátěry ocelových konstrukcí | 0 | 0.040308 | 0 | 0 | 4
CPoj/SO_01/784 | 784: Malby | 0 | 1.9356 | 0 | 0 | 4
CPoj/SO_01/9 | 9: Ostatní konstrukce a práce, bourání | 0 | 0 | 0 | 0 | 1
CPoj/SO_01/TZB 020 | TZB 020: Zařizovací předměty | 0 | 0 | 0 | 0 | 15
CPoj/SO_01/TZB 021 | TZB 021: Rozvody kanalizace a vody | 0 | 0 | 0 | 0 | 4
CPoj/SO_01/TZB 731-1 | TZB 731-1: Ústřední vytápění - zdroj tepla | 0 | 0 | 0 | 0 | 13
CPoj/SO_01/TZB EL_001 | TZB EL_001: Krabice, svorky, nosný materiál | 0 | 0 | 0 | 0 | 12
CPoj/SO_01/TZB EL_002 | TZB EL_002: Vodiče, kabely | 0 | 0 | 0 | 0 | 28
CPoj/SO_01/TZB EL_003 | TZB EL_003: Ukončení vodičů | 0 | 0 | 0 | 0 | 5
CPoj/SO_01/TZB EL_004 | TZB EL_004: Spouštěcí, spínací, ovládací přístroje | 0 | 0 | 0 | 0 | 42
CPoj/SO_01/TZB EL_005 | TZB EL_005: Zásuvky | 0 | 0 | 0 | 0 | 20
CPoj/SO_01/TZB EL_007 | TZB EL_007: Rozváděč R1 - 1.PP, č.m. 015 | 0 | 0 | 0 | 0 | 24
CPoj/SO_01/TZB EL_008 | TZB EL_008: Rozváděč R2 - 1.NP, č.m. 101 | 0 | 0 | 0 | 0 | 21
CPoj/SO_01/TZB EL_009 | TZB EL_009: Rozváděč R3 - 3.NP, č.m. 202 | 0 | 0 | 0 | 0 | 20
CPoj/SO_01/TZB EL_010 | TZB EL_010: Rozváděč Rkuchyň - 1.PP, č.m. 015 | 0 | 0 | 0 | 0 | 48
CPoj/SO_01/TZB EL_011 | TZB EL_011: Svítidla a osvětlovací zařízení | 0 | 0 | 0 | 0 | 40
CPoj/SO_01/TZB EL_012 | TZB EL_012: Demontáž stávající elektroinstalace, vč. nepředvítatelných prací | 0 | 0 | 0 | 0 | 5
CPoj/SO_01/TZB SLB03 | TZB SLB03: EZS rozvod | 0 | 0 | 0 | 0 | 39
CPoj/SO_01/TZB SLB04 | TZB SLB04: Ukončení vodičů | 0 | 0 | 0 | 0 | 5
CPoj/SO_01/TZB SLB05 | TZB SLB05: Datový, kamerový systém | 0 | 0 | 0 | 0 | 25
CPoj/SO_01/TZB SLB06 | TZB SLB06: RACK - půda | 0 | 0 | 0 | 0 | 28
CPoj/SO_01/TZB SLB07 | TZB SLB07: Demontáž stávající slaboproudé instalace, vč. nepředvítatelných prací | 0 | 0 | 0 | 0 | 4
CPoj/SO_01/TZB1. ODVĚTRÁNÍ | TZB1. ODVĚTRÁNÍ: 1. ODVĚTRÁNÍ PŘEDSTĚN V 1.PP | 0 | 0 | 0 | 0 | 16
CPoj/SO_01/TZB2. PŘÍVOD | TZB2. PŘÍVOD: 2. PŘÍVOD VZDUCHU DO TECHNICKÉ MÍSTNOSTI V 1.PP | 0 | 0 | 0 | 0 | 3
CPoj/SO_01/TZB3. VĚTRÁNÍ | TZB3. VĚTRÁNÍ: 3. VĚTRÁNÍ KUCHYNĚ V 1.PP | 0 | 0 | 0 | 0 | 21
CPoj/SO_01/TZB4. Plastová | TZB4. Plastová: 4. Plastová potrubní část PP – HRDK (Polena Engineering) | 0 | 0 | 0 | 0 | 12
CPoj/SO_01/TZB5. VĚTRÁNÍ | TZB5. VĚTRÁNÍ: 5. VĚTRÁNÍ KUCHYŇSKÉHO ZÁZEMÍ V 1.PP | 0 | 0 | 0 | 0 | 6
CPoj/SO_01/TZB6. VĚTRÁNÍ | TZB6. VĚTRÁNÍ : 6. VĚTRÁNÍ 1.PP POD TERASOU | 0 | 0 | 0 | 0 | 2
CPoj/SO_01/TZB D_001 | TZB D_001: VARNA | 0 | #N/A | 0 | 0 | 6
CPoj/SO_01/TZB D_002 | TZB D_002: VÝDEJ | 0 | #N/A | 0 | 0 | 3
CPoj/SO_01/TZB D_003 | TZB D_003: MYTÍ BÍLÉHO NÁDOBÍ | 0 | #N/A | 0 | 0 | 4
CPoj/SO_01/TZB D_004 | TZB D_004: MYTÍ ČERNÉHO NÁDOBÍ | 0 | #N/A | 0 | 0 | 2
CPoj/SO_01/TZB D_005 | TZB D_005: ČISTÉ PŘÍPRAVNY MASA A ZELENINY | 0 | #N/A | 0 | 0 | 2
CPoj/SO_01/TZB D_006_00 | TZB D_006_00: VAKUOVÁNÍ A ŠOKOVÁNÍ | 0 | #N/A | 0 | 0 | 5
CPoj/SO_01/TZB D_007 | TZB D_007: HRUBÁ PŘÍPRAVNA ZELENINY | 0 | #N/A | 0 | 0 | 3
CPoj/SO_01/TZB D_008 | TZB D_008: SKLADY | 0 | #N/A | 0 | 0 | 3
CPoj/SO_01/TZB D_009 | TZB D_009: BUFET | 0 | #N/A | 0 | 0 | 19
CPoj/SO_01/TZB D_010 | TZB D_010: PŘÍPRAVNY | 0 | #N/A | 0 | 0 | 5
CPoj/SO_01/TZB D_011 | TZB D_011: ÚKLID | 0 | #N/A | 0 | 0 | 1
CPoj/SO_01/TZB D_012 | TZB D_012: SKLAD OBALŮ | 0 | #N/A | 0 | 0 | 1
CPoj/SO_01/TZB D_013 | TZB D_013: SKLAD BUFET | 0 | #N/A | 0 | 0 | 6
CPoj/SO_01/TZB D_014 | TZB D_014: SKLAD ODPADKŮ | 0 | #N/A | 0 | 0 | 1
CPoj/SO_01/TZB D_015 | TZB D_015: BAR | 0 | #N/A | 0 | 0 | 15
CPoj/SO_01/TZB D_016 | TZB D_016: ZÁZEMÍ VÝTAHU | 0 | #N/A | 0 | 0 | 3
CPoj/SO_01/VRN | VRN: Vedlejší rozpočtové náklady | 0 | #N/A | 0 | 0 | 1
CPoj/SO_01/VRN2 | VRN2: Ostatní náklady | 0 | #N/A | 0 | 0
CPoj/SO_01/V03 | VRN3: Zařízení staveniště | 0 | #N/A | 0 | 0 | 4
| Celkem (bez DPH) | 0
| DPH | 0
0
| Celkem (včetně DPH) | 0

## Zakázka
Revitalizace objektu restaurace Pastířská stěna - Nabídka
Set column width to
|  | Poř. | Typ | Kód | Popis | MJ | Výměra | Jedn. cena | Cena | Jedn. hmotn. | Hmotnost | Jedn. suť | Suť | Sazba DPH | DPH | Cena s DPH | Komentář | Cen. soustava | Počet | 114
CPoj | 1 |  | Stavba |  | CPoj: Revitalizace objektu A |  |  |  | 0 |  | 251.1316 |  | 6.3689 |  | 0 | 0 |  |  | 858
CPoj/SO_01 | 2 |  | Objekt |  | SO_01: Stavební objekt 01 Budova |  |  |  | 0 |  | 251.1316 |  | 6.3689 |  | 0 | 0 |  |  | 858
CPoj/SO_01/001 | 3 |  | Oddíl |  | 001: Zemní práce |  |  |  | 0 |  | 42.2886 |  | 0 |  | 0 | 0 |  |  | 5
|  | 1 | SP | 151201102 | Zřízení zátažného pažení a rozepření stěn rýh hl přes 2 do 4 m | m2 | 39.1 |  | 0 | 0.00201 | 0.078591 |  | 0 | 21 | 0 | 0 |  | CS URS 2023 I | 1
|  |  |  | Plný popis: | Zřízení pažení a rozepření stěn rýh pro podzemní vedení zátažné, hloubky přes 2 do 4 m | [14 empty] | Zřízení pažení a rozepření stěn rýh pro podzemní vedení zátažné, hloubky přes 2 do 4 m
|  |  |  | Výkaz výměr: | 17*2,3 |  | 39.1
|  | 2 | SP | 151201111 | Odstranění zátažného pažení a rozepření stěn rýh hl do 2 m | m2 | 39.1 |  | 0 |  | 0 |  | 0 | 21 | 0 | 0 |  | CS URS 2023 I | 1
|  |  |  | Plný popis: | Odstranění pažení a rozepření stěn rýh pro podzemní vedení s uložením materiálu na vzdálenost do 3 m od kraje výkopu zátažné, hloubky do 2 m | [14 empty] | Odstranění pažení a rozepření stěn rýh pro podzemní vedení s uložením materiálu na vzdálenost do 3 m od kraje výkopu zátažné, hloubky do 2 m
|  | 3 | SP | 174111102 | Zásyp v uzavřených prostorech sypaninou se zhutněním ručně | m3 | 25.125 |  | 0 |  | 0 |  | 0 | 21 | 0 | 0 |  | CS URS 2023 I | 1
|  |  |  | Plný popis: | Zásyp sypaninou z jakékoliv horniny ručně s uložením výkopku ve vrstvách se zhutněním v uzavřených prostorách s urovnáním povrchu zásypu | [14 empty] | Zásyp sypaninou z jakékoliv horniny ručně s uložením výkopku ve vrstvách se zhutněním v uzavřených prostorách s urovnáním povrchu zásypu
|  |  |  | Výkaz výměr: | ((obvpas*0,5*2,35)) |  | 17.625
[5 empty] | ((obvpas*0,5*0,25)) |  | 1.875
[5 empty] | ((obvpas*1,5*0,25)) |  | 5.625
|  | 4 | H | 58343930 | kamenivo drcené hrubé frakce 16/32 | t | 39.06 |  | 0 | 1 | 39.06 |  | 0 | 21 | 0 | 0 |  | CS URS 2023 I | 1
|  |  |  | Plný popis: | --- | [14 empty] | ---
|  |  |  | Výkaz výměr: | ((obvpas*0,5*2,35))*1,4 |  | 24.675
[5 empty] | ((obvpas*1,5*0,25))*1,4 |  | 7.875
|  |  |  | Ztratné: | 20 |  | 6.51
|  | 5 | H | 58337403 | kamenivo dekorační (kačírek) frakce 16/32 | t | 3.15 |  | 0 | 1 | 3.15 |  | 0 | 21 | 0 | 0 |  | CS URS 2023 I | 1
|  |  |  | Plný popis: | --- | [14 empty] | ---
|  |  |  | Výkaz výměr: | ((obvpas*0,5*0,25))*1,4 |  | 2.625
|  |  |  | Ztratné: | 20 |  | 0.525
CPoj/SO_01/0010 | 3 |  | Oddíl |  | 0010: Zemní práce |  |  |  | 0 |  | 0.00828 |  | 0 |  | 0 | 0 |  |  | 3
|  | 6 | SP | 132653212 | Hloubení rýh provedené v hornině třídy těžitelnosti III skupiny 7 skalní frézou přes 20 do 50 m3 v omezeném prostoru | m3 | 34.5 |  | 0 | 0.00024 | 0.00828 |  | 0 | 21 | 0 | 0 |  | CS URS 2023 I | 1
|  |  |  | Plný popis: | Hloubení nezapažených rýh šířky do 800 mm strojně s urovnáním dna do předepsaného profilu a spádu v hornině třídy těžitelnosti I skupiny 3 přes 20 do 50 m3 | [14 empty] | Hloubení nezapažených rýh šířky do 800 mm strojně s urovnáním dna do předepsaného profilu a spádu v hornině třídy těžitelnosti I skupiny 3 přes 20 do 50 m3
|  |  |  | Výkaz výměr: | základový pas vnější, vnitřní. |  | 0
[5 empty] | zklpasvněj |  | 34.5
[5 empty] | zklpas |  | 0
[5 empty] | pas |  | 0
|  | 7 | SP | HZS1292 | Hodinová zúčtovací sazba stavební dělník koordinátor u zemních prací, určení hloubek výkopů, ostatní pomocné práce u výkopů | hod | 4 |  | 0 |  | 0 |  | 0 | 21 | 0 | 0 |  | CS URS 2023 I | 1
|  |  |  | Plný popis: | Hodinové zúčtovací sazby profesí HSV zemní a pomocné práce stavební dělník | [14 empty] | Hodinové zúčtovací sazby profesí HSV zemní a pomocné práce stavební dělník
|  | 8 | SP | 174151101 | Zásyp jam, šachet rýh nebo kolem objektů sypaninou se zhutněním | m3 | 35.25 |  | 0 |  | 0 |  | 0 | 21 | 0 | 0 |  | CS URS 2023 I | 1
|  |  |  | Plný popis: | Zásyp sypaninou z jakékoliv horniny ručně s uložením výkopku ve vrstvách se zhutněním jam, šachet, rýh nebo kolem objektů v těchto vykopávkách | [14 empty] | Zásyp sypaninou z jakékoliv horniny ručně s uložením výkopku ve vrstvách se zhutněním jam, šachet, rýh nebo kolem objektů v těchto vykopávkách
|  |  |  | Výkaz výměr: | ((obvpas*1*2,35)) |  | 35.25
CPoj/SO_01/0027 | 3 |  | Oddíl |  | 0027: Základy - zateplení |  |  |  | 0 |  | 0.49335 |  | 0 |  | 0 | 0 |  |  | 4
|  | 9 | SP | 713131141 | Montáž izolace tepelné stěn a základů lepením celoplošně rohoží, pásů, dílců, desek | m2 | 29.9 |  | 0 | 0.006 | 0.1794 |  | 0 | 21 | 0 | 0 |  | CS URS 2023 I | 1
|  |  |  | Plný popis: | Montáž tepelné izolace stěn rohožemi, pásy, deskami, dílci, bloky (izolační materiál ve specifikaci) lepením celoplošně | [14 empty] | Montáž tepelné izolace stěn rohožemi, pásy, deskami, dílci, bloky (izolační materiál ve specifikaci) lepením celoplošně
|  |  |  | Výkaz výměr: | 13*2,3 |  | 29.9
|  | 10 | H | 58582012 | lepidlo cementové flexibilní C2S1 | kg | 104.65 |  | 0 | 0.001 | 0.10465 |  | 0 | 21 | 0 | 0 |  | CS URS 2023 I | 1
|  |  |  | Plný popis: | --- | [14 empty] | ---
|  |  |  | Výkaz výměr: | 13*2,3*3,5 |  | 104.65
|  | 11 | H | 28376348 | deska perimetrická pro zateplení spodních staveb 200kPa λ=0,034 | m3 | 5.98 |  | 0 | 0.035 | 0.2093 |  | 0 | 21 | 0 | 0 |  | CS URS 2023 I | 1
|  |  |  | Plný popis: | Deska fasádní polystyrénová pro tepelné izolace spodní stavby 1250 x 600 x 60 mm | [14 empty] | Deska fasádní polystyrénová pro tepelné izolace spodní stavby 1250 x 600 x 60 mm
|  |  |  | Výkaz výměr: | 13*2,3*0,200 |  | 5.98
|  | 12 | SP | HZS1292 | Hodinová zúčtovací sazba stavební dělník řezání tepelné izolace | hod | 1 |  | 0 |  | 0 |  | 0 | 21 | 0 | 0 |  | CS URS 2023 I | 1
|  |  |  | Plný popis: | Hodinové zúčtovací sazby profesí HSV zemní a pomocné práce stavební dělník | [14 empty] | Hodinové zúčtovací sazby profesí HSV zemní a pomocné práce stavební dělník
CPoj/SO_01/0032 | 3 |  | Oddíl |  | 0032: Svislé konstrukce - stěny a příčky |  |  |  | 0 |  | 5.7328 |  | 0 |  | 0 | 0 |  |  | 8
|  | 13 | SP | 311238931 | Založení zdiva z cihel děrovaných broušených na zakládací maltu tloušťky přes 115 do 175 mm | m | 12.18 |  | 0 | 0.0104 | 0.12667 |  | 0 | 21 | 0 | 0 |  | CS URS 2023 I | 1
|  |  |  | Plný popis: | Založení zdiva z broušených cihel na zakládací maltu, tlouštky zdiva přes 150 do 175 mm | [14 empty] | Založení zdiva z broušených cihel na zakládací maltu, tlouštky zdiva přes 150 do 175 mm
|  |  |  | Výkaz výměr: | zklzv150mm |  | 12.18
|  | 14 | SP | 342244221 | Příčka z cihel broušených na tenkovrstvou maltu tloušťky 140 mm | m2 | 28.821 |  | 0 | 0.11396 | 3.2844 |  | 0 | 21 | 0 | 0 |  | CS URS 2023 I | 1
|  |  |  | Plný popis: | Zdivo jednovrstvé z cihel děrovaných broušených na celoplošnou tenkovrstvou maltu, pevnost cihel do P10, tl. zdiva 175 mm | [14 empty] | Zdivo jednovrstvé z cihel děrovaných broušených na celoplošnou tenkovrstvou maltu, pevnost cihel do P10, tl. zdiva 175 mm
|  |  |  | Výkaz výměr: | zd150mm |  | 28.821
|  | 15 | SP | 311238931 | Založení zdiva z cihel děrovaných broušených na zakládací maltu tloušťky přes 115 do 175 mm | m | 5.7 |  | 0 | 0.0104 | 0.05928 |  | 0 | 21 | 0 | 0 |  | CS URS 2023 I | 1
|  |  |  | Plný popis: | Založení zdiva z broušených cihel na zakládací maltu, tlouštky zdiva přes 150 do 175 mm | [14 empty] | Založení zdiva z broušených cihel na zakládací maltu, tlouštky zdiva přes 150 do 175 mm
|  |  |  | Výkaz výměr: | zklm |  | 5.7
|  | 16 | SP | 342244211 | Příčka z cihel broušených na tenkovrstvou maltu tloušťky 115 mm | m2 | 16.53 |  | 0 | 0.09448 | 1.5618 |  | 0 | 21 | 0 | 0 |  | CS URS 2023 I | 1
|  |  |  | Plný popis: | Příčky jednoduché z cihel děrovaných broušených, na tenkovrstvou maltu, pevnost cihel do P15, tl. příčky 115 mm | [14 empty] | Příčky jednoduché z cihel děrovaných broušených, na tenkovrstvou maltu, pevnost cihel do P15, tl. příčky 115 mm
|  |  |  | Výkaz výměr: | zdivo115mm |  | 16.53
|  | 17 | SP | 346272236 | Přizdívka z pórobetonových tvárnic tl 100 mm | m2 | 10.86 |  | 0 | 0.06452 | 0.70069 |  | 0 | 21 | 0 | 0 |  | CS URS 2023 I | 1
|  |  |  | Plný popis: | Přizdívky izolační a ochranné z cihel pálených na maltu MC-10 včetně vytvoření požlábku v ohybu izolace vodorovné na svislou, se zatřenou cementovou omítkou z malty min. MC 10 tl. 20 mm pod izolaci z cihel příčně děrovaných CDm 240x115x113 mm, P 10 až P 25 tl. 115 mm | [14 empty] | Přizdívky izolační a ochranné z cihel pálených na maltu MC-10 včetně vytvoření požlábku v ohybu izolace vodorovné na svislou, se zatřenou cementovou omítkou z malty min. MC 10 tl. 20 mm pod izolaci z cihel příčně děrovaných CDm 240x115x113 mm, P 10 až P 25 tl. 115 mm
|  |  |  | Výkaz výměr: | ochrpř |  | 10.86
|  | 18 | SP | HZS1292 | Hodinová zúčtovací sazba stavební dělník řezání nosného zdiva a příčkového, zapěnění spár | hod | 1 |  | 0 |  | 0 |  | 0 | 21 | 0 | 0 |  | CS URS 2023 I | 1
|  |  |  | Plný popis: | Hodinové zúčtovací sazby profesí HSV zemní a pomocné práce stavební dělník | [14 empty] | Hodinové zúčtovací sazby profesí HSV zemní a pomocné práce stavební dělník
|  | 19 | S | 111010011700 | Kolový jeřáb nosnost 20 t vykládání, překládání zdiva z nákladního automobilu | Sh | 1 |  | 0 |  | 0 |  | 0 | 21 | 0 | 0 |  | CS URS 2023 I | 1
|  |  |  | Plný popis: | --- | [14 empty] | ---
|  | 20 | SP | HZS1292 | Hodinová zúčtovací sazba stavební dělník vykládání, překládání zdiva z nákladního automobilu | hod | 1 |  | 0 |  | 0 |  | 0 | 21 | 0 | 0 |  | CS URS 2023 I | 1
|  |  |  | Plný popis: | Hodinové zúčtovací sazby profesí HSV zemní a pomocné práce stavební dělník | [14 empty] | Hodinové zúčtovací sazby profesí HSV zemní a pomocné práce stavební dělník
CPoj/SO_01/0033 | 3 |  | Oddíl |  | 0033: Svislé konstrukce - překlady, nosníky, sloupy |  |  |  | 0 |  | 66.4624 |  | 0 |  | 0 | 0 |  |  | 8
|  | 21 | SP | 317168011 | Překlad keramický plochý š 115 mm dl 1000 mm | kus | 5 |  | 0 | 0.01794 | 0.0897 |  | 0 | 21 | 0 | 0 |  | CS URS 2023 I | 1
|  |  |  | Plný popis: | Překlady keramické ploché osazené do maltového lože, výšky překladu 71 mm šířky 115 mm, délky 1000 mm | [14 empty] | Překlady keramické ploché osazené do maltového lože, výšky překladu 71 mm šířky 115 mm, délky 1000 mm
|  | 22 | SP | 317168022 | Překlad keramický plochý š 145 mm dl 1250 mm | kus | 4 |  | 0 | 0.02693 | 0.10772 |  | 0 | 21 | 0 | 0 |  | CS URS 2023 I | 1
|  |  |  | Plný popis: | Překlady keramické ploché osazené do maltového lože, výšky překladu 71 mm šířky 115 mm, délky 1500 mm | [14 empty] | Překlady keramické ploché osazené do maltového lože, výšky překladu 71 mm šířky 115 mm, délky 1500 mm
|  | 23 | SP | 451315115 | Podkladní nebo výplňová vrstva z betonu C 16/20 tl do 100 mm podkladu pod nosníky | m2 | 0.114 |  | 0 |  | 0 |  | 0 | 21 | 0 | 0 |  | CS URS 2023 I | 1
|  |  |  | Plný popis: | Podkladní a výplňové vrstvy z betonu prostého tloušťky do 100 mm, z betonu C 16/20 | [14 empty] | Podkladní a výplňové vrstvy z betonu prostého tloušťky do 100 mm, z betonu C 16/20
|  |  |  | Výkaz výměr: | pbpř |  | 0.114
|  | 24 | SP | 312351311 | Zřízení jednostranného bednění výplňových nadzákladových zdí podkladu pod nosníky | m2 | 2.28 |  | 0 | 0.00346 | 0.0078888 |  | 0 | 21 | 0 | 0 |  | CS URS 2023 I | 1
|  |  |  | Plný popis: | Bednění nadzákladových zdí výplňových rovné jednostranné zřízení | [14 empty] | Bednění nadzákladových zdí výplňových rovné jednostranné zřízení
|  |  |  | Výkaz výměr: | ppřkl |  | 2.28
|  | 25 | SP | 312351312 | Odstranění jednostranného bednění výplňových nadzákladových zdí podkladu pod nosníky | m2 | 2.28 |  | 0 |  | 0 |  | 0 | 21 | 0 | 0 |  | CS URS 2023 I | 1
|  |  |  | Plný popis: | Bednění nadzákladových zdí výplňových rovné jednostranné odstranění | [14 empty] | Bednění nadzákladových zdí výplňových rovné jednostranné odstranění
|  |  |  | Výkaz výměr: | ppřkl |  | 2.28
|  | 26 | SP | 713131141 | Montáž izolace tepelné stěn a základů lepením celoplošně rohoží, pásů, dílců, desek izolace překladu | m2 | 112.565 |  | 0 | 0.006 | 0.67539 |  | 0 | 21 | 0 | 0 |  | CS URS 2023 I | 1
|  |  |  | Plný popis: | Montáž tepelné izolace stěn rohožemi, pásy, deskami, dílci, bloky (izolační materiál ve specifikaci) lepením celoplošně | [14 empty] | Montáž tepelné izolace stěn rohožemi, pásy, deskami, dílci, bloky (izolační materiál ve specifikaci) lepením celoplošně
|  |  |  | Výkaz výměr: | izlp |  | 112.565
|  | 27 | H | 28376404 | deska XPS hrana rovná a strukturovaný povrch lambda=0033 izolace překladu | m3 | 13.5078 |  | 0 | 0.032 | 0.43225 |  | 0 | 21 | 0 | 0 |  | CS URS 2023 I | 1
|  |  |  | Plný popis: | Deska z polystyrénu XPS, hrana rovná a strukturovaný povrch lambda 0,033 [W/mK] 1250 x 600 mm | [14 empty] | Deska z polystyrénu XPS, hrana rovná a strukturovaný povrch lambda 0,033 [W/mK] 1250 x 600 mm
|  |  |  | Výkaz výměr: | izlp*0,120 |  | 13.5078
|  | 28 | SP | 317234410 | Vyzdívka mezi nosníky z cihel pálených na MC | m3 | 33.53 |  | 0 | 1.943 | 65.1495 |  | 0 | 21 | 0 | 0 |  | CS URS 2023 I | 1
|  |  |  | Plný popis: | Vyzdívka mezi nosníky cihlami pálenými na maltu cementovou | [14 empty] | Vyzdívka mezi nosníky cihlami pálenými na maltu cementovou
|  |  |  | Výkaz výměr: | vzdpř |  | 33.53
CPoj/SO_01/0034 | 3 |  | Oddíl |  | 0034: Svislé konstrukce - různé kompletní konstrukce |  |  |  | 0 |  | 8.4629 |  | 0 |  | 0 | 0 |  |  | 5
|  | 29 | SP | 310239211 | Zazdívka otvorů pl přes 1 do 4 m2 ve zdivu nadzákladovém cihlami pálenými na MVC | m3 | 1.4198 |  | 0 | 1.8775 | 2.6657 |  | 0 | 21 | 0 | 0 |  | CS URS 2023 I | 1
|  |  |  | Plný popis: | Zazdívka otvorů ve zdivu nadzákladovém děrovanými cihlami plochy přes 1 m2 do 4 m2 do P10, tl. zdiva 240 mm | [14 empty] | Zazdívka otvorů ve zdivu nadzákladovém děrovanými cihlami plochy přes 1 m2 do 4 m2 do P10, tl. zdiva 240 mm
|  |  |  | Výkaz výměr: | 0,96*2,9*0,51 |  | 1.4198
|  | 30 | SP | 310231035 | Zazdívka otvorů ve zdivu nadzákladovém pl přes 1 do 4 m2 cihlami děrovanými do P10 tl 240 mm | m2 | 15.89 |  | 0 | 0.2701 | 4.2919 |  | 0 | 21 | 0 | 0 |  | CS URS 2023 I | 1
|  |  |  | Plný popis: | Zazdívka otvorů ve zdivu nadzákladovém děrovanými cihlami plochy přes 1 m2 do 4 m2 do P10, tl. zdiva 240 mm | [14 empty] | Zazdívka otvorů ve zdivu nadzákladovém děrovanými cihlami plochy přes 1 m2 do 4 m2 do P10, tl. zdiva 240 mm
|  |  |  | Výkaz výměr: | zd65mm |  | 15.89
|  | 31 | SP | 310231001 | Zazdívka otvorů ve zdivu nadzákladovém pl přes 0,25 do 1 m2 cihlami děrovanými do P10 tl 175 mm | m2 | 7.945 |  | 0 | 0.17985 | 1.4289 |  | 0 | 21 | 0 | 0 |  | CS URS 2023 I | 1
|  |  |  | Plný popis: | Zazdívka otvorů ve zdivu nadzákladovém děrovanými cihlami plochy přes 0,25 m2 do 1 m2 do P10, tl. zdiva 175 mm | [14 empty] | Zazdívka otvorů ve zdivu nadzákladovém děrovanými cihlami plochy přes 0,25 m2 do 1 m2 do P10, tl. zdiva 175 mm
|  |  |  | Výkaz výměr: | zd125mm |  | 7.945
|  | 32 | SP | 310278842 | Zazdívka otvorů pl přes 0,25 do 1 m2 ve zdivu nadzákladovém z nepálených tvárnic tl do 300 mm | m3 | 0.057 |  | 0 | 1.3272 | 0.075648 |  | 0 | 21 | 0 | 0 |  | CS URS 2023 I | 1
|  |  |  | Plný popis: | Zazdívka otvorů ve zdivu nadzákladovém nepálenými tvárnicemi plochy přes 0,25 m2 do 1 m2 , ve zdi tl. do 300 mm | [14 empty] | Zazdívka otvorů ve zdivu nadzákladovém nepálenými tvárnicemi plochy přes 0,25 m2 do 1 m2 , ve zdi tl. do 300 mm
|  |  |  | Výkaz výměr: | zdotv |  | 0.057
|  | 33 | SP | 342291112 | Ukotvení příček montážní polyuretanovou pěnou tl příčky přes 100 mm | m | 5.7 |  | 0 | 0.00012 | 0.000684 |  | 0 | 21 | 0 | 0 |  | CS URS 2023 I | 1
|  |  |  | Plný popis: | Ukotvení příček polyuretanovou pěnou, tl. příčky přes 100 mm | [14 empty] | Ukotvení příček polyuretanovou pěnou, tl. příčky přes 100 mm
|  |  |  | Výkaz výměr: | upsn |  | 5.7
CPoj/SO_01/0041 | 3 |  | Oddíl |  | 0041: Stropy a stropní konstrukce ( pozemní stavby ) |  |  |  | 0 |  | 2.8615 |  | 0 |  | 0 | 0 |  |  | 12
|  | 34 | SP | 411168305 | Strop keramický tl 25 cm z vložek MIAKO a keramobetonových nosníků dl přes 5 do 6 m OVN 50 cm | m2 | 4.932 |  | 0 | 0.37939 | 1.8712 |  | 0 | 21 | 0 | 0 |  | CS URS 2023 I | 1
|  |  |  | Plný popis: | Stropy keramické z cihelných stropních vložek MIAKO a keramobetonových nosníků včetně zmonolitnění konstrukce z betonu C 20/25 a svařované sítě při osové vzdálenosti nosníků 50 cm, z vložek výšky 19 cm (MIAKO 19/50), tloušťky stropní konstrukce 25 cm, z nosníků délky přes 5 do 6 m | [14 empty] | Stropy keramické z cihelných stropních vložek MIAKO a keramobetonových nosníků včetně zmonolitnění konstrukce z betonu C 20/25 a svařované sítě při osové vzdálenosti nosníků 50 cm, z vložek výšky 19 cm (MIAKO 19/50), tloušťky stropní konstrukce 25 cm, z nosníků délky přes 5 do 6 m
|  |  |  | Výkaz výměr: | strop |  | 4.932
|  | 35 | SP | 631311115 | Mazanina tl přes 50 do 80 mm z betonu prostého bez zvýšených nároků na prostředí tř. C 20/25 | m3 | 0.34524 |  | 0 | 2.5019 | 0.86375 |  | 0 | 21 | 0 | 0 |  | CS URS 2023 I | 1
|  |  |  | Plný popis: | Mazanina z betonu prostého bez zvýšených nároků na prostředí tl. přes 50 do 80 mm tř. C 20/25 | [14 empty] | Mazanina z betonu prostého bez zvýšených nároků na prostředí tl. přes 50 do 80 mm tř. C 20/25
|  |  |  | Výkaz výměr: | mazanina, výplně mezi spáry |  | 0
[5 empty] | strop*0,07 |  | 0.34524
|  | 36 | SP | 953122111 | Osazení dilatační lišty proti protlačení | kus | 2.466 |  | 0 |  | 0 |  | 0 | 21 | 0 | 0 |  | CS URS 2023 I | 1
|  |  |  | Plný popis: | Osazení smykové lišty proti protlačení se 2 kotvami | [14 empty] | Osazení smykové lišty proti protlačení se 2 kotvami
|  |  |  | Výkaz výměr: | mazanina, výplně mezi spáry |  | 0
[5 empty] | strop/2 |  | 2.466
|  | 37 | H | 56284712 | distanční lišta z umělé hmoty k pokládání výztuže 20 mm | m | 5.9184 |  | 0 | 0.00017 | 0.0010061 |  | 0 | 21 | 0 | 0 |  | CS URS 2023 I | 1
|  |  |  | Plný popis: | --- | [14 empty] | ---
|  |  |  | Výkaz výměr: | mazanina, výplně mezi spáry |  | 0
[5 empty] | strop*1,2 |  | 5.9184
|  | 38 | SP | 411362021 | Výztuž stropů svařovanými sítěmi Kari | t | 0.02 |  | 0 | 1.0628 | 0.021255 |  | 0 | 21 | 0 | 0 |  | CS URS 2023 I | 1
|  |  |  | Plný popis: | Výztuž stropů prostě uložených, vetknutých, spojitých, deskových, trámových (žebrových, kazetových), s keramickými a jinými vložkami, konsolových nebo balkonových, hřibových včetně hlavic hřibových sloupů, plochých střech a pro zavěšení železobetonových podhledů ze svařovaných sítí z drátů typu KARI | [14 empty] | Výztuž stropů prostě uložených, vetknutých, spojitých, deskových, trámových (žebrových, kazetových), s keramickými a jinými vložkami, konsolových nebo balkonových, hřibových včetně hlavic hřibových sloupů, plochých střech a pro zavěšení železobetonových podhledů ze svařovaných sítí z drátů typu KARI
|  |  |  | Výkaz výměr: | mazanina, výplně mezi spáry |  | 0
[5 empty] | 0,02 |  | 0.02
|  | 39 | SP | 411354313 | Zřízení podpěrné konstrukce stropů výšky do 4 m tl přes 15 do 25 cm | m2 | 4.932 |  | 0 | 0.00088 | 0.0043402 |  | 0 | 21 | 0 | 0 |  | CS URS 2023 I | 1
|  |  |  | Plný popis: | Podpěrná konstrukce stropů - desek, kleneb a skořepin výška podepření do 4 m tloušťka stropu přes 15 do 25 cm zřízení | [14 empty] | Podpěrná konstrukce stropů - desek, kleneb a skořepin výška podepření do 4 m tloušťka stropu přes 15 do 25 cm zřízení
|  |  |  | Výkaz výměr: | strop |  | 4.932
[5 empty] | bdstr |  | 0
|  | 40 | SP | 411354314 | Odstranění podpěrné konstrukce stropů výšky do 4 m tl přes 15 do 25 cm | m2 | 4.932 |  | 0 |  | 0 |  | 0 | 21 | 0 | 0 |  | CS URS 2023 I | 1
|  |  |  | Plný popis: | Podpěrná konstrukce stropů - desek, kleneb a skořepin výška podepření do 4 m tloušťka stropu přes 15 do 25 cm odstranění | [14 empty] | Podpěrná konstrukce stropů - desek, kleneb a skořepin výška podepření do 4 m tloušťka stropu přes 15 do 25 cm odstranění
|  |  |  | Výkaz výměr: | strop |  | 4.932
[5 empty] | bdstr |  | 0
|  | 41 | SP | 423353111 | Bednění čel koncových rovných - zřízení | m2 | 1.497 |  | 0 | 0.0668 | 0.1 |  | 0 | 21 | 0 | 0 |  | CS URS 2023 I | 1
|  |  |  | Plný popis: | Bednění trámové a komorové konstrukce čel koncových rovných zřízení | [14 empty] | Bednění trámové a komorové konstrukce čel koncových rovných zřízení
|  |  |  | Výkaz výměr: | bednění čel |  | 0
[5 empty] | bč |  | 1.497
|  | 42 | SP | 423353211 | Bednění čel koncových rovných - odstranění | m2 | 1.497 |  | 0 |  | 0 |  | 0 | 21 | 0 | 0 |  | CS URS 2023 I | 1
|  |  |  | Plný popis: | Bednění trámové a komorové konstrukce čel koncových rovných odstranění | [14 empty] | Bednění trámové a komorové konstrukce čel koncových rovných odstranění
|  |  |  | Výkaz výměr: | bednění čel odstranění |  | 0
[5 empty] | bč |  | 1.497
|  | 43 | S | 302030011100 | Automobilové čerpadlo betonových směsí výkon 60 m3/h dosah 30 m | Sh | 2 |  | 0 |  | 0 |  | 0 | 21 | 0 | 0 |  | CS URS 2023 I | 1
|  |  |  | Plný popis: | --- | [14 empty] | ---
|  | 44 | S | 111010011700 | Kolový jeřáb nosnost 20 t vykládání, překládání stropu z nákladního automobilu | Sh | 2 |  | 0 |  | 0 |  | 0 | 21 | 0 | 0 |  | CS URS 2023 I | 1
|  |  |  | Plný popis: | --- | [14 empty] | ---
|  | 45 | SP | HZS1292 | Hodinová zúčtovací sazba stavební dělník vykládání, překládání stropu z nákladního automobilu | hod | 2 |  | 0 |  | 0 |  | 0 | 21 | 0 | 0 |  | CS URS 2023 I | 1
|  |  |  | Plný popis: | Hodinové zúčtovací sazby profesí HSV zemní a pomocné práce stavební dělník | [14 empty] | Hodinové zúčtovací sazby profesí HSV zemní a pomocné práce stavební dělník
CPoj/SO_01/00431 | 3 |  | Oddíl |  | 00431: Schodišťové konstrukce - úprava podkladu |  |  |  | 0 |  | 2.5538 |  | 0 |  | 0 | 0 |  |  | 3
|  | 46 | SP | 775111321 | Vysátí podkladu skládaných podlah schodišťových stupňů | m2 | 51.188 |  | 0 |  | 0 |  | 0 | 21 | 0 | 0 |  | CS URS 2023 I | 1
|  |  |  | Plný popis: | Příprava podkladu skládaných podlah vysátí schodišť | [14 empty] | Příprava podkladu skládaných podlah vysátí schodišť
|  |  |  | Výkaz výměr: | stupen |  | 51.188
|  | 47 | SP | 775121211 | Vodou ředitelná penetrace savého podkladu skládaných podlah schodišťových stupňů | m2 | 51.188 |  | 0 | 5e-05 | 0.0025594 |  | 0 | 21 | 0 | 0 |  | CS URS 2023 I | 1
|  |  |  | Plný popis: | Příprava podkladu skládaných podlah penetrace vodou ředitelná na savý podklad (válečkováním) schodišť | [14 empty] | Příprava podkladu skládaných podlah penetrace vodou ředitelná na savý podklad (válečkováním) schodišť
|  |  |  | Výkaz výměr: | stupen |  | 51.188
|  | 48 | SP | 632451021 | Vyrovnávací potěr tl od 10 do 20 mm z MC 15 provedený v pásu | m2 | 51.188 |  | 0 | 0.04984 | 2.5512 |  | 0 | 21 | 0 | 0 |  | CS URS 2023 I | 1
|  |  |  | Plný popis: | Potěr cementový vyrovnávací z malty (MC-15) v pásu o průměrné (střední) tl. od 10 do 20 mm | [14 empty] | Potěr cementový vyrovnávací z malty (MC-15) v pásu o průměrné (střední) tl. od 10 do 20 mm
|  |  |  | Výkaz výměr: | stupen |  | 51.188
CPoj/SO_01/006 | 3 |  | Oddíl |  | 006: Úpravy povrchu |  |  |  | 0 |  | 1.7827 |  | 0 |  | 0 | 0 |  |  | 4
|  | 49 | SP | 631311125 | Mazanina tl přes 80 do 120 mm z betonu prostého bez zvýšených nároků na prostředí tř. C 20/25 | m3 | 0.7 |  | 0 | 2.5019 | 1.7513 |  | 0 | 21 | 0 | 0 |  | CS URS 2023 I | 1
|  |  |  | Plný popis: | Mazanina z betonu prostého bez zvýšených nároků na prostředí tl. přes 80 do 120 mm tř. C 20/25 | [14 empty] | Mazanina z betonu prostého bez zvýšených nároků na prostředí tl. přes 80 do 120 mm tř. C 20/25
|  |  |  | Výkaz výměr: | betonáž stropu |  | 0
[5 empty] | (1,66+1,16+0,68)*(1)*(0,2) |  | 0.7
|  | 50 | SP | 631319012 | Příplatek k mazanině tl přes 80 do 120 mm za přehlazení povrchu | m3 | 0.7 |  | 0 |  | 0 |  | 0 | 21 | 0 | 0 |  | CS URS 2023 I | 1
|  |  |  | Plný popis: | Příplatek k cenám mazanin za úpravu povrchu mazaniny přehlazením, mazanina tl. přes 80 do 120 mm | [14 empty] | Příplatek k cenám mazanin za úpravu povrchu mazaniny přehlazením, mazanina tl. přes 80 do 120 mm
|  |  |  | Výkaz výměr: | betonáž stropu |  | 0
[5 empty] | (1,66+1,16+0,68)*(1)*(0,2) |  | 0.7
|  | 51 | SP | 631362021 | Výztuž mazanin svařovanými sítěmi Kari | t | 0.028 |  | 0 | 1.0628 | 0.029758 |  | 0 | 21 | 0 | 0 |  | CS URS 2023 I | 1
|  |  |  | Plný popis: | Výztuž mazanin ze svařovaných sítí z drátů typu KARI | [14 empty] | Výztuž mazanin ze svařovaných sítí z drátů typu KARI
|  |  |  | Výkaz výměr: | betonáž stropu |  | 0
[5 empty] | (1,66+1,16+0,68)*(1)*(0,2)*40/1000 |  | 0.028
|  | 52 | SP | 919726122 | Geotextilie pro ochranu, separaci a filtraci netkaná měrná hm přes 200 do 300 g/m2 | m2 | 3.5 |  | 0 | 0.00047 | 0.001645 |  | 0 | 21 | 0 | 0 |  | CS URS 2023 I | 1
|  |  |  | Plný popis: | Geotextilie netkaná pro ochranu, separaci nebo filtraci měrná hmotnost přes 200 do 300 g/m2 | [14 empty] | Geotextilie netkaná pro ochranu, separaci nebo filtraci měrná hmotnost přes 200 do 300 g/m2
|  |  |  | Výkaz výměr: | betonáž stropu |  | 0
[5 empty] | (1,66+1,16+0,68)*(1) |  | 3.5
CPoj/SO_01/00610 | 3 |  | Oddíl |  | 00610: Úpravy povrchu vnitřní - příprava pod parapety |  |  |  | 0 |  | 0.44524 |  | 0 |  | 0 | 0 |  |  | 1
|  | 53 | SP | 632451021 | Vyrovnávací potěr tl od 10 do 20 mm z MC 15 provedený v pásu pod vnitřní parapety | m2 | 8.9334 |  | 0 | 0.04984 | 0.44524 |  | 0 | 21 | 0 | 0 |  | CS URS 2023 I | 1
|  |  |  | Plný popis: | Potěr cementový vyrovnávací z malty (MC-15) v pásu o průměrné (střední) tl. od 10 do 20 mm | [14 empty] | Potěr cementový vyrovnávací z malty (MC-15) v pásu o průměrné (střední) tl. od 10 do 20 mm
|  |  |  | Výkaz výměr: | vyrovnání pod parapetní deskou |  | 0
[5 empty] | prdř*0,2 |  | 8.9334
CPoj/SO_01/00611 | 3 |  | Oddíl |  | 00611: Úpravy povrchu vnitřní - zakrývání otvorů |  |  |  | 0 |  | 0 |  | 0 |  | 0 | 0 |  |  | 3
|  | 54 | SP | 629991011 | Zakrytí výplní otvorů a svislých ploch fólií přilepenou lepící páskou | m2 | 33.8 |  | 0 |  | 0 |  | 0 | 21 | 0 | 0 |  | CS URS 2023 I | 1
|  |  |  | Plný popis: | Zakrytí vnějších ploch před znečištěním včetně pozdějšího odkrytí výplní otvorů a svislých ploch fólií přilepenou lepící páskou | [14 empty] | Zakrytí vnějších ploch před znečištěním včetně pozdějšího odkrytí výplní otvorů a svislých ploch fólií přilepenou lepící páskou
|  |  |  | Výkaz výměr: | tvos |  | 33.8
|  | 55 | H | 58124844 | fólie pro malířské potřeby zakrývací tl 25µ 4x5m | m2 | 43.94 |  | 0 |  | 0 |  | 0 | 21 | 0 | 0 |  | CS URS 2023 I | 1
|  |  |  | Plný popis: | Fólie pro malířské potřeby zakrývací, 25µ, 4 x 5 m | [14 empty] | Fólie pro malířské potřeby zakrývací, 25µ, 4 x 5 m
|  |  |  | Výkaz výměr: | tvos |  | 33.8
|  |  |  | Ztratné: | 30 |  | 10.14
|  | 56 | H | 58124840 | páska malířská z PVC a UV odolná (7 dnů) do š 50mm | m | 105.456 |  | 0 |  | 0 |  | 0 | 21 | 0 | 0 |  | CS URS 2023 I | 1
|  |  |  | Plný popis: | Páska pro malířské potřeby maskovací, UV odolná, PVC, rýhovaná 38mm x 33 m | [14 empty] | Páska pro malířské potřeby maskovací, UV odolná, PVC, rýhovaná 38mm x 33 m
|  |  |  | Výkaz výměr: | tvos*2*1,3 |  | 87.88
|  |  |  | Ztratné: | 20 |  | 17.576
CPoj/SO_01/00612 | 3 |  | Oddíl |  | 00612: Úpravy povrchu vnitřní - zahazování rýh |  |  |  | 0 |  | 0.88984 |  | 0 |  | 0 | 0 |  |  | 2
|  | 57 | SP | 612135101 | Hrubá výplň rýh ve stěnách maltou jakékoli šířky rýhy | m2 | 15.89 |  | 0 | 0.056 | 0.88984 |  | 0 | 21 | 0 | 0 |  | CS URS 2023 I | 1
|  |  |  | Plný popis: | Hrubá výplň rýh maltou jakékoli šířky rýhy ve stěnách | [14 empty] | Hrubá výplň rýh maltou jakékoli šířky rýhy ve stěnách
|  |  |  | Výkaz výměr: | zaplnění rýh,kapes,pro TZB nutnost provést kontrolu skutečného stavu provedených prací pokud není prováděcí dokumentace |  | 0
[5 empty] | přízemí*0,04 |  | 3.876
[5 empty] | patro*0,04 |  | 5.0188
[5 empty] | garáž*0,04 |  | 0
[5 empty] | suterén*0,04 |  | 6.9952
[5 empty] | dílna*0,04 |  | 0
|  | 58 | SP | HZS1292 | Hodinová zúčtovací sazba stavební dělník zapěnění otvorů, průrazů | hod | 1 |  | 0 |  | 0 |  | 0 | 21 | 0 | 0 |  | CS URS 2023 I | 1
|  |  |  | Plný popis: | Hodinové zúčtovací sazby profesí HSV zemní a pomocné práce stavební dělník | [14 empty] | Hodinové zúčtovací sazby profesí HSV zemní a pomocné práce stavební dělník
CPoj/SO_01/00613 | 3 |  | Oddíl |  | 00613: Úpravy povrchu vnitřní - stěny |  |  |  | 0 |  | 55.4457 |  | 0 |  | 0 | 0 |  |  | 8
|  | 59 | SP | 612121100 | Zatření spár vápennou maltou vnitřních stěn z cihel | m2 | 475.5114 |  | 0 | 0.00193 | 0.91774 |  | 0 | 21 | 0 | 0 |  | CS URS 2023 I | 1
|  |  |  | Plný popis: | Zatření spár vnitřních povrchů vápennou maltou, ploch z cihel stěn | [14 empty] | Zatření spár vnitřních povrchů vápennou maltou, ploch z cihel stěn
|  |  |  | Výkaz výměr: | (5,54+2,97+2,82+3,5+3,3+3,5+0,93+2,39+4,43+2,99+0,73)*(2,73*2) |  | 180.726
[5 empty] | (1,96+3,61+2,51+3,44+1,17+3,46+2,81+1,44+1+1,44+1,4+2,81+1+1,33+1,24+2,81+1+1,24+3,48+5,25+2,17+5,25+2,17)*(2*2,73) |  | 294.7854
|  | 60 | SP | 612822001 | Kapilárně aktivní omítka vnitřních stěn tloušťky do 10 mm | m2 | 475.5114 |  | 0 | 0.006 | 2.8531 |  | 0 | 21 | 0 | 0 |  | CS URS 2023 I | 1
|  |  |  | Plný popis: | Zatření spár vnitřních povrchů vápennou maltou, ploch z cihel stěn | [14 empty] | Zatření spár vnitřních povrchů vápennou maltou, ploch z cihel stěn
|  |  |  | Výkaz výměr: | (5,54+2,97+2,82+3,5+3,3+3,5+0,93+2,39+4,43+2,99+0,73)*(2,73*2) |  | 180.726
[5 empty] | (1,96+3,61+2,51+3,44+1,17+3,46+2,81+1,44+1+1,44+1,4+2,81+1+1,33+1,24+2,81+1+1,24+3,48+5,25+2,17+5,25+2,17)*(2*2,73) |  | 294.7854
|  | 61 | SP | 612822021 | Potažení štukem kapilárně aktivní omítky tloušťky do 2 mm | m2 | 475.5114 |  | 0 | 0.003 | 1.4265 |  | 0 | 21 | 0 | 0 |  | CS URS 2023 I | 1
|  |  |  | Plný popis: | Zatření spár vnitřních povrchů vápennou maltou, ploch z cihel stěn | [14 empty] | Zatření spár vnitřních povrchů vápennou maltou, ploch z cihel stěn
|  | 62 | SP | 612325423 | Oprava vnitřní vápenocementové štukové omítky stěn v rozsahu plochy přes 30 do 50 % | m2 | 1016.6846 |  | 0 | 0.0284 | 28.8738 |  | 0 | 21 | 0 | 0 |  | CS URS 2023 I | 1
|  |  |  | Plný popis: | Omítka sádrová nebo vápenosádrová vnitřních ploch nanášená ručně jednovrstvá, tloušťky do 10 mm hladká svislých konstrukcí stěn | [14 empty] | Omítka sádrová nebo vápenosádrová vnitřních ploch nanášená ručně jednovrstvá, tloušťky do 10 mm hladká svislých konstrukcí stěn
|  |  |  | Výkaz výměr: | vom |  | 1492.196
[5 empty] | -(5,54+2,97+2,82+3,5+3,3+3,5+0,93+2,39+4,43+2,99+0,73)*(2,73*2) |  | -180.726
[5 empty] | -(1,96+3,61+2,51+3,44+1,17+3,46+2,81+1,44+1+1,44+1,4+2,81+1+1,33+1,24+2,81+1+1,24+3,48+5,25+2,17+5,25+2,17)*(2*2,73) |  | -294.7854
|  | 63 | SP | 612325453 | Příplatek k cenám opravy vápenocementové omítky stěn za dalších 10 mm v rozsahu přes 30 do 50 % | m2 | 2033.3692 |  | 0 | 0.0104 | 21.147 |  | 0 | 21 | 0 | 0 |  | CS URS 2023 I | 1
|  |  |  | Plný popis: | Omítka sádrová nebo vápenosádrová vnitřních ploch nanášená ručně Příplatek k cenám za každých dalších i započatých 5 mm tloušťky omítky přes 10 mm stěn | [14 empty] | Omítka sádrová nebo vápenosádrová vnitřních ploch nanášená ručně Příplatek k cenám za každých dalších i započatých 5 mm tloušťky omítky přes 10 mm stěn
|  |  |  | Výkaz výměr: | vom*2 |  | 2984.392
[5 empty] | -(5,54+2,97+2,82+3,5+3,3+3,5+0,93+2,39+4,43+2,99+0,73)*(2,73*2)*2 |  | -361.452
[5 empty] | -(1,96+3,61+2,51+3,44+1,17+3,46+2,81+1,44+1+1,44+1,4+2,81+1+1,33+1,24+2,81+1+1,24+3,48+5,25+2,17+5,25+2,17)*(2*2,73)*2 |  | -589.5708
|  | 64 | SP | 622143003 | Montáž omítkových plastových nebo pozinkovaných rohových profilů s tkaninou | m | 103.4 |  | 0 |  | 0 |  | 0 | 21 | 0 | 0 |  | CS URS 2023 I | 1
|  |  |  | Plný popis: | Montáž omítkových profilů plastových, pozinkovaných nebo dřevěných upevněných vtlačením do podkladní vrstvy nebo přibitím rohových s tkaninou | [14 empty] | Montáž omítkových profilů plastových, pozinkovaných nebo dřevěných upevněných vtlačením do podkladní vrstvy nebo přibitím rohových s tkaninou
|  |  |  | Výkaz výměr: | lišty |  | 69.6
[5 empty] | lišty2 |  | 33.8
|  | 65 | H | 63127464 | profil rohový Al 15x15mm s výztužnou tkaninou š 100mm pro ETICS | m | 103.4 |  | 0 | 0.0001 | 0.01034 |  | 0 | 21 | 0 | 0 |  | CS URS 2023 I | 1
|  |  |  | Plný popis: | --- | [14 empty] | ---
|  |  |  | Výkaz výměr: | lišty |  | 69.6
[5 empty] | lišty2 |  | 33.8
|  | 66 | H | 58582012 | lepidlo cementové flexibilní C2S1 | kg | 217.14 |  | 0 | 0.001 | 0.21714 |  | 0 | 21 | 0 | 0 |  | CS URS 2023 I | 1
|  |  |  | Plný popis: | --- | [14 empty] | ---
|  |  |  | Výkaz výměr: | lišty*0,5*3,5 |  | 121.8
[5 empty] | lišty2*0,5*3,5 |  | 59.15
|  |  |  | Ztratné: | 20 |  | 36.19
CPoj/SO_01/00614 | 3 |  | Oddíl |  | 00614: Úpravy povrchu vnitřní - nosníky, sloupy, ostění a špalety |  |  |  | 0 |  | 3.8044 |  | 0 |  | 0 | 0 |  |  | 11
|  | 67 | SP | 612325301 | Vápenocementová hladká omítka ostění nebo nadpraží | m2 | 33.8 |  | 0 | 0.03045 | 1.0292 |  | 0 | 21 | 0 | 0 |  | CS URS 2023 I | 1
|  |  |  | Plný popis: | Sádrová nebo vápenosádrová omítka ostění nebo nadpraží hladká | [14 empty] | Sádrová nebo vápenosádrová omítka ostění nebo nadpraží hladká
|  |  |  | Výkaz výměr: | tvos |  | 33.8
|  | 68 | SP | 713131141 | Montáž izolace tepelné stěn a základů lepením celoplošně rohoží, pásů, dílců, desek nosníků | m2 | 112.565 |  | 0 | 0.006 | 0.67539 |  | 0 | 21 | 0 | 0 |  | CS URS 2023 I | 1
|  |  |  | Plný popis: | Montáž tepelné izolace stěn rohožemi, pásy, deskami, dílci, bloky (izolační materiál ve specifikaci) lepením celoplošně | [14 empty] | Montáž tepelné izolace stěn rohožemi, pásy, deskami, dílci, bloky (izolační materiál ve specifikaci) lepením celoplošně
|  |  |  | Výkaz výměr: | ompřkl |  | 112.565
|  | 69 | H | 58582012 | lepidlo cementové flexibilní C2S1 nosníků | kg | 607.851 |  | 0 | 0.001 | 0.60785 |  | 0 | 21 | 0 | 0 |  | CS URS 2023 I | 1
|  |  |  | Plný popis: | --- | [14 empty] | ---
|  |  |  | Výkaz výměr: | ompřkl*4,5 |  | 506.5425
|  |  |  | Ztratné: | 20 |  | 101.3085
|  | 70 | H | 28372300 | deska EPS 100 pro konstrukce s běžným zatížením lambda=0,037 nosníků | m3 | 5.9097 |  | 0 | 0.025 | 0.14774 |  | 0 | 21 | 0 | 0 |  | CS URS 2023 I | 1
|  |  |  | Plný popis: | --- | [14 empty] | ---
|  |  |  | Výkaz výměr: | ompřkl*0,05 |  | 5.6283
|  |  |  | Ztratné: | 5 |  | 0.28141
|  | 71 | SP | 611142001 | Potažení vnitřních stropů sklovláknitým pletivem vtlačeným do tenkovrstvé hmoty nosníků | m2 | 112.565 |  | 0 | 0.00438 | 0.49303 |  | 0 | 21 | 0 | 0 |  | CS URS 2023 I | 1
|  |  |  | Plný popis: | Potažení vnitřních ploch pletivem v ploše nebo pruzích, na plném podkladu sklovláknitým vtlačením do tmelu stropů | [14 empty] | Potažení vnitřních ploch pletivem v ploše nebo pruzích, na plném podkladu sklovláknitým vtlačením do tmelu stropů
|  |  |  | Výkaz výměr: | ompřkl |  | 112.565
|  | 72 | SP | 622143003 | Montáž omítkových plastových nebo pozinkovaných rohových profilů s tkaninou nosníků | m | 47.9 |  | 0 |  | 0 |  | 0 | 21 | 0 | 0 |  | CS URS 2023 I | 1
|  |  |  | Plný popis: | Montáž omítkových profilů plastových, pozinkovaných nebo dřevěných upevněných vtlačením do podkladní vrstvy nebo přibitím rohových s tkaninou | [14 empty] | Montáž omítkových profilů plastových, pozinkovaných nebo dřevěných upevněných vtlačením do podkladní vrstvy nebo přibitím rohových s tkaninou
|  |  |  | Výkaz výměr: | rhpř |  | 47.9
|  | 73 | H | 63127464 | profil rohový Al 15x15mm s výztužnou tkaninou š 100mm pro ETICS nosníků | m | 52.69 |  | 0 | 0.0001 | 0.005269 |  | 0 | 21 | 0 | 0 |  | CS URS 2023 I | 1
|  |  |  | Plný popis: | --- | [14 empty] | ---
|  |  |  | Výkaz výměr: | rhpř |  | 47.9
|  |  |  | Ztratné: | 10 |  | 4.79
|  | 74 | H | 58582012 | lepidlo cementové flexibilní C2S1 nosníků | kg | 83.825 |  | 0 | 0.001 | 0.083825 |  | 0 | 21 | 0 | 0 |  | CS URS 2023 I | 1
|  |  |  | Plný popis: | --- | [14 empty] | ---
|  |  |  | Výkaz výměr: | rhpř*0,5*3,5 |  | 83.825
|  | 75 | SP | 611131121 | Penetrační disperzní nátěr vnitřních stropů nanášený ručně nosníků | m2 | 112.565 |  | 0 | 0.00026 | 0.029267 |  | 0 | 21 | 0 | 0 |  | CS URS 2023 I | 1
|  |  |  | Plný popis: | Podkladní a spojovací vrstva vnitřních omítaných ploch penetrace disperzní nanášená ručně stropů | [14 empty] | Podkladní a spojovací vrstva vnitřních omítaných ploch penetrace disperzní nanášená ručně stropů
|  |  |  | Výkaz výměr: | ompřkl |  | 112.565
|  | 76 | SP | 611181001 | Sádrová stěrka tl.do 3 mm vnitřních nosníků | m2 | 112.565 |  | 0 | 0.00391 | 0.44013 |  | 0 | 21 | 0 | 0 |  | CS URS 2023 I | 1
|  |  |  | Plný popis: | Sádrová stěrka vnitřních povrchů tloušťky do 3 mm bez penetrace, včetně následného přebroušení vodorovných konstrukcí stropů rovných | [14 empty] | Sádrová stěrka vnitřních povrchů tloušťky do 3 mm bez penetrace, včetně následného přebroušení vodorovných konstrukcí stropů rovných
|  |  |  | Výkaz výměr: | ompřkl |  | 112.565
|  | 77 | SP | 611181011 | Příplatek k cenám za každý další 1 mm sádrové stěrky vnitřních nosníků | m2 | 225.13 |  | 0 | 0.0013 | 0.29267 |  | 0 | 21 | 0 | 0 |  | CS URS 2023 I | 1
|  |  |  | Plný popis: | Sádrová stěrka vnitřních povrchů Příplatek k cenám za každý další 1 mm stěrky stropů rovných | [14 empty] | Sádrová stěrka vnitřních povrchů Příplatek k cenám za každý další 1 mm stěrky stropů rovných
|  |  |  | Výkaz výměr: | ompřkl*2 |  | 225.13
CPoj/SO_01/00615 | 3 |  | Oddíl |  | 00615: Úpravy povrchu vnitřní - podhled |  |  |  | 0 |  | 11.2486 |  | 0 |  | 0 | 0 |  |  | 11
|  | 78 | SP | 611142022 | Potažení vnitřních stropů rákosovou rohoží v jedné vrstvě | m2 | 222.37 |  | 0 | 0.00069 | 0.15344 |  | 0 | 21 | 0 | 0 |  | CS URS 2023 I | 1
|  |  |  | Plný popis: | Zatření spár vnitřních povrchů vápennou maltou, ploch z cihel stropů | [14 empty] | Zatření spár vnitřních povrchů vápennou maltou, ploch z cihel stropů
|  |  |  | Výkaz výměr: | omstrop |  | 397.25
[5 empty] | -suterén |  | -174.88
|  | 79 | SP | 611325423 | Oprava vnitřní vápenocementové štukové omítky stropů v rozsahu plochy přes 30 do 50 % | m2 | 222.37 |  | 0 | 0.0284 | 6.3153 |  | 0 | 21 | 0 | 0 |  | CS URS 2023 I | 1
|  |  |  | Plný popis: | Omítka sádrová nebo vápenosádrová vnitřních ploch nanášená strojně jednovrstvá, tloušťky do 10 mm hladká vodorovných konstrukcí stropů rovných | [14 empty] | Omítka sádrová nebo vápenosádrová vnitřních ploch nanášená strojně jednovrstvá, tloušťky do 10 mm hladká vodorovných konstrukcí stropů rovných
|  |  |  | Výkaz výměr: | omstrop |  | 397.25
[5 empty] | -suterén |  | -174.88
|  | 80 | SP | 611121100 | Zatření spár vápennou maltou vnitřních stropů z cihel | m2 | 174.88 |  | 0 | 0.00193 | 0.33752 |  | 0 | 21 | 0 | 0 |  | CS URS 2023 I | 1
|  |  |  | Plný popis: | Omítka sádrová nebo vápenosádrová vnitřních ploch nanášená strojně Příplatek k cenám za každých dalších i započatých 5 mm tloušťky omítky přes 10 mm stropů | [14 empty] | Omítka sádrová nebo vápenosádrová vnitřních ploch nanášená strojně Příplatek k cenám za každých dalších i započatých 5 mm tloušťky omítky přes 10 mm stropů
|  |  |  | Výkaz výměr: | suterén |  | 174.88
|  | 81 | SP | 611322143 | Vápenocementová lehčená omítka štuková dvouvrstvá vnitřních kleneb nebo skořepin nanášená ručně | m2 | 174.88 |  | 0 | 0.01313 | 2.2962 |  | 0 | 21 | 0 | 0 |  | CS URS 2023 I | 1
|  |  |  | Plný popis: | Příprava podkladu omítek před provedením nátěru obroušení | [14 empty] | Příprava podkladu omítek před provedením nátěru obroušení
|  |  |  | Výkaz výměr: | suterén |  | 174.88
|  | 82 | SP | 611322191 | Příplatek k vápenocementové lehčené omítce vnitřních stropů za každých dalších 5 mm tloušťky ručně | m2 | 174.88 |  | 0 | 0.00525 | 0.91812 |  | 0 | 21 | 0 | 0 |  | CS URS 2023 I | 1
|  |  |  | Plný popis: | Příprava podkladu omítek před provedením nátěru obroušení | [14 empty] | Příprava podkladu omítek před provedením nátěru obroušení
|  | 83 | SP | 611111001 | Ubroušení výstupků betonu vnitřních neomítaných stropů po odbednění úprava schodiště betonového. | m2 | 121.468 |  | 0 |  | 0 |  | 0 | 21 | 0 | 0 |  | CS URS 2023 I | 1
|  |  |  | Plný popis: | Ubroušení výstupků betonu po odbednění neomítaných vnitřních ploch ze spár bednicích desek do roviny povrchu stropů | [14 empty] | Ubroušení výstupků betonu po odbednění neomítaných vnitřních ploch ze spár bednicích desek do roviny povrchu stropů
|  |  |  | Výkaz výměr: | omschod |  | 121.468
|  | 84 | SP | 612131121 | Penetrační disperzní nátěr vnitřních stěn nanášený ručně úprava schodiště betonového. | m2 | 121.468 |  | 0 | 0.00026 | 0.031582 |  | 0 | 21 | 0 | 0 |  | CS URS 2023 I | 1
|  |  |  | Plný popis: | Podkladní a spojovací vrstva vnitřních omítaných ploch penetrace disperzní nanášená ručně stěn | [14 empty] | Podkladní a spojovací vrstva vnitřních omítaných ploch penetrace disperzní nanášená ručně stěn
|  |  |  | Výkaz výměr: | omschod |  | 121.468
|  | 85 | SP | 611142001 | Potažení vnitřních stropů sklovláknitým pletivem vtlačeným do tenkovrstvé hmoty úprava schodiště betonového. | m2 | 121.468 |  | 0 | 0.00438 | 0.53203 |  | 0 | 21 | 0 | 0 |  | CS URS 2023 I | 1
|  |  |  | Plný popis: | Potažení vnitřních ploch pletivem v ploše nebo pruzích, na plném podkladu sklovláknitým vtlačením do tmelu stropů | [14 empty] | Potažení vnitřních ploch pletivem v ploše nebo pruzích, na plném podkladu sklovláknitým vtlačením do tmelu stropů
|  |  |  | Výkaz výměr: | omschod |  | 121.468
|  | 86 | SP | 612131121 | Penetrační disperzní nátěr vnitřních stěn nanášený ručně úprava schodiště betonového. | m2 | 121.468 |  | 0 | 0.00026 | 0.031582 |  | 0 | 21 | 0 | 0 |  | CS URS 2023 I | 1
|  |  |  | Plný popis: | Podkladní a spojovací vrstva vnitřních omítaných ploch penetrace disperzní nanášená ručně stěn | [14 empty] | Podkladní a spojovací vrstva vnitřních omítaných ploch penetrace disperzní nanášená ručně stěn
|  |  |  | Výkaz výměr: | omschod |  | 121.468
|  | 87 | SP | 611181005 | Sádrová stěrka tl.do 3 mm vnitřních schodišťových konstrukcí úprava schodiště betonového. | m2 | 121.468 |  | 0 | 0.00391 | 0.47494 |  | 0 | 21 | 0 | 0 |  | CS URS 2023 I | 1
|  |  |  | Plný popis: | Sádrová stěrka vnitřních povrchů tloušťky do 3 mm bez penetrace, včetně následného přebroušení schodišťových konstrukcí stropů, stěn, ramen nebo nosníků | [14 empty] | Sádrová stěrka vnitřních povrchů tloušťky do 3 mm bez penetrace, včetně následného přebroušení schodišťových konstrukcí stropů, stěn, ramen nebo nosníků
|  |  |  | Výkaz výměr: | omschod |  | 121.468
|  | 88 | SP | 612181011 | Příplatek k cenám za každý další 1 mm sádrové stěrky vnitřních stěn úprava schodiště betonového. | m2 | 121.468 |  | 0 | 0.0013 | 0.15791 |  | 0 | 21 | 0 | 0 |  | CS URS 2023 I | 1
|  |  |  | Plný popis: | Sádrová stěrka vnitřních povrchů Příplatek k cenám za každý další 1 mm stěrky stěn v podlaží i na schodišti | [14 empty] | Sádrová stěrka vnitřních povrchů Příplatek k cenám za každý další 1 mm stěrky stěn v podlaží i na schodišti
|  |  |  | Výkaz výměr: | omschod |  | 121.468
CPoj/SO_01/0063 | 3 |  | Oddíl |  | 0063: Podlahy a podlahové konstrukce |  |  |  | 0 |  | 16.1573 |  | 0 |  | 0 | 0 |  |  | 6
|  | 89 | SP | 783923161 | Penetrační akrylátový nátěr pórovitých betonových podlah | m2 | 397.25 |  | 0 | 0.00021 | 0.083422 |  | 0 | 21 | 0 | 0 |  | CS URS 2023 I | 1
|  |  |  | Plný popis: | Penetrační nátěr betonových podlah pórovitých ( např. z cihelné dlažby, betonu apod.) akrylátový | [14 empty] | Penetrační nátěr betonových podlah pórovitých ( např. z cihelné dlažby, betonu apod.) akrylátový
|  |  |  | Výkaz výměr: | suterén |  | 174.88
[5 empty] | patro |  | 125.47
[5 empty] | přízemí |  | 96.9
|  | 90 | SP | 632450121 | Vyrovnávací cementový potěr tl přes 10 do 20 mm ze suchých směsí provedený v pásu | m2 | 271.78 |  | 0 | 0.042 | 11.4148 |  | 0 | 21 | 0 | 0 |  | CS URS 2023 I | 1
|  |  |  | Plný popis: | Potěr cementový samonivelační litý tř. C 30, tl. přes 45 do 50 mm | [14 empty] | Potěr cementový samonivelační litý tř. C 30, tl. přes 45 do 50 mm
|  |  |  | Výkaz výměr: | suterén |  | 174.88
[5 empty] | přízemí |  | 96.9
|  | 91 | SP | 985312114 | Stěrka k vyrovnání betonových ploch stěn tl do 5 mm | m2 | 125.47 |  | 0 | 0.01 | 1.2547 |  | 0 | 21 | 0 | 0 |  | CS URS 2023 I | 1
|  |  |  | Plný popis: | Potěr cementový samonivelační litý tř. C 30, tl. přes 45 do 50 mm | [14 empty] | Potěr cementový samonivelační litý tř. C 30, tl. přes 45 do 50 mm
|  |  |  | Výkaz výměr: | patro |  | 125.47
|  | 92 | SP | 631311116 | Mazanina tl přes 50 do 80 mm z betonu prostého bez zvýšených nároků na prostředí tř. C 25/30 | m3 | 1.338 |  | 0 | 2.5019 | 3.3475 |  | 0 | 21 | 0 | 0 |  | CS URS 2023 I | 1
|  |  |  | Plný popis: | Potěr cementový samonivelační litý Příplatek k cenám za každých dalších i započatých 5 mm tloušťky přes 50 mm tř. C 30 | [14 empty] | Potěr cementový samonivelační litý Příplatek k cenám za každých dalších i započatých 5 mm tloušťky přes 50 mm tř. C 30
|  |  |  | Výkaz výměr: | teraco*0,06 |  | 1.338
|  | 93 | SP | 631362021 | Výztuž mazanin svařovanými sítěmi Kari | t | 0.05352 |  | 0 | 1.0628 | 0.056879 |  | 0 | 21 | 0 | 0 |  | CS URS 2023 I | 1
|  |  |  | Plný popis: | Potěr cementový samonivelační litý Příplatek k cenám za každých dalších i započatých 5 mm tloušťky přes 50 mm tř. C 30 | [14 empty] | Potěr cementový samonivelační litý Příplatek k cenám za každých dalších i započatých 5 mm tloušťky přes 50 mm tř. C 30
|  |  |  | Výkaz výměr: | teraco*0,06*40/1000 |  | 0.05352
|  | 94 | SP | 633811111 | Broušení nerovností betonových podlah do 2 mm - stržení šlemu | m2 | 22.3 |  | 0 |  | 0 |  | 0 | 21 | 0 | 0 |  | CS URS 2023 I | 1
|  |  |  | Plný popis: | Broušení betonových podlah nerovností do 2 mm (stržení šlemu) | [14 empty] | Broušení betonových podlah nerovností do 2 mm (stržení šlemu)
|  |  |  | Výkaz výměr: | teraco |  | 22.3
CPoj/SO_01/0086 | 3 |  | Oddíl |  | 0086: Trubní vedení |  |  |  | 0 |  | 0.02198 |  | 0 |  | 0 | 0 |  |  | 7
|  | 95 | SP | 795941101 | Montáž jednotky pro přívod vzduchu | kus | 1 |  | 0 |  | 0 |  | 0 | 21 | 0 | 0 |  | CS URS 2023 I | 1
|  |  |  | Plný popis: | Potrubí z ocelových trubek pozinkovaných závitových svařovaných běžných DN 20 | [14 empty] | Potrubí z ocelových trubek pozinkovaných závitových svařovaných běžných DN 20
|  |  |  | Výkaz výměr: | 1 |  | 1
|  | 96 | H | 0003-00245897-00001 | Kanál plochý HACO V 110×55×1000 mm materiál: plast ABS/PS , barva: bílá , šířka: 110 mm , výška: 55 mm , délka: 1000 mm , tloušťka: 1,5 | ks | 5 |  | 0 |  | 0 |  | 0 | 21 | 0 | 0 |  | CS URS 2023 I | 1
|  |  |  | Plný popis: | --- | [14 empty] | ---
|  | 97 | H | 0003-00245888-00001 | Potrubí flexibilní HACO Al 100×230–1000 mm materiál: hliník , průměr: 100 mm , délka: 230–1000 mm , tloušťka: 0,08 mm , rozměry: 100×230–1000 m | ks | 1 |  | 0 |  | 0 |  | 0 | 21 | 0 | 0 |  | CS URS 2023 I | 1
|  |  |  | Plný popis: | --- | [14 empty] | ---
|  | 98 | SP | 634611141 | Výplň dilatačních spár š přes 30 do 40 mm v mazaninách tl do 100 mm pískem přívod vzduchu ke krbu nebo krbovým kamnům | m | 4 |  | 0 | 0.00511 | 0.02044 |  | 0 | 21 | 0 | 0 |  | CS URS 2023 I | 1
|  |  |  | Plný popis: | Výplň dilatačních spár mazanin pískem a asfaltem tl. mazaniny do 100 mm, šířka spáry přes 30 do 40 mm | [14 empty] | Výplň dilatačních spár mazanin pískem a asfaltem tl. mazaniny do 100 mm, šířka spáry přes 30 do 40 mm
|  | 99 | SP | 751398011 | Montáž větrací mřížky na kruhové potrubí D do 100 mm | kus | 1 |  | 0 |  | 0 |  | 0 | 21 | 0 | 0 |  | CS URS 2023 I | 1
|  |  |  | Plný popis: | Montáž průvětrníků nebo mřížek odvětrávacích velikosti do 150 x 200 mm | [14 empty] | Montáž průvětrníků nebo mřížek odvětrávacích velikosti do 150 x 200 mm
|  | 100 | H | 55341430 | mřížka větrací nerezová kruhová se síťovinou 110mm | kus | 1 |  | 0 | 0.00012 | 0.00012 |  | 0 | 21 | 0 | 0 |  | CS URS 2023 I | 1
|  |  |  | Plný popis: | Mřížka větrací nerezová 150 x 150 se síťovinou | [14 empty] | Mřížka větrací nerezová 150 x 150 se síťovinou
|  | 101 | H | 23152003 | tmel silikonový neutrální přívod vzduchu ke krbu nebo krbovým kamnům | litr | 1 |  | 0 | 0.00142 | 0.00142 |  | 0 | 21 | 0 | 0 |  | CS URS 2023 I | 1
|  |  |  | Plný popis: | --- | [14 empty] | ---
CPoj/SO_01/0088 | 3 |  | Oddíl |  | 0088: Trubní vedení - potrubí z drenážek |  |  |  | 0 |  | 1.2009 |  | 0 |  | 0 | 0 |  |  | 5
|  | 102 | SP | 871228111 | Kladení drenážního potrubí z tvrdého PVC průměru přes 90 do 150 mm | m | 13 |  | 0 |  | 0 |  | 0 | 21 | 0 | 0 |  | CS URS 2023 I | 1
|  |  |  | Plný popis: | Kladení drenážního potrubí z plastických hmot do připravené rýhy z tvrdého PVC, průměru přes 90 do 150 mm | [14 empty] | Kladení drenážního potrubí z plastických hmot do připravené rýhy z tvrdého PVC, průměru přes 90 do 150 mm
|  |  |  | Výkaz výměr: | 13 |  | 13
|  | 103 | H | 28611223 | trubka drenážní flexibilní celoperforovaná PVC-U SN 4 DN 100 pro meliorace, dočasné nebo odlehčovací drenáže | m | 14.3 |  | 0 | 0.00048 | 0.006864 |  | 0 | 21 | 0 | 0 |  | CS URS 2023 I | 1
|  |  |  | Plný popis: | --- | [14 empty] | ---
|  |  |  | Výkaz výměr: | 13 |  | 13
|  |  |  | Ztratné: | 10 |  | 1.3
|  | 104 | SP | 457572214 | Filtrační vrstvy z kameniva těženého hrubého se zhutněním frakce od 16 až 63 do 32 až 63 mm | m3 | 0.572 |  | 0 | 2.0875 | 1.1941 |  | 0 | 21 | 0 | 0 |  | CS URS 2023 I | 1
|  |  |  | Plný popis: | Filtrační vrstvy jakékoliv tloušťky a sklonu z hrubého těženého kameniva se zhutněním do 10 pojezdů/m3, frakce od 16-63 do 32-63 mm | [14 empty] | Filtrační vrstvy jakékoliv tloušťky a sklonu z hrubého těženého kameniva se zhutněním do 10 pojezdů/m3, frakce od 16-63 do 32-63 mm
|  |  |  | Výkaz výměr: | drnž65mm*0,200*0,22 |  | 0
[5 empty] | 13*0,200*0,22 |  | 0.572
[5 empty] | drnž130mm*0,200*0,220 |  | 0
|  | 105 | SP | 174253301 | Zásyp rýh pro drény hl do 1,0 m | m | 13 |  | 0 |  | 0 |  | 0 | 21 | 0 | 0 |  | CS URS 2023 I | 1
|  |  |  | Plný popis: | Zásyp rýh pro drény bez zhutnění, pro jakékoliv množství sběrné a svodné drény hloubky do 1 m | [14 empty] | Zásyp rýh pro drény bez zhutnění, pro jakékoliv množství sběrné a svodné drény hloubky do 1 m
|  |  |  | Výkaz výměr: | drnž65mm |  | 0
[5 empty] | 13 |  | 13
[5 empty] | drnž130mm |  | 0
|  | 106 | SP | HZS1292 | Hodinová zúčtovací sazba stavební dělník koordinátor u zemních prací, určení hloubek výkopů, ostatní pomocné práce u výkopů | hod | 1 |  | 0 |  | 0 |  | 0 | 21 | 0 | 0 |  | CS URS 2023 I | 1
|  |  |  | Plný popis: | Hodinové zúčtovací sazby profesí HSV zemní a pomocné práce stavební dělník | [14 empty] | Hodinové zúčtovací sazby profesí HSV zemní a pomocné práce stavební dělník
CPoj/SO_01/009 | 3 |  | Oddíl |  | 009: Ostatní konstrukce a práce |  |  |  | 0 |  | 0.76919 |  | 1.4053 |  | 0 | 0 |  |  | 7
|  | 107 | SP | 985131311 | Ruční dočištění ploch stěn, rubu kleneb a podlah ocelových kartáči | m2 | 29.9 |  | 0 |  | 0 |  | 0 | 21 | 0 | 0 |  | CS URS 2023 I | 1
|  |  |  | Plný popis: | Očištění ploch stěn, rubu kleneb a podlah ruční dočištění ocelovými kartáči | [14 empty] | Očištění ploch stěn, rubu kleneb a podlah ruční dočištění ocelovými kartáči
|  |  |  | Výkaz výměr: | 13*2,3 |  | 29.9
|  | 108 | SP | 978019371 | Otlučení (osekání) vnější vápenné nebo vápenocementové omítky stupně členitosti 3 až 5 v rozsahu přes 50 do 65 % | m2 | 29.9 |  | 0 |  | 0 | 0.047 | 1.4053 | 21 | 0 | 0 |  | CS URS 2023 I | 1
|  |  |  | Plný popis: | Otlučení vápenných nebo vápenocementových omítek vnějších ploch s vyškrabáním spar a s očištěním zdiva stupně členitosti 3 až 5, v rozsahu přes 50 do 65 % | [14 empty] | Otlučení vápenných nebo vápenocementových omítek vnějších ploch s vyškrabáním spar a s očištěním zdiva stupně členitosti 3 až 5, v rozsahu přes 50 do 65 %
|  |  |  | Výkaz výměr: | 13*2,3 |  | 29.9
|  | 109 | SP | 622325107 | Oprava vnější vápenocementové hladké omítky složitosti 1 stěn v rozsahu přes 50 do 65 % | m2 | 29.9 |  | 0 | 0.02467 | 0.73763 |  | 0 | 21 | 0 | 0 |  | CS URS 2023 I | 1
|  |  |  | Plný popis: | Oprava vápenocementové omítky vnějších ploch stupně členitosti 1 hladké stěn, v rozsahu opravované plochy přes 50 do 65% | [14 empty] | Oprava vápenocementové omítky vnějších ploch stupně členitosti 1 hladké stěn, v rozsahu opravované plochy přes 50 do 65%
|  |  |  | Výkaz výměr: | 13*2,3 |  | 29.9
|  | 110 | SP | 899623161 | Obetonování potrubí nebo zdiva stok betonem prostým tř. C 20/25 v otevřeném výkopu - lůžko pro drenážní potrubí | m3 | 1.17 |  | 0 |  | 0 |  | 0 | 21 | 0 | 0 |  | CS URS 2023 I | 1
|  |  |  | Plný popis: | Obetonování potrubí nebo zdiva stok betonem prostým v otevřeném výkopu, betonem tř. C 20/25 | [14 empty] | Obetonování potrubí nebo zdiva stok betonem prostým v otevřeném výkopu, betonem tř. C 20/25
|  |  |  | Výkaz výměr: | 18*0,5*0,130 |  | 1.17
|  | 111 | SP | 212755214 | Trativody z drenážních trubek plastových flexibilních D 100 mm bez lože | m | 18 |  | 0 | 0.00049 | 0.00882 |  | 0 | 21 | 0 | 0 |  | CS URS 2023 I | 1
|  |  |  | Plný popis: | Trativody bez lože z drenážních trubek plastových flexibilních D 100 mm | [14 empty] | Trativody bez lože z drenážních trubek plastových flexibilních D 100 mm
|  | 112 | SP | 899661311 | Zřízení filtračního obalu drenážních trubek DN do 130 mm | m | 18 |  | 0 | 2e-05 | 0.00036 |  | 0 | 21 | 0 | 0 |  | CS URS 2023 I | 1
|  |  |  | Plný popis: | Zřízení filtračního obalu drenážních trubek ze skelné tkaniny, slaměných rohoží apod. proti zarůstání kořeny, zanášení zemitými částicemi nebo pískem DN do 130 | [14 empty] | Zřízení filtračního obalu drenážních trubek ze skelné tkaniny, slaměných rohoží apod. proti zarůstání kořeny, zanášení zemitými částicemi nebo pískem DN do 130
|  | 113 | SP | 919726122.MTM | Geotextilie pro ochranu, separaci a filtraci netkaná měrná hm přes 200 do 300 g/m2 GEOFILTEX 63 | m2 | 47.6 |  | 0 | 0.00047 | 0.022372 |  | 0 | 21 | 0 | 0 |  | CS URS 2023 I | 1
|  |  |  | Plný popis: | Geotextilie pro ochranu, separaci a filtraci netkaná měrná hm přes 200 do 300 g/m2 GEOFILTEX 63 | [14 empty] | Geotextilie pro ochranu, separaci a filtraci netkaná měrná hm přes 200 do 300 g/m2 GEOFILTEX 63
|  |  |  | Výkaz výměr: | 17*(2,3+0,5) |  | 47.6
CPoj/SO_01/0094 | 3 |  | Oddíl |  | 0094: Lešení lehké pomocné |  |  |  | 0 |  | 0.051643 |  | 0 |  | 0 | 0 |  |  | 4
|  | 114 | SP | 949101111 | Lešení pomocné pro objekty pozemních staveb s lešeňovou podlahou v do 1,9 m zatížení do 150 kg/m2 | m2 | 397.25 |  | 0 | 0.00013 | 0.051643 |  | 0 | 21 | 0 | 0 |  | CS URS 2023 I | 1
|  |  |  | Plný popis: | Lešení pomocné pracovní pro objekty pozemních staveb pro zatížení do 150 kg/m2, o výšce lešeňové podlahy do 1,9 m | [14 empty] | Lešení pomocné pracovní pro objekty pozemních staveb pro zatížení do 150 kg/m2, o výšce lešeňové podlahy do 1,9 m
|  |  |  | Výkaz výměr: | přízemí |  | 96.9
[5 empty] | garáž |  | 0
[5 empty] | patro |  | 125.47
[5 empty] | dílna |  | 0
[5 empty] | suterén |  | 174.88
[5 empty] | ztpb |  | 0
|  | 115 | SP | 949121122 | Montáž lešení lehkého kozového dílcového ve schodišti v přes 1,5 do 3,5 m | sada | 4 |  | 0 |  | 0 |  | 0 | 21 | 0 | 0 |  | CS URS 2023 I | 1
|  |  |  | Plný popis: | Lešení pomocné pracovní pro objekty pozemních staveb pro zatížení do 150 kg/m2, o výšce lešeňové podlahy do 1,9 m | [14 empty] | Lešení pomocné pracovní pro objekty pozemních staveb pro zatížení do 150 kg/m2, o výšce lešeňové podlahy do 1,9 m
|  | 116 | SP | 949121222 | Příplatek k lešení lehkému kozovému dílcovému ve schodišti v do 3,5 m za první a ZKD den použití | sada | 120 |  | 0 |  | 0 |  | 0 | 21 | 0 | 0 |  | CS URS 2023 I | 1
|  |  |  | Plný popis: | Lešení pomocné pracovní pro objekty pozemních staveb pro zatížení do 150 kg/m2, o výšce lešeňové podlahy do 1,9 m | [14 empty] | Lešení pomocné pracovní pro objekty pozemních staveb pro zatížení do 150 kg/m2, o výšce lešeňové podlahy do 1,9 m
|  |  |  | Výkaz výměr: | 4*30 |  | 120
|  | 117 | SP | 949121822 | Demontáž lešení lehkého kozového dílcového ve schodišti v přes 1,5 do 3,5 m | sada | 4 |  | 0 |  | 0 |  | 0 | 21 | 0 | 0 |  | CS URS 2023 I | 1
|  |  |  | Plný popis: | Lešení pomocné pracovní pro objekty pozemních staveb pro zatížení do 150 kg/m2, o výšce lešeňové podlahy do 1,9 m | [14 empty] | Lešení pomocné pracovní pro objekty pozemních staveb pro zatížení do 150 kg/m2, o výšce lešeňové podlahy do 1,9 m
CPoj/SO_01/0095 | 3 |  | Oddíl |  | 0095: Dokončující konstrukce - opravy |  |  |  | 0 |  | 0.13071 |  | 0 |  | 0 | 0 |  |  | 8
|  | 118 | SP | 611345411 | Oprava vnitřní sádrové hladké omítky stropů v rozsahu pl do 10 % opravy omítky po dokončovacích prací, oděrky,škrábance,rýhy, před předání díla. | m2 | 8.9906 |  | 0 | 0.00223 | 0.020049 |  | 0 | 21 | 0 | 0 |  | CS URS 2023 I | 1
|  |  |  | Plný popis: | Oprava sádrové nebo vápenosádrové omítky vnitřních ploch hladké, tloušťky do 20 mm stropů, v rozsahu opravované plochy do 10% | [14 empty] | Oprava sádrové nebo vápenosádrové omítky vnitřních ploch hladké, tloušťky do 20 mm stropů, v rozsahu opravované plochy do 10%
|  |  |  | Výkaz výměr: | dokončovací práce na finálních úpravách, otlučené omítky,rýhy,defekty, při stěhování hmot do 5% |  | 0
[5 empty] | (strop)*0,05 |  | 0.2466
[5 empty] | suterén*0,05 |  | 8.744
0
|  | 119 | SP | 611345451 | Příplatek k cenám opravy vápenosádrové omítky stropů za dalších 10 mm v rozsahu do 10 % opravy omítky po dokončovacích prací, oděrky,škrábance,rýhy, před předání díla. | m2 | 8.9906 |  | 0 | 0.0011 | 0.0098897 |  | 0 | 21 | 0 | 0 |  | CS URS 2023 I | 1
|  |  |  | Plný popis: | Oprava sádrové nebo vápenosádrové omítky vnitřních ploch Příplatek k cenám za každých dalších 10 mm tloušťky omítky stropů, v rozsahu opravované plochy do 10% | [14 empty] | Oprava sádrové nebo vápenosádrové omítky vnitřních ploch Příplatek k cenám za každých dalších 10 mm tloušťky omítky stropů, v rozsahu opravované plochy do 10%
|  |  |  | Výkaz výměr: | dokončovací práce na finálních úpravách, otlučené omítky,rýhy,defekty, při stěhování hmot do 5% |  | 0
[5 empty] | (strop)*0,05 |  | 0.2466
[5 empty] | suterén*0,05 |  | 8.744
|  | 120 | SP | 612345411 | Oprava vnitřní sádrové hladké omítky stěn v rozsahu pl do 10 % opravy omítky po dokončovacích prací, oděrky,škrábance,rýhy, před předání díla. | m2 | 19.8625 |  | 0 | 0.00223 | 0.044293 |  | 0 | 21 | 0 | 0 |  | CS URS 2023 I | 1
|  |  |  | Plný popis: | Oprava sádrové nebo vápenosádrové omítky vnitřních ploch hladké, tloušťky do 20 mm stěn, v rozsahu opravované plochy do 10% | [14 empty] | Oprava sádrové nebo vápenosádrové omítky vnitřních ploch hladké, tloušťky do 20 mm stěn, v rozsahu opravované plochy do 10%
|  |  |  | Výkaz výměr: | dokončovací práce na finálních úpravách, otlučené omítky,rýhy,defekty, při stěhování hmot do 5% |  | 0
[5 empty] | přízemí*0,05 |  | 4.845
[5 empty] | patro*0,05 |  | 6.2735
[5 empty] | garáž*0,05 |  | 0
[5 empty] | dílna*0,05 |  | 0
[5 empty] | suterén*0,05 |  | 8.744
|  | 121 | SP | 612345451 | Příplatek k cenám opravy vápenosádrové omítky stěn za dalších 10 mm v rozsahu do 10 % opravy omítky po dokončovacích prací, oděrky,škrábance,rýhy, před předání díla. | m2 | 19.8625 |  | 0 | 0.0011 | 0.021849 |  | 0 | 21 | 0 | 0 |  | CS URS 2023 I | 1
|  |  |  | Plný popis: | Oprava sádrové nebo vápenosádrové omítky vnitřních ploch Příplatek k cenám za každých dalších 10 mm tloušťky omítky stěn, v rozsahu opravované plochy do 10% | [14 empty] | Oprava sádrové nebo vápenosádrové omítky vnitřních ploch Příplatek k cenám za každých dalších 10 mm tloušťky omítky stěn, v rozsahu opravované plochy do 10%
|  |  |  | Výkaz výměr: | dokončovací práce na finálních úpravách, otlučené omítky,rýhy,defekty, při stěhování hmot do 5% |  | 0
[5 empty] | přízemí*0,05 |  | 4.845
[5 empty] | patro*0,05 |  | 6.2735
[5 empty] | garáž*0,05 |  | 0
[5 empty] | dílna*0,05 |  | 0
[5 empty] | suterén*0,05 |  | 8.744
|  | 122 | SP | 784161001 | Tmelení spar a rohů šířky do 3 mm akrylátovým tmelem v místnostech v do 3,80 m opravy omítky po dokončovacích prací, oděrky,škrábance,rýhy, před předání díla. | m | 201.091 |  | 0 | 1e-05 | 0.0020109 |  | 0 | 21 | 0 | 0 |  | CS URS 2023 I | 1
|  |  |  | Plný popis: | Tmelení spar a rohů, šířky do 3 mm akrylátovým tmelem v místnostech výšky do 3,80 m | [14 empty] | Tmelení spar a rohů, šířky do 3 mm akrylátovým tmelem v místnostech výšky do 3,80 m
|  |  |  | Výkaz výměr: | dokončovací práce na finálních úpravách, otlučené omítky,rýhy,defekty, při stěhování hmot do 5% |  | 0
[5 empty] | (přízemí)/2 |  | 48.45
[5 empty] | strop/2 |  | 2.466
[5 empty] | patro/2 |  | 62.735
[5 empty] | garáž/2 |  | 0
[5 empty] | dílna/2 |  | 0
[5 empty] | suterén/2 |  | 87.44
|  | 123 | H | 24552382 | tmel akrylátový | litr | 21 |  | 0 | 0.0014 | 0.0294 |  | 0 | 21 | 0 | 0 |  | CS URS 2023 I | 1
|  |  |  | Plný popis: | --- | [14 empty] | ---
|  | 124 | SP | 784211031 | Jednonásobné bílé malby ze směsí za mokra minimálně oděruvzdorných v místnostech do 3,80 m opravy omítky po dokončovacích prací, oděrky,škrábance,rýhy, před předání díla. | m2 | 20.1091 |  | 0 | 0.00016 | 0.0032175 |  | 0 | 21 | 0 | 0 |  | CS URS 2023 I | 1
|  |  |  | Plný popis: | Malby z malířských směsí oděruvzdorných za mokra jednonásobné, bílé za mokra oděruvzdorné minimálně v místnostech výšky do 3,80 m | [14 empty] | Malby z malířských směsí oděruvzdorných za mokra jednonásobné, bílé za mokra oděruvzdorné minimálně v místnostech výšky do 3,80 m
|  |  |  | Výkaz výměr: | dokončovací práce na finálních úpravách, otlučené omítky,rýhy,defekty, při stěhování hmot do 5% |  | 0
[5 empty] | (přízemí)*0,05 |  | 4.845
[5 empty] | strop*0,05 |  | 0.2466
[5 empty] | patro*0,05 |  | 6.2735
[5 empty] | garáž*0,05 |  | 0
[5 empty] | dílna*0,05 |  | 0
[5 empty] | suterén*0,05 |  | 8.744
|  | 125 | SP | 784211041 | Příplatek k cenám 1x maleb ze směsí za mokra oděruvzdorných za provádění pl do 5 m2 opravy omítky po dokončovacích prací, oděrky,škrábance,rýhy, před předání díla. | m2 | 60.3273 |  | 0 |  | 0 |  | 0 | 21 | 0 | 0 |  | CS URS 2023 I | 1
|  |  |  | Plný popis: | Malby z malířských směsí oděruvzdorných za mokra Příplatek k cenám jednonásobných maleb za zvýšenou pracnost při provádění malého rozsahu plochy do 5 m2 | [14 empty] | Malby z malířských směsí oděruvzdorných za mokra Příplatek k cenám jednonásobných maleb za zvýšenou pracnost při provádění malého rozsahu plochy do 5 m2
|  |  |  | Výkaz výměr: | dokončovací práce na finálních úpravách, otlučené omítky,rýhy,defekty, při stěhování hmot do 5% |  | 0
[5 empty] | přízemí*0,05*3 |  | 14.535
[5 empty] | strop*0,05*3 |  | 0.7398
[5 empty] | patro*0,05*3 |  | 18.8205
[5 empty] | garáž*0,05*3 |  | 0
[5 empty] | dílna*0,05*3 |  | 0
[5 empty] | suterén*0,05*3 |  | 26.232
CPoj/SO_01/00951 | 3 |  | Oddíl |  | 00951: Dokončující konstrukce - úklid |  |  |  | 0 |  | 0.017833 |  | 0 |  | 0 | 0 |  |  | 7
|  | 126 | SP | 784191003 | Čištění vnitřních ploch oken dvojitých nebo zdvojených po provedení malířských prací | m2 | 2.12 |  | 0 | 2e-05 | 4.24e-05 |  | 0 | 21 | 0 | 0 |  | CS URS 2023 I | 1
|  |  |  | Plný popis: | Čištění vnitřních ploch hrubý úklid po provedení malířských prací omytím oken dvojitých nebo zdvojených | [14 empty] | Čištění vnitřních ploch hrubý úklid po provedení malířských prací omytím oken dvojitých nebo zdvojených
|  |  |  | Výkaz výměr: | db |  | 0
[5 empty] | okn |  | 0
[5 empty] | okn2 |  | 1.06
[5 empty] | db |  | 0
[5 empty] | okn |  | 0
[5 empty] | okn2 |  | 1.06
|  | 127 | SP | 784191005 | Čištění vnitřních ploch dveří nebo vrat po provedení malířských prací | m2 | 20 |  | 0 | 1e-05 | 0.0002 |  | 0 | 21 | 0 | 0 |  | CS URS 2023 I | 1
|  |  |  | Plný popis: | Čištění vnitřních ploch hrubý úklid po provedení malířských prací omytím dveří nebo vrat | [14 empty] | Čištění vnitřních ploch hrubý úklid po provedení malířských prací omytím dveří nebo vrat
|  | 128 | SP | 784191009 | Čištění vnitřních ploch schodišť po provedení malířských prací | m2 | 70.057 |  | 0 | 1e-05 | 0.00070057 |  | 0 | 21 | 0 | 0 |  | CS URS 2023 I | 1
|  |  |  | Plný popis: | Čištění vnitřních ploch hrubý úklid po provedení malířských prací omytím schodišť | [14 empty] | Čištění vnitřních ploch hrubý úklid po provedení malířských prací omytím schodišť
|  |  |  | Výkaz výměr: | bedschod |  | 70.057
|  | 129 | SP | 952902221 | Čištění budov zametení schodišť | m2 | 70.057 |  | 0 |  | 0 |  | 0 | 21 | 0 | 0 |  | CS URS 2023 I | 1
|  |  |  | Plný popis: | Čištění budov při provádění oprav a udržovacích prací schodišť zametením | [14 empty] | Čištění budov při provádění oprav a udržovacích prací schodišť zametením
|  |  |  | Výkaz výměr: | bedschod |  | 70.057
|  | 130 | SP | 952901111 | Vyčištění budov bytové a občanské výstavby při výšce podlaží do 4 m | m2 | 397.25 |  | 0 | 4e-05 | 0.01589 |  | 0 | 21 | 0 | 0 |  | CS URS 2023 I | 1
|  |  |  | Plný popis: | Vyčištění budov nebo objektů před předáním do užívání budov bytové nebo občanské výstavby, světlé výšky podlaží do 4 m | [14 empty] | Vyčištění budov nebo objektů před předáním do užívání budov bytové nebo občanské výstavby, světlé výšky podlaží do 4 m
|  |  |  | Výkaz výměr: | přízemí |  | 96.9
[5 empty] | garáž |  | 0
[5 empty] | patro |  | 125.47
[5 empty] | balkon |  | 0
[5 empty] | suterén |  | 174.88
|  | 131 | S | 418050011400 | Universální stavební vysavač 1,2 kW objem zásobníku 40 l | Sh | 10 |  | 0 |  | 0 |  | 0 | 21 | 0 | 0 |  | CS URS 2023 I | 1
|  |  |  | Plný popis: | --- | [14 empty] | ---
|  | 132 | H | 28382000 | pytel na suť 600x1200x0,2mm | kus | 20 |  | 0 | 5e-05 | 0.001 |  | 0 | 21 | 0 | 0 |  | CS URS 2023 I | 1
|  |  |  | Plný popis: | --- | [14 empty] | ---
CPoj/SO_01/0097 | 3 |  | Oddíl |  | 0097: Prorážení konstrukcí a jiné bourací práce |  |  |  | 0 |  | 0 |  | 4.7216 |  | 0 | 0 |  |  | 14
|  | 133 | SP | 971035451 | Vybourání otvorů ve zdivu cihelném pl do 0,25 m2 na MC tl do 450 mm | kus | 8 |  | 0 |  | 0 | 0.231 | 1.848 | 21 | 0 | 0 |  | CS URS 2023 I | 1
|  |  |  | Plný popis: | Vybourání otvorů ve zdivu základovém nebo nadzákladovém z cihel, tvárnic, příčkovek z cihel pálených na maltu cementovou plochy do 0,25 m2, tl. do 450 mm | [14 empty] | Vybourání otvorů ve zdivu základovém nebo nadzákladovém z cihel, tvárnic, příčkovek z cihel pálených na maltu cementovou plochy do 0,25 m2, tl. do 450 mm
|  | 134 | SP | 974031121 | Vysekání rýh ve zdivu cihelném hl do 30 mm š do 30 mm | m | 70.675 |  | 0 |  | 0 | 0.002 | 0.14135 | 21 | 0 | 0 |  | CS URS 2023 I | 1
|  |  |  | Plný popis: | Vysekání rýh ve zdivu cihelném na maltu vápennou nebo vápenocementovou do hl. 30 mm a šířky do 30 mm | [14 empty] | Vysekání rýh ve zdivu cihelném na maltu vápennou nebo vápenocementovou do hl. 30 mm a šířky do 30 mm
|  |  |  | Výkaz výměr: | sekání rýh,kapes,pro TZB nutnost provést kontrolu skutečného stavu provedených prací pokud není prováděcí dokumentace |  | 0
[5 empty] | ((srzd)*(110))/(100) |  | 70.675
|  | 135 | SP | 974031139 | Příplatek k vysekání rýh ve zdivu cihelném hl do 50 mm ZKD 100 mm š rýhy | m | 70.675 |  | 0 |  | 0 | 0.009 | 0.63607 | 21 | 0 | 0 |  | CS URS 2023 I | 1
|  |  |  | Plný popis: | Vysekání rýh ve zdivu cihelném na maltu vápennou nebo vápenocementovou do hl. 50 mm a šířky Příplatek k ceně -1137 za každých dalších 100 mm šířky rýhy hl. do 50 mm | [14 empty] | Vysekání rýh ve zdivu cihelném na maltu vápennou nebo vápenocementovou do hl. 50 mm a šířky Příplatek k ceně -1137 za každých dalších 100 mm šířky rýhy hl. do 50 mm
|  |  |  | Výkaz výměr: | sekání rýh,kapes,pro TZB nutnost provést kontrolu skutečného stavu provedených prací pokud není prováděcí dokumentace |  | 0
[5 empty] | ((srzd)*(110))/(100) |  | 70.675
|  | 136 | SP | 974031153 | Vysekání rýh ve zdivu cihelném hl do 100 mm š do 100 mm | m | 12.85 |  | 0 |  | 0 | 0.018 | 0.2313 | 21 | 0 | 0 |  | CS URS 2023 I | 1
|  |  |  | Plný popis: | Vysekání rýh ve zdivu cihelném na maltu vápennou nebo vápenocementovou do hl. 100 mm a šířky do 100 mm | [14 empty] | Vysekání rýh ve zdivu cihelném na maltu vápennou nebo vápenocementovou do hl. 100 mm a šířky do 100 mm
|  |  |  | Výkaz výměr: | sekání rýh,kapes,pro TZB nutnost provést kontrolu skutečného stavu provedených prací pokud není prováděcí dokumentace |  | 0
[5 empty] | ((srzd)*(20))/(100) |  | 12.85
|  | 137 | SP | 974031169 | Příplatek k vysekání rýh ve zdivu cihelném hl do 150 mm ZKD 100 mm š rýhy | m | 12.85 |  | 0 |  | 0 | 0.04 | 0.514 | 21 | 0 | 0 |  | CS URS 2023 I | 1
|  |  |  | Plný popis: | Vysekání rýh ve zdivu cihelném na maltu vápennou nebo vápenocementovou do hl. 150 mm a šířky Příplatek k ceně -1167 za každých dalších 100 mm šířky rýhy hl. do 150 mm | [14 empty] | Vysekání rýh ve zdivu cihelném na maltu vápennou nebo vápenocementovou do hl. 150 mm a šířky Příplatek k ceně -1167 za každých dalších 100 mm šířky rýhy hl. do 150 mm
|  |  |  | Výkaz výměr: | sekání rýh,kapes,pro TZB nutnost provést kontrolu skutečného stavu provedených prací pokud není prováděcí dokumentace |  | 0
[5 empty] | ((srzd)*(20))/(100) |  | 12.85
|  | 138 | SP | 974031165 | Vysekání rýh ve zdivu cihelném hl do 150 mm š do 200 mm | m | 6.425 |  | 0 |  | 0 | 0.054 | 0.34695 | 21 | 0 | 0 |  | CS URS 2023 I | 1
|  |  |  | Plný popis: | Vysekání rýh ve zdivu cihelném na maltu vápennou nebo vápenocementovou do hl. 150 mm a šířky do 200 mm | [14 empty] | Vysekání rýh ve zdivu cihelném na maltu vápennou nebo vápenocementovou do hl. 150 mm a šířky do 200 mm
|  |  |  | Výkaz výměr: | sekání rýh,kapes,pro TZB nutnost provést kontrolu skutečného stavu provedených prací pokud není prováděcí dokumentace |  | 0
[5 empty] | ((srzd)*(10))/(100) |  | 6.425
|  | 139 | SP | 974031169 | Příplatek k vysekání rýh ve zdivu cihelném hl do 150 mm ZKD 100 mm š rýhy | m | 6.425 |  | 0 |  | 0 | 0.04 | 0.257 | 21 | 0 | 0 |  | CS URS 2023 I | 1
|  |  |  | Plný popis: | Vysekání rýh ve zdivu cihelném na maltu vápennou nebo vápenocementovou do hl. 150 mm a šířky Příplatek k ceně -1167 za každých dalších 100 mm šířky rýhy hl. do 150 mm | [14 empty] | Vysekání rýh ve zdivu cihelném na maltu vápennou nebo vápenocementovou do hl. 150 mm a šířky Příplatek k ceně -1167 za každých dalších 100 mm šířky rýhy hl. do 150 mm
|  |  |  | Výkaz výměr: | sekání rýh,kapes,pro TZB nutnost provést kontrolu skutečného stavu provedených prací pokud není prováděcí dokumentace |  | 0
[5 empty] | ((srzd)*(10))/(100) |  | 6.425
|  | 140 | SP | 972044451 | Vybourání otvorů ve stropech nebo klenbách z dutých tvárnic pl do 1 m2 tl přes 100 mm | m3 | 0.02 |  | 0 |  | 0 | 1.7 | 0.034 | 21 | 0 | 0 |  | CS URS 2023 I | 1
|  |  |  | Plný popis: | Vybourání otvorů ve stropech nebo klenbách z dutých tvárnic bez odstranění podlahy a násypu, plochy do 1 m2, tl. přes 100 mm | [14 empty] | Vybourání otvorů ve stropech nebo klenbách z dutých tvárnic bez odstranění podlahy a násypu, plochy do 1 m2, tl. přes 100 mm
|  |  |  | Výkaz výměr: | sekání rýh,kapes,pro TZB nutnost provést kontrolu skutečného stavu provedených prací pokud není prováděcí dokumentace |  | 0
[5 empty] | ((2))*0,2*0,2*0,25 |  | 0.02
|  | 141 | SP | 971035561 | Vybourání otvorů ve zdivu cihelném pl do 1 m2 na MC tl do 600 mm | m3 | 0.36562 |  | 0 |  | 0 | 1.95 | 0.71297 | 21 | 0 | 0 |  | CS URS 2023 I | 1
|  |  |  | Plný popis: | Vybourání otvorů ve zdivu základovém nebo nadzákladovém z cihel, tvárnic, příčkovek z cihel pálených na maltu cementovou plochy do 1 m2, tl. do 600 mm | [14 empty] | Vybourání otvorů ve zdivu základovém nebo nadzákladovém z cihel, tvárnic, příčkovek z cihel pálených na maltu cementovou plochy do 1 m2, tl. do 600 mm
|  |  |  | Výkaz výměr: | sekání rýh,kapes,pro TZB nutnost provést kontrolu skutečného stavu provedených prací pokud není prováděcí dokumentace |  | 0
[5 empty] | vbo*0,45*0,25*0,25 |  | 0.36562
|  | 142 | SP | 997241547 | Naložení a složení vybouraných hmot nebo konstrukcí | t | 6.3689 |  | 0 |  | 0 |  | 0 | 21 | 0 | 0 |  | CS URS 2023 I | 1
|  |  |  | Plný popis: | Doprava vybouraných hmot, konstrukcí a suti naložení a složení vybouraných hmot nebo konstrukcí | [14 empty] | Doprava vybouraných hmot, konstrukcí a suti naložení a složení vybouraných hmot nebo konstrukcí
|  | 143 | SP | 997221151 | Vodorovná doprava suti z kusových materiálů stavebním kolečkem do 50 m | t | 6.3689 |  | 0 |  | 0 |  | 0 | 21 | 0 | 0 |  | CS URS 2023 I | 1
|  |  |  | Plný popis: | Vodorovná doprava suti stavebním kolečkem s naložením a se složením z kusových materiálů, na vzdálenost do 50 m | [14 empty] | Vodorovná doprava suti stavebním kolečkem s naložením a se složením z kusových materiálů, na vzdálenost do 50 m
|  | 144 | SP | 997211511 | Vodorovná doprava suti po suchu na vzdálenost do 1 km | t | 6.3689 |  | 0 |  | 0 |  | 0 | 21 | 0 | 0 |  | CS URS 2023 I | 1
|  |  |  | Plný popis: | Vodorovná doprava suti nebo vybouraných hmot suti se složením a hrubým urovnáním, na vzdálenost do 1 km | [14 empty] | Vodorovná doprava suti nebo vybouraných hmot suti se složením a hrubým urovnáním, na vzdálenost do 1 km
|  | 145 | SP | 997006519 | Příplatek k vodorovnému přemístění suti na skládku ZKD 1 km přes 1 km | t | 961.7032 |  | 0 |  | 0 |  | 0 | 21 | 0 | 0 |  | CS URS 2023 I | 1
|  |  |  | Plný popis: | Vodorovná doprava suti na skládku Příplatek k ceně -6512 za každý další i započatý 1 km | [14 empty] | Vodorovná doprava suti na skládku Příplatek k ceně -6512 za každý další i započatý 1 km
|  |  |  | Ztratné: | 15000 |  | 955.3343
|  | 146 | SP | 997013871 | Poplatek za uložení stavebního odpadu na recyklační skládce (skládkovné) směsného stavebního a demoličního kód odpadu 17 09 04 | t | 6.359 |  | 0 |  | 0 |  | 0 | 21 | 0 | 0 |  | CS URS 2023 I | 1
|  |  |  | Plný popis: | Poplatek za uložení stavebního odpadu na recyklační skládce (skládkovné) směsného stavebního a demoličního zatříděného do Katalogu odpadů pod kódem 17 09 04 | [14 empty] | Poplatek za uložení stavebního odpadu na recyklační skládce (skládkovné) směsného stavebního a demoličního zatříděného do Katalogu odpadů pod kódem 17 09 04
CPoj/SO_01/043 | 3 |  | Oddíl |  | 043: Ocelové konstrukce |  |  |  | 0 |  | 0.83819 |  | 0 |  | 0 | 0 |  |  | 15
|  | 147 | SP | 317941123 | Osazování ocelových válcovaných nosníků na zdivu I, IE, U, UE nebo L přes č. 14 do č. 22 nebo výšky do 220 mm | t | 0.5152 |  | 0 | 0.01709 | 0.0088047 |  | 0 | 21 | 0 | 0 |  | CS URS 2023 I | 1
|  |  |  | Plný popis: | Osazování ocelových válcovaných nosníků na zdivu I nebo IE nebo U nebo UE nebo L č. 14 až 22 nebo výšky do 220 mm | [14 empty] | Osazování ocelových válcovaných nosníků na zdivu I nebo IE nebo U nebo UE nebo L č. 14 až 22 nebo výšky do 220 mm
|  |  |  | Výkaz výměr: | I140*14,4/1000 |  | 0
[5 empty] | I260*41,9/1000 |  | 0
[5 empty] | I160*17,9/1000 |  | 0.38843
[5 empty] | I180*21,9/1000 |  | 0
[5 empty] | I200*26,3/1000 |  | 0
[5 empty] | U180*22/1000 |  | 0
[5 empty] | U200*25,3/1000 |  | 0
[5 empty] | U220*29,4/1000 |  | 0
[5 empty] | HEB200*63/1000 |  | 0
[5 empty] | HEB220*73/1000 |  | 0
[5 empty] | I120*11,1/1000 |  | 0
[5 empty] | I80*5,94/1000 |  | 0
[5 empty] | I100*8,34/1000 |  | 0.12677
|  | 148 | H | 13010712 | ocel profilová jakost S235JR (11 375) průřez I (IPN) 100 | t | 0.15212 |  | 0 | 1 | 0.15212 |  | 0 | 21 | 0 | 0 |  | CS URS 2023 I | 1
|  |  |  | Plný popis: | --- | [14 empty] | ---
|  |  |  | Výkaz výměr: | I100*8,34/1000 |  | 0.12677
|  |  |  | Ztratné: | 20 |  | 0.025354
|  | 149 | H | 13010718 | ocel profilová jakost S235JR (11 375) průřez I (IPN) 160 | t | 0.46612 |  | 0 | 1 | 0.46612 |  | 0 | 21 | 0 | 0 |  | CS URS 2023 I | 1
|  |  |  | Plný popis: | Ocel profilová IPN, v jakosti 11 375, h=160 mm | [14 empty] | Ocel profilová IPN, v jakosti 11 375, h=160 mm
|  |  |  | Výkaz výměr: | I160*17,9/1000 |  | 0.38843
|  |  |  | Ztratné: | 20 |  | 0.077686
|  | 150 | SP | 767995111 | Montáž atypických zámečnických konstrukcí hm do 5 kg | kg | 30 |  | 0 | 7e-05 | 0.0021 |  | 0 | 21 | 0 | 0 |  | CS URS 2023 I | 1
|  |  |  | Plný popis: | Montáž ostatních atypických zámečnických konstrukcí hmotnosti do 5 kg | [14 empty] | Montáž ostatních atypických zámečnických konstrukcí hmotnosti do 5 kg
|  | 151 | H | 13010330 | tyč ocelová plochá jakost S235JR (11 375) 200x20mm | t | 0.03 |  | 0 | 1 | 0.03 |  | 0 | 21 | 0 | 0 |  | CS URS 2023 I | 1
|  |  |  | Plný popis: | --- | [14 empty] | ---
|  |  |  | Ztratné: | 20 |  | 0.005
|  | 152 | SP | 767995112 | Montáž atypických zámečnických konstrukcí hm přes 5 do 10 kg | kg | 15 |  | 0 | 6e-05 | 0.0009 |  | 0 | 21 | 0 | 0 |  | CS URS 2023 I | 1
|  |  |  | Plný popis: | Montáž ostatních atypických zámečnických konstrukcí hmotnosti přes 5 do 10 kg | [14 empty] | Montáž ostatních atypických zámečnických konstrukcí hmotnosti přes 5 do 10 kg
|  | 153 | H | 13010444 | úhelník ocelový rovnostranný jakost S235JR (11 375) 120x120x10mm | t | 0.1 |  | 0 | 1 | 0.1 |  | 0 | 21 | 0 | 0 |  | CS URS 2023 I | 1
|  |  |  | Plný popis: | Úhelník ocelový rovnostranný, v jakosti 11 375, 120 x 120 x 10 mm | [14 empty] | Úhelník ocelový rovnostranný, v jakosti 11 375, 120 x 120 x 10 mm
|  |  |  | Ztratné: | 20 |  | 0.016667
|  | 154 | H | 13010446 | úhelník ocelový rovnostranný jakost S235JR (11 375) 140x140x10mm | t | 0.05 |  | 0 | 1 | 0.05 |  | 0 | 21 | 0 | 0 |  | CS URS 2023 I | 1
|  |  |  | Plný popis: | Úhelník ocelový rovnostranný, v jakosti 11 375, 140 x 140 x 10 mm | [14 empty] | Úhelník ocelový rovnostranný, v jakosti 11 375, 140 x 140 x 10 mm
|  |  |  | Ztratné: | 20 |  | 0.0083333
|  | 155 | SP | 767995111 | Montáž atypických zámečnických konstrukcí hm do 5 kg | kg | 20 |  | 0 | 7e-05 | 0.0014 |  | 0 | 21 | 0 | 0 |  | CS URS 2023 I | 1
|  |  |  | Plný popis: | Montáž ostatních atypických zámečnických konstrukcí hmotnosti do 5 kg | [14 empty] | Montáž ostatních atypických zámečnických konstrukcí hmotnosti do 5 kg
|  | 156 | H | 13414000 | tyč ocelová čtvercová jakost S355J2 (11 503) 120x120mm | t | 0.02 |  | 0 | 1 | 0.02 |  | 0 | 21 | 0 | 0 |  | CS URS 2023 I | 1
|  |  |  | Plný popis: | --- | [14 empty] | ---
|  |  |  | Ztratné: | 20 |  | 0.0033333
|  | 157 | SP | HZS1442 | Hodinová zúčtovací sazba svářeč kvalifikovaný | hod | 6 |  | 0 |  | 0 |  | 0 | 21 | 0 | 0 |  | CS URS 2023 I | 1
|  |  |  | Plný popis: | Hodinové zúčtovací sazby profesí HSV provádění konstrukcí inženýrských a dopravních staveb svářeč kvalifikovaný | [14 empty] | Hodinové zúčtovací sazby profesí HSV provádění konstrukcí inženýrských a dopravních staveb svářeč kvalifikovaný
|  | 158 | S | 412010002000 | Svářečka PE na tupo +GF+ 230 V D svaru 75-250 mm | Sh | 10 |  | 0 |  | 0 |  | 0 | 21 | 0 | 0 |  | CS URS 2023 I | 1
|  |  |  | Plný popis: | --- | [14 empty] | ---
|  | 159 | H | 31210003 | elektroda E-K 103 4x450mm | 100 kus | 1 |  | 0 | 0.00675 | 0.00675 |  | 0 | 21 | 0 | 0 |  | CS URS 2023 I | 1
|  |  |  | Plný popis: | --- | [14 empty] | ---
|  | 160 | SP | HZS1331 | Hodinová zúčtovací sazba montér konstrukcí | hod | 3 |  | 0 |  | 0 |  | 0 | 21 | 0 | 0 |  | CS URS 2023 I | 1
|  |  |  | Plný popis: | Hodinové zúčtovací sazby profesí HSV provádění konstrukcí montér konstrukcí | [14 empty] | Hodinové zúčtovací sazby profesí HSV provádění konstrukcí montér konstrukcí
|  | 161 | S | 301010001000 | Nákladní automobil valník 330 kW nosnost 12 t s hydraulickou rukou | Sh | 3 |  | 0 |  | 0 |  | 0 | 21 | 0 | 0 |  | CS URS 2023 I | 1
|  |  |  | Plný popis: | --- | [14 empty] | ---
CPoj/SO_01/099 | 3 |  | Oddíl |  | 099: Přesun hmot HSV |  |  |  | 0 |  | 0 |  | 0 |  | 0 | 0 |  |  | 1
|  | 162 | SP | 998011001 | Přesun hmot pro budovy zděné v do 6 m | t | 220.8296 |  | 0 |  | 0 |  | 0 | 21 | 0 | 0 |  | CS URS 2023 I | 1
|  |  |  | Plný popis: | Přesun hmot pro budovy občanské výstavby, bydlení, výrobu a služby s nosnou svislou konstrukcí zděnou z cihel, tvárnic nebo kamene vodorovná dopravní vzdálenost do 100 m pro budovy výšky do 6 m | [14 empty] | Přesun hmot pro budovy občanské výstavby, bydlení, výrobu a služby s nosnou svislou konstrukcí zděnou z cihel, tvárnic nebo kamene vodorovná dopravní vzdálenost do 100 m pro budovy výšky do 6 m
CPoj/SO_01/7111 | 3 |  | Oddíl |  | 7111: Izolace proti vodě - spodní stavba |  |  |  | 0 |  | 0.32946 |  | 0 |  | 0 | 0 |  |  | 9
|  | 163 | SP | 711112002 | Provedení izolace proti zemní vlhkosti svislé za studena lakem asfaltovým | m2 | 35.25 |  | 0 |  | 0 |  | 0 | 21 | 0 | 0 |  | CS URS 2023 I | 1
|  |  |  | Plný popis: | Provedení izolace proti zemní vlhkosti natěradly a tmely za studena na ploše svislé S nátěrem lakem asfaltovým | [14 empty] | Provedení izolace proti zemní vlhkosti natěradly a tmely za studena na ploše svislé S nátěrem lakem asfaltovým
|  |  |  | Výkaz výměr: | ((obvpas*2,35)) |  | 35.25
|  | 164 | SP | 711111002 | Provedení izolace proti zemní vlhkosti vodorovné za studena lakem asfaltovým | m2 | 3.7 |  | 0 |  | 0 |  | 0 | 21 | 0 | 0 |  | CS URS 2023 I | 1
|  |  |  | Plný popis: | Provedení izolace proti zemní vlhkosti natěradly a tmely za studena na ploše svislé S nátěrem lakem asfaltovým | [14 empty] | Provedení izolace proti zemní vlhkosti natěradly a tmely za studena na ploše svislé S nátěrem lakem asfaltovým
|  |  |  | Výkaz výměr: | betonáž stropu |  | 0
[5 empty] | (1,66+1,16+0,68)+(1)*(0,2) |  | 3.7
|  | 165 | H | 11163150 | lak penetrační asfaltový | t | 0.020376 |  | 0 | 1 | 0.020376 |  | 0 | 21 | 0 | 0 |  | CS URS 2023 I | 1
|  |  |  | Plný popis: | Lak asfaltový penetrační (MJ t) bal 9 kg | [14 empty] | Lak asfaltový penetrační (MJ t) bal 9 kg
|  |  |  | Výkaz výměr: | ((obvpas*2,35*0,4))/1000 |  | 0.0141
[5 empty] | betonáž stropu |  | 0
[5 empty] | (1,66+1,16+0,68)*(1)*0,4/1000 |  | 0.0014
[5 empty] | ((1,66+1,16+0,68)+(1)*0,2)*(0,4)/1000 |  | 0.00148
|  |  |  | Ztratné: | 20 |  | 0.003396
|  | 166 | H | 10854400 | propan-butan 10kg | kus | 1 |  | 0 | 0.025 | 0.025 |  | 0 | 21 | 0 | 0 |  | CS URS 2023 I | 1
|  |  |  | Plný popis: | Propan-butan lahve 10 kg | [14 empty] | Propan-butan lahve 10 kg
|  | 167 | SP | 711142559 | Provedení izolace proti zemní vlhkosti pásy přitavením svislé NAIP | m2 | 36.15 |  | 0 | 0.0004 | 0.01446 |  | 0 | 21 | 0 | 0 |  | CS URS 2023 I | 1
|  |  |  | Plný popis: | Provedení izolace proti zemní vlhkosti pásy přitavením NAIP na ploše svislé S | [14 empty] | Provedení izolace proti zemní vlhkosti pásy přitavením NAIP na ploše svislé S
|  |  |  | Výkaz výměr: | ((obvpas*2,35)) |  | 35.25
[5 empty] | ((1,66+1,16+0,68)+(1))*(0,2) |  | 0.9
|  | 168 | H | 62853004 | pás asfaltový natavitelný modifikovaný SBS tl 4,0mm s vložkou ze skleněné tkaniny a spalitelnou PE fólií nebo jemnozrnným minerálním posypem na horním povrchu | m2 | 47.58 |  | 0 | 0.0054 | 0.25693 |  | 0 | 21 | 0 | 0 |  | CS URS 2023 I | 1
|  |  |  | Plný popis: | --- | [14 empty] | ---
|  |  |  | Výkaz výměr: | ((obvpas*2,35)) |  | 35.25
[5 empty] | žlbd |  | 0
[5 empty] | (1,66+1,16+0,68)*(1) |  | 3.5
[5 empty] | ((1,66+1,16+0,68)+(1))*(0,2) |  | 0.9
|  |  |  | Ztratné: | 20 |  | 7.93
|  | 169 | SP | 711132101 | Provedení izolace proti zemní vlhkosti pásy na sucho svislé AIP nebo tkaninou | m2 | 35.25 |  | 0 |  | 0 |  | 0 | 21 | 0 | 0 |  | CS URS 2023 I | 1
|  |  |  | Plný popis: | Provedení izolace proti zemní vlhkosti pásy na sucho AIP nebo tkaniny na ploše svislé S | [14 empty] | Provedení izolace proti zemní vlhkosti pásy na sucho AIP nebo tkaniny na ploše svislé S
|  |  |  | Výkaz výměr: | ((obvpas*2,35)) |  | 35.25
|  | 170 | H | 69311172 | geotextilie PP s ÚV stabilizací 300g/m2 | m2 | 42.3 |  | 0 | 0.0003 | 0.01269 |  | 0 | 21 | 0 | 0 |  | CS URS 2023 I | 1
|  |  |  | Plný popis: | Textilie ÚV stabilizace 300 g/m2 do š 8,8 m | [14 empty] | Textilie ÚV stabilizace 300 g/m2 do š 8,8 m
|  |  |  | Výkaz výměr: | ((obvpas*2,35)) |  | 35.25
[5 empty] | žlbd |  | 0
|  |  |  | Ztratné: | 20 |  | 7.05
|  | 171 | SP | 998711201 | Přesun hmot procentní pro izolace proti vodě, vlhkosti a plynům v objektech v do 6 m | % | 3.05 |  | 0 |  | 0 |  | 0 | 21 | 0 | 0 |  | CS URS 2023 I | 1
|  |  |  | Plný popis: | Přesun hmot pro izolace proti vodě, vlhkosti a plynům stanovený procentní sazbou (%) z ceny vodorovná dopravní vzdálenost do 50 m v objektech výšky do 6 m | [14 empty] | Přesun hmot pro izolace proti vodě, vlhkosti a plynům stanovený procentní sazbou (%) z ceny vodorovná dopravní vzdálenost do 50 m v objektech výšky do 6 m
CPoj/SO_01/7112 | 3 |  | Oddíl |  | 7112: Izolace proti vodě - detaily |  |  |  | 0 |  | 0.63027 |  | 0 |  | 0 | 0 |  |  | 5
|  | 172 | SP | 711193121 | Izolace proti vlhkosti na vodorovné ploše těsnicí hmotou minerální na bázi cementu a disperze dvousložková | m2 | 34.255 |  | 0 | 0.0035 | 0.11989 |  | 0 | 21 | 0 | 0 |  | CS URS 2023 I | 1
|  |  |  | Plný popis: | Izolace proti zemní vlhkosti ostatní těsnicí hmotou dvousložkovou na bázi cementu na ploše vodorovné V | [14 empty] | Izolace proti zemní vlhkosti ostatní těsnicí hmotou dvousložkovou na bázi cementu na ploše vodorovné V
|  |  |  | Výkaz výměr: | soc*1,3 |  | 34.255
|  | 173 | SP | 711193131 | Izolace proti vlhkosti na svislé ploše těsnicí kaší minerální minerální na bázi cementu a disperze dvousložková | m2 | 145.429 |  | 0 | 0.0035 | 0.509 |  | 0 | 21 | 0 | 0 |  | CS URS 2023 I | 1
|  |  |  | Plný popis: | Izolace proti zemní vlhkosti ostatní těsnicí hmotou dvousložkovou na bázi cementu na ploše svislé S | [14 empty] | Izolace proti zemní vlhkosti ostatní těsnicí hmotou dvousložkovou na bázi cementu na ploše svislé S
|  |  |  | Výkaz výměr: | socs |  | 145.429
|  | 174 | H | 59054242 | páska pružná těsnící hydroizolační -kout | kus | 8 |  | 0 | 4e-05 | 0.00032 |  | 0 | 21 | 0 | 0 |  | CS URS 2023 I | 1
|  |  |  | Plný popis: | --- | [14 empty] | ---
|  |  |  | Výkaz výměr: | 4*2 |  | 8
|  | 175 | H | 59054220 | páska pružná těsnící hydroizolační š 185mm | m | 26.35 |  | 0 | 4e-05 | 0.001054 |  | 0 | 21 | 0 | 0 |  | CS URS 2023 I | 1
|  |  |  | Plný popis: | --- | [14 empty] | ---
|  |  |  | Výkaz výměr: | soc |  | 26.35
|  | 176 | SP | 998711201 | Přesun hmot procentní pro izolace proti vodě, vlhkosti a plynům v objektech v do 6 m | % | 3.05 |  | 0 |  | 0 |  | 0 | 21 | 0 | 0 |  | CS URS 2023 I | 1
|  |  |  | Plný popis: | Přesun hmot pro izolace proti vodě, vlhkosti a plynům stanovený procentní sazbou (%) z ceny vodorovná dopravní vzdálenost do 50 m v objektech výšky do 6 m | [14 empty] | Přesun hmot pro izolace proti vodě, vlhkosti a plynům stanovený procentní sazbou (%) z ceny vodorovná dopravní vzdálenost do 50 m v objektech výšky do 6 m
CPoj/SO_01/713 | 3 |  | Oddíl |  | 713: Izolace tepelné |  |  |  | 0 |  | 0.99372 |  | 0 |  | 0 | 0 |  |  | 4
|  | 177 | SP | 713121121 | Montáž izolace tepelné podlah volně kladenými rohožemi, pásy, dílci, deskami 2 vrstvy | m2 | 150.564 |  | 0 |  | 0 |  | 0 | 21 | 0 | 0 |  | CS URS 2023 I | 1
|  |  |  | Plný popis: | Montáž tepelné izolace podlah rohožemi, pásy, deskami, dílci, bloky (izolační materiál ve specifikaci) kladenými volně dvouvrstvá | [14 empty] | Montáž tepelné izolace podlah rohožemi, pásy, deskami, dílci, bloky (izolační materiál ve specifikaci) kladenými volně dvouvrstvá
|  |  |  | Výkaz výměr: | patro*1,2 |  | 150.564
|  | 178 | H | 63166740 | pás tepelně izolační univerzální λ=0,038-0,039 tl 40mm | m2 | 165.6204 |  | 0 | 0.0012 | 0.19874 |  | 0 | 21 | 0 | 0 |  | CS URS 2023 I | 1
|  |  |  | Plný popis: | --- | [14 empty] | ---
|  |  |  | Výkaz výměr: | patro*1,2 |  | 150.564
|  |  |  | Ztratné: | 10 |  | 15.0564
|  | 179 | H | 63152136 | pás tepelně izolační univerzální λ=0,034-0,035 tl 160mm | m2 | 165.6204 |  | 0 | 0.0048 | 0.79498 |  | 0 | 21 | 0 | 0 |  | CS URS 2023 I | 1
|  |  |  | Plný popis: | --- | [14 empty] | ---
|  |  |  | Výkaz výměr: | patro*1,2 |  | 150.564
|  |  |  | Ztratné: | 10 |  | 15.0564
|  | 180 | SP | 998713202 | Přesun hmot procentní pro izolace tepelné v objektech v přes 6 do 12 m | % | 1.95 |  | 0 |  | 0 |  | 0 | 21 | 0 | 0 |  | CS URS 2023 I | 1
|  |  |  | Plný popis: | Přesun hmot pro izolace tepelné stanovený procentní sazbou (%) z ceny vodorovná dopravní vzdálenost do 50 m v objektech výšky přes 6 do 12 m | [14 empty] | Přesun hmot pro izolace tepelné stanovený procentní sazbou (%) z ceny vodorovná dopravní vzdálenost do 50 m v objektech výšky přes 6 do 12 m
CPoj/SO_01/725 | 3 |  | Oddíl |  | 725: Zařizovací předměty |  |  |  | 0 |  | 0.00624 |  | 0 |  | 0 | 0 |  |  | 3
|  | 181 | SP | 725291621 | Doplňky zařízení koupelen a záchodů nerezové zásobník toaletních papírů | soubor | 6 |  | 0 | 0.00052 | 0.00312 |  | 0 | 21 | 0 | 0 |  | CS URS 2023 I | 1
|  |  |  | Plný popis: | Doplňky zařízení koupelen a záchodů nerezové zásobník toaletních papírů d=300 mm | [14 empty] | Doplňky zařízení koupelen a záchodů nerezové zásobník toaletních papírů d=300 mm
|  | 182 | SP | 725291511 | Doplňky zařízení koupelen a záchodů plastové dávkovač tekutého mýdla na 350 ml | soubor | 6 |  | 0 | 0.00052 | 0.00312 |  | 0 | 21 | 0 | 0 |  | CS URS 2023 I | 1
|  |  |  | Plný popis: | Doplňky zařízení koupelen a záchodů plastové dávkovač tekutého mýdla na 350 ml | [14 empty] | Doplňky zařízení koupelen a záchodů plastové dávkovač tekutého mýdla na 350 ml
|  | 183 | SP | 998725201 | Přesun hmot procentní pro zařizovací předměty v objektech v do 6 m | % | 0.21 |  | 0 |  | 0 |  | 0 | 21 | 0 | 0 |  | CS URS 2023 I | 1
|  |  |  | Plný popis: | Přesun hmot pro zařizovací předměty stanovený procentní sazbou (%) z ceny vodorovná dopravní vzdálenost do 50 m v objektech výšky do 6 m | [14 empty] | Přesun hmot pro zařizovací předměty stanovený procentní sazbou (%) z ceny vodorovná dopravní vzdálenost do 50 m v objektech výšky do 6 m
CPoj/SO_01/727 | 3 |  | Oddíl |  | 727: Protipožární ochrana |  |  |  | 0 |  | 0 |  | 0 |  | 0 | 0 |  |  | 3
|  | 184 | SP | 713 57-1115.R00 | Požárně ochranná manžeta hl. 60 mm, požární odolnost EI 90, D 110 mm | ks | 5 |  | 0 |  | 0 |  | 0 | 21 | 0 | 0 |  |  | 1
|  |  |  | Plný popis: | --- | [14 empty] | ---
|  | 185 | SP | 713 57-1113.R00 | Požárně ochranná manžeta hl. 60 mm, požární odolnost EI 90, D 75 mm | ks | 5 |  | 0 |  | 0 |  | 0 | 21 | 0 | 0 |  |  | 1
|  |  |  | Plný popis: | --- | [14 empty] | ---
|  | 186 | SP | 449 84102.R | Přístroj hasicí práškový PG 2 LE, včetně konzole | ks | 8 |  | 0 |  | 0 |  | 0 | 21 | 0 | 0 |  |  | 1
|  |  |  | Plný popis: | --- | [14 empty] | ---
CPoj/SO_01/732 | 3 |  | Oddíl |  | 732: Ústřední vytápění - strojovny |  |  |  | 0 |  | 0 |  | 0 |  | 0 | 0 |  |  | 4
|  | 187 | SUB | 73211222R | Horizontální rozdělovač a sběrač otopné vody s 5ti vývody DN 25 - včetně příslušenství a připojovacích armatur | kus | 1 |  | 0 |  | 0 |  | 0 | 21 | 0 | 0 |  | CS URS 2023 I | 1
|  |  |  | Plný popis: | --- | [14 empty] | ---
|  | 188 | SUB | 73211310R | Hydraulický vyrovnávač dynamických tlaků (HVDT) - 3m3/h | kus | 1 |  | 0 |  | 0 |  | 0 | 21 | 0 | 0 |  | CS URS 2023 I | 1
|  |  |  | Plný popis: | --- | [14 empty] | ---
|  | 189 | SUB | 732331106 | Nádoba tlaková expanzní pro solární, topnou a chladící soustavu s membránou závitové připojení PN 1,0 o objemu 50 l | soubor | 1 |  | 0 |  | 0 |  | 0 | 21 | 0 | 0 |  | CS URS 2023 I | 1
|  |  |  | Plný popis: | --- | [14 empty] | ---
|  | 190 | SUB | 73242123R | Čerpadlová skupina pro okruhy otopných těles a ohřevu TV - včetně příslušenství a připojovacích armatur | soubor | 5 |  | 0 |  | 0 |  | 0 | 21 | 0 | 0 |  | CS URS 2023 I | 1
|  |  |  | Plný popis: | --- | [14 empty] | ---
CPoj/SO_01/733 | 3 |  | Oddíl |  | 733: Ústřední vytápění - rozvodné potrubí |  |  |  | 0 |  | 0 |  | 0 |  | 0 | 0 |  |  | 6
|  | 191 | SUB | 733223301 | Potrubí měděné tvrdé spojované lisováním D 15x1 mm | m | 146 |  | 0 |  | 0 |  | 0 | 21 | 0 | 0 |  | CS URS 2023 I | 1
|  |  |  | Plný popis: | --- | [14 empty] | ---
|  | 192 | SUB | 733223302 | Potrubí měděné tvrdé spojované lisováním D 18x1 mm | m | 103 |  | 0 |  | 0 |  | 0 | 21 | 0 | 0 |  | CS URS 2023 I | 1
|  |  |  | Plný popis: | --- | [14 empty] | ---
|  | 193 | SUB | 733223303 | Potrubí měděné tvrdé spojované lisováním D 22x1 mm | m | 68 |  | 0 |  | 0 |  | 0 | 21 | 0 | 0 |  | CS URS 2023 I | 1
|  |  |  | Plný popis: | --- | [14 empty] | ---
|  | 194 | SUB | 733223304 | Potrubí měděné tvrdé spojované lisováním D 28x1,5 mm | m | 33 |  | 0 |  | 0 |  | 0 | 21 | 0 | 0 |  | CS URS 2023 I | 1
|  |  |  | Plný popis: | --- | [14 empty] | ---
|  | 195 | SUB | 733291101 | Zkouška těsnosti potrubí měděné D do 35x1,5 | m | 350 |  | 0 |  | 0 |  | 0 | 21 | 0 | 0 |  | CS URS 2023 I | 1
|  |  |  | Plný popis: | --- | [14 empty] | ---
|  | 196 | SUB | 998733101 | Přesun hmot tonážní pro rozvody potrubí v objektech v do 6 m | t | 0.213 |  | 0 |  | 0 |  | 0 | 21 | 0 | 0 |  | CS URS 2023 I | 1
|  |  |  | Plný popis: | --- | [14 empty] | ---
CPoj/SO_01/734 | 3 |  | Oddíl |  | 734: Ústřední vytápění - armatury |  |  |  | 0 |  | 0 |  | 0 |  | 0 | 0 |  |  | 5
|  | 197 | SUB | 734221682 | Termostatická hlavice kapalinová PN 10 do 110°C otopných těles | kus | 41 |  | 0 |  | 0 |  | 0 | 21 | 0 | 0 |  | CS URS 2023 I | 1
|  |  |  | Plný popis: | --- | [14 empty] | ---
|  | 198 | SUB | 73426133R | Sada pro spodní středové připojení otopných těles trubkových | kus | 2 |  | 0 |  | 0 |  | 0 | 21 | 0 | 0 |  | CS URS 2023 I | 1
|  |  |  | Plný popis: | --- | [14 empty] | ---
|  | 199 | SUB | 73426140R | Sada pro spodní připojení otopných těles panelových | kus | 39 |  | 0 |  | 0 |  | 0 | 21 | 0 | 0 |  | CS URS 2023 I | 1
|  |  |  | Plný popis: | --- | [14 empty] | ---
|  | 200 | SUB | 73499900R | Uzavírací, vypouštěcí a odvzdušňovací armatury na rozvodném potrubí……… dle montáže | soubor | 1 |  | 0 |  | 0 |  | 0 | 21 | 0 | 0 |  | CS URS 2023 I | 1
|  |  |  | Plný popis: | --- | [14 empty] | ---
|  | 201 | SUB | 998734101 | Přesun hmot tonážní pro armatury v objektech v do 6 m | t | 0.034 |  | 0 |  | 0 |  | 0 | 21 | 0 | 0 |  | CS URS 2023 I | 1
|  |  |  | Plný popis: | --- | [14 empty] | ---
CPoj/SO_01/735 | 3 |  | Oddíl |  | 735: Ústřední vytápění - otopná tělesa |  |  |  | 0 |  | 0 |  | 0 |  | 0 | 0 |  |  | 32
|  | 202 | SUB | 735152271 | Otopné těleso panelové VK jednodeskové 1 přídavná přestupní plocha výška/délka 600/400 mm | kus | 2 |  | 0 |  | 0 |  | 0 | 21 | 0 | 0 |  | CS URS 2023 I | 1
|  |  |  | Plný popis: | --- | [14 empty] | ---
|  | 203 | SUB | 735152271P | Otopné těleso panelové VK jednodeskové hladké 1 přídavná přestupní plocha výška/délka 600/400 mm | kus | 1 |  | 0 |  | 0 |  | 0 | 21 | 0 | 0 |  | CS URS 2023 I | 1
|  |  |  | Plný popis: | --- | [14 empty] | ---
|  | 204 | SUB | 735152272 | Otopné těleso panelové VK jednodeskové 1 přídavná přestupní plocha výška/délka 600/500 mm | kus | 1 |  | 0 |  | 0 |  | 0 | 21 | 0 | 0 |  | CS URS 2023 I | 1
|  |  |  | Plný popis: | --- | [14 empty] | ---
|  | 205 | SUB | 735152272P | Otopné těleso panelové VK jednodeskové hladké 1 přídavná přestupní plocha výška/délka 600/500 mm | kus | 2 |  | 0 |  | 0 |  | 0 | 21 | 0 | 0 |  | CS URS 2023 I | 1
|  |  |  | Plný popis: | --- | [14 empty] | ---
|  | 206 | SUB | 735152273 | Otopné těleso panelové VK jednodeskové 1 přídavná přestupní plocha výška/délka 600/600 mm | kus | 1 |  | 0 |  | 0 |  | 0 | 21 | 0 | 0 |  | CS URS 2023 I | 1
|  |  |  | Plný popis: | --- | [14 empty] | ---
|  | 207 | SUB | 735152274 | Otopné těleso panelové VK jednodeskové 1 přídavná přestupní plocha výška/délka 600/700 mm | kus | 2 |  | 0 |  | 0 |  | 0 | 21 | 0 | 0 |  | CS URS 2023 I | 1
|  |  |  | Plný popis: | --- | [14 empty] | ---
|  | 208 | SUB | 735152274P | Otopné těleso panelové VK jednodeskové hladké 1 přídavná přestupní plocha výška/délka 600/700 mm | kus | 3 |  | 0 |  | 0 |  | 0 | 21 | 0 | 0 |  | CS URS 2023 I | 1
|  |  |  | Plný popis: | --- | [14 empty] | ---
|  | 209 | SUB | 735152275 | Otopné těleso panelové VK jednodeskové 1 přídavná přestupní plocha výška/délka 600/800 mm | kus | 1 |  | 0 |  | 0 |  | 0 | 21 | 0 | 0 |  | CS URS 2023 I | 1
|  |  |  | Plný popis: | --- | [14 empty] | ---
|  | 210 | SUB | 735152275P | Otopné těleso panelové VK jednodeskové hladké 1 přídavná přestupní plocha výška/délka 600/800 mm | kus | 1 |  | 0 |  | 0 |  | 0 | 21 | 0 | 0 |  | CS URS 2023 I | 1
|  |  |  | Plný popis: | --- | [14 empty] | ---
|  | 211 | SUB | 735152276 | Otopné těleso panelové VK jednodeskové 1 přídavná přestupní plocha výška/délka 600/900 mm | kus | 1 |  | 0 |  | 0 |  | 0 | 21 | 0 | 0 |  | CS URS 2023 I | 1
|  |  |  | Plný popis: | --- | [14 empty] | ---
|  | 212 | SUB | 735152277 | Otopné těleso panel VK jednodeskové 1 přídavná přestupní plocha výška/délka 600/1000 mm | kus | 1 |  | 0 |  | 0 |  | 0 | 21 | 0 | 0 |  | CS URS 2023 I | 1
|  |  |  | Plný popis: | --- | [14 empty] | ---
|  | 213 | SUB | 735152555P | Otopné těleso panelové VK dvoudeskové hladké 2 přídavné přestupní plochy výška/délka 500/800 mm | kus | 1 |  | 0 |  | 0 |  | 0 | 21 | 0 | 0 |  | CS URS 2023 I | 1
|  |  |  | Plný popis: | --- | [14 empty] | ---
|  | 214 | SUB | 73515256P | Otopné těleso panelové VK dvoudeskové 2 přídavné přestupní plochy svisle orientované výška/délka 1800/500 mm | kus | 1 |  | 0 |  | 0 |  | 0 | 21 | 0 | 0 |  | CS URS 2023 I | 1
|  |  |  | Plný popis: | --- | [14 empty] | ---
|  | 215 | SUB | 735152571 | Otopné těleso panelové VK dvoudeskové 2 přídavné přestupní plochy výška/délka 600/400 mm | kus | 1 |  | 0 |  | 0 |  | 0 | 21 | 0 | 0 |  | CS URS 2023 I | 1
|  |  |  | Plný popis: | --- | [14 empty] | ---
|  | 216 | SUB | 735152574P | Otopné těleso panelové VK dvoudeskové hladké 2 přídavné přestupní plochy výška/délka 600/700 mm | kus | 2 |  | 0 |  | 0 |  | 0 | 21 | 0 | 0 |  | CS URS 2023 I | 1
|  |  |  | Plný popis: | --- | [14 empty] | ---
|  | 217 | SUB | 735152575P | Otopné těleso panelové VK dvoudeskové hladké 2 přídavné přestupní plochy výška/délka 600/800 mm | kus | 2 |  | 0 |  | 0 |  | 0 | 21 | 0 | 0 |  | CS URS 2023 I | 1
|  |  |  | Plný popis: | --- | [14 empty] | ---
|  | 218 | SUB | 735152576P | Otopné těleso panelové VK dvoudeskové hladké 2 přídavné přestupní plochy výška/délka 600/900 mm | kus | 1 |  | 0 |  | 0 |  | 0 | 21 | 0 | 0 |  | CS URS 2023 I | 1
|  |  |  | Plný popis: | --- | [14 empty] | ---
|  | 219 | SUB | 735152577 | Otopné těleso panelové VK dvoudeskové 2 přídavné přestupní plochy výška/délka 600/1000 mm | kus | 1 |  | 0 |  | 0 |  | 0 | 21 | 0 | 0 |  | CS URS 2023 I | 1
|  |  |  | Plný popis: | --- | [14 empty] | ---
|  | 220 | SUB | 735152577P | Otopné těleso panelové VK dvoudeskové hladké 2 přídavné přestupní plochy výška/délka 600/1000 mm | kus | 1 |  | 0 |  | 0 |  | 0 | 21 | 0 | 0 |  | CS URS 2023 I | 1
|  |  |  | Plný popis: | --- | [14 empty] | ---
|  | 221 | SUB | 735152579P | Otopné těleso panelové VK dvoudeskové hladké 2 přídavné přestupní plochy výška/délka 600/1200 mm | kus | 1 |  | 0 |  | 0 |  | 0 | 21 | 0 | 0 |  | CS URS 2023 I | 1
|  |  |  | Plný popis: | --- | [14 empty] | ---
|  | 222 | SUB | 73515257P | Otopné těleso panelové VK dvoudeskové 2 přídavné přestupní plochy svisle orientované výška/délka 2200/600 mm | kus | 1 |  | 0 |  | 0 |  | 0 | 21 | 0 | 0 |  | CS URS 2023 I | 1
|  |  |  | Plný popis: | --- | [14 empty] | ---
|  | 223 | SUB | 735152580P | Otopné těleso panelové VK dvoudeskové hladké 2 přídavné přestupní plochy výška/délka 600/1400 mm | kus | 3 |  | 0 |  | 0 |  | 0 | 21 | 0 | 0 |  | CS URS 2023 I | 1
|  |  |  | Plný popis: | --- | [14 empty] | ---
|  | 224 | SUB | 735152581P | Otopné těleso panelové VK dvoudeskové hladké 2 přídavné přestupní plochy výška/délka 600/1600 mm | kus | 2 |  | 0 |  | 0 |  | 0 | 21 | 0 | 0 |  | CS URS 2023 I | 1
|  |  |  | Plný popis: | --- | [14 empty] | ---
|  | 225 | SUB | 735152583P | Otopné těleso panelové VK dvoudeskové hladké 2 přídavné přestupní plochy výška/délka 600/2000 mm | kus | 1 |  | 0 |  | 0 |  | 0 | 21 | 0 | 0 |  | CS URS 2023 I | 1
|  |  |  | Plný popis: | --- | [14 empty] | ---
|  | 226 | SUB | 73515258P | Otopné těleso panelové VK dvoudeskové 2 přídavné přestupní plochy hladké svisle orientované výška/délka 2200/700 mm | kus | 1 |  | 0 |  | 0 |  | 0 | 21 | 0 | 0 |  | CS URS 2023 I | 1
|  |  |  | Plný popis: | --- | [14 empty] | ---
|  | 227 | SUB | 735152594 | Otopné těleso panelové VK dvoudeskové 2 přídavné přestupní plochy výška/délka 900/700 mm | kus | 1 |  | 0 |  | 0 |  | 0 | 21 | 0 | 0 |  | CS URS 2023 I | 1
|  |  |  | Plný popis: | --- | [14 empty] | ---
|  | 228 | SUB | 73515259P | Otopné těleso panelové VK dvoudeskové 2 přídavné přestupní plochy svisle orientované výška/délka 2200/700 mm | kus | 1 |  | 0 |  | 0 |  | 0 | 21 | 0 | 0 |  | CS URS 2023 I | 1
|  |  |  | Plný popis: | --- | [14 empty] | ---
|  | 229 | SUB | 735152600P | Otopné těleso panelové VK dvoudeskové hladké 2 přídavné přestupní plochy výška/délka 900/1400 mm | kus | 1 |  | 0 |  | 0 |  | 0 | 21 | 0 | 0 |  | CS URS 2023 I | 1
|  |  |  | Plný popis: | --- | [14 empty] | ---
|  | 230 | SUB | 735152681P | Otopné těleso panelové VK třídeskové hladké 3 přídavné přestupní plochy výška/délka 600/1600 mm | kus | 1 |  | 0 |  | 0 |  | 0 | 21 | 0 | 0 |  | CS URS 2023 I | 1
|  |  |  | Plný popis: | --- | [14 empty] | ---
|  | 231 | SUB | 73516427R | Otopné těleso trubkové výška/délka 1820/750 mm | kus | 2 |  | 0 |  | 0 |  | 0 | 21 | 0 | 0 |  | CS URS 2023 I | 1
|  |  |  | Plný popis: | --- | [14 empty] | ---
|  | 232 | SUB | 735999R01 | Vyregulování systému a revize | Kč | 1 |  | 0 |  | 0 |  | 0 | 21 | 0 | 0 |  | CS URS 2023 I | 1
|  |  |  | Plný popis: | --- | [14 empty] | ---
|  | 233 | SUB | 998735101 | Přesun hmot tonážní pro otopná tělesa v objektech v do 6 m | t | 1.318 |  | 0 |  | 0 |  | 0 | 21 | 0 | 0 |  | CS URS 2023 I | 1
|  |  |  | Plný popis: | --- | [14 empty] | ---
CPoj/SO_01/755 | 3 |  | Oddíl |  | 755: Výtahy, eskalátory |  |  |  | 0 |  | 0 |  | 0 |  | 0 | 0 |  |  | 4
|  | 235 | SP | DOD1535 | Pomocné stavební práce | % | 10 |  | 0 |  | 0 |  | 0 | 21 | 0 | 0 |  | CS URS 2023 I | 1
|  |  |  | Plný popis: | --- | [14 empty] | ---
|  | 236 | SP | MAT1536 | pomocný matereiál | % | 7 |  | 0 |  | 0 |  | 0 | 21 | 0 | 0 |  | CS URS 2023 I | 1
|  |  |  | Plný popis: | --- | [14 empty] | ---
|  | 237 | SP | 962 10-0013.RT | Bourání nadzákladového zdiva z cihel plných - šachta výtahu | kpl | 1 |  | 0 |  | 0 |  | 0 | 21 | 0 | 0 |  |  | 1
|  |  |  | Plný popis: | --- | [14 empty] | ---
|  | 238 | SP | 330 03-0010.RAB | Výtah nákladní (jídelní) 3 stanice, 3 nákladiště, úprava šachty | ks | 1 |  | 0 |  | 0 |  | 0 | 21 | 0 | 0 |  |  | 1
|  |  |  | Plný popis: | --- | [14 empty] | ---
CPoj/SO_01/760 | 3 |  | Oddíl |  | 760: Konstrukce sádrokartonové |  |  |  | 0 |  | 0.89322 |  | 0 |  | 0 | 0 |  |  | 7
|  | 243 | SP | 763121426.KNF | SDK stěna předsazená W 625 tl 112,5 mm profil CW+UW 100 deska 1x GREEN (H2) 12,5 bez TI EI 15 | m2 | 38.715 |  | 0 | 0.01346 | 0.5211 |  | 0 | 21 | 0 | 0 |  | CS URS 2023 I | 1
|  |  |  | Plný popis: | Podhled ze sádrokartonových desek dvouvrstvá zavěšená spodní konstrukce z ocelových profilů CD, UD jednoduše opláštěná deskou standardní A, tl. 12,5 mm, bez izolace | [14 empty] | Podhled ze sádrokartonových desek dvouvrstvá zavěšená spodní konstrukce z ocelových profilů CD, UD jednoduše opláštěná deskou standardní A, tl. 12,5 mm, bez izolace
|  |  |  | Výkaz výměr: | předstěna |  | 38.715
|  | 244 | SP | 763131452 | SDK podhled deska 1xH2 12,5 s izolací dvouvrstvá spodní kce profil CD+UD | m2 | 22.55 |  | 0 | 0.01608 | 0.3626 |  | 0 | 21 | 0 | 0 |  | CS URS 2023 I | 1
|  |  |  | Plný popis: | Podhled ze sádrokartonových desek dvouvrstvá zavěšená spodní konstrukce z ocelových profilů CD, UD jednoduše opláštěná deskou standardní A, tl. 12,5 mm, bez izolace | [14 empty] | Podhled ze sádrokartonových desek dvouvrstvá zavěšená spodní konstrukce z ocelových profilů CD, UD jednoduše opláštěná deskou standardní A, tl. 12,5 mm, bez izolace
|  |  |  | Výkaz výměr: | sdk |  | 22.55
[5 empty] | sdkizol |  | 0
|  | 245 | SP | 763131767 | Příplatek k SDK podhledu za výšku zavěšení přes 1,5 m | m2 | 22.55 |  | 0 | 0.00015 | 0.0033825 |  | 0 | 21 | 0 | 0 |  | CS URS 2023 I | 1
|  |  |  | Plný popis: | Podhled ze sádrokartonových desek Příplatek k cenám za výšku zavěšení přes 1,0 do 1,5 m | [14 empty] | Podhled ze sádrokartonových desek Příplatek k cenám za výšku zavěšení přes 1,0 do 1,5 m
|  |  |  | Výkaz výměr: | sdk |  | 22.55
[5 empty] | sdkizol |  | 0
|  | 246 | SP | 763131714 | SDK podhled základní penetrační nátěr | m2 | 61.265 |  | 0 | 0.0001 | 0.0061265 |  | 0 | 21 | 0 | 0 |  | CS URS 2023 I | 1
|  |  |  | Plný popis: | Podhled ze sádrokartonových desek ostatní práce a konstrukce na podhledech ze sádrokartonových desek základní penetrační nátěr | [14 empty] | Podhled ze sádrokartonových desek ostatní práce a konstrukce na podhledech ze sádrokartonových desek základní penetrační nátěr
|  |  |  | Výkaz výměr: | sdk |  | 22.55
[5 empty] | předstěna |  | 38.715
|  | 247 | S | 301020011100 | Nákladní automobil valník 184 kW nosnost 8,4 t naložení hmot, přeprava, vyskladnění hmot | Sh | 1 |  | 0 |  | 0 |  | 0 | 21 | 0 | 0 |  | CS URS 2023 I | 1
|  |  |  | Plný popis: | --- | [14 empty] | ---
|  | 248 | SP | HZS1292 | Hodinová zúčtovací sazba stavební dělník naložení hmot, přeprava, vyskladnění hmot | hod | 2 |  | 0 |  | 0 |  | 0 | 21 | 0 | 0 |  | CS URS 2023 I | 1
|  |  |  | Plný popis: | Hodinové zúčtovací sazby profesí HSV zemní a pomocné práce stavební dělník | [14 empty] | Hodinové zúčtovací sazby profesí HSV zemní a pomocné práce stavební dělník
|  | 249 | SP | 998763401 | Přesun hmot procentní pro sádrokartonové konstrukce v objektech v do 6 m | % | 1.42 |  | 0 |  | 0 |  | 0 | 21 | 0 | 0 |  | CS URS 2023 I | 1
|  |  |  | Plný popis: | Přesun hmot pro konstrukce montované z desek stanovený procentní sazbou (%) z ceny vodorovná dopravní vzdálenost do 50 m v objektech výšky do 6 m | [14 empty] | Přesun hmot pro konstrukce montované z desek stanovený procentní sazbou (%) z ceny vodorovná dopravní vzdálenost do 50 m v objektech výšky do 6 m
CPoj/SO_01/761 | 3 |  | Oddíl |  | 761: Konstrukce prosvětlovací |  |  |  | 0 |  | 0.01561 |  | 0 |  | 0 | 0 |  |  | 4
|  | 250 | SP | 761661021 | Osazení sklepních světlíků (anglických dvorků) hl přes 0,60 do 1,0 m š do 1,0 m | kus | 1 |  | 0 | 6e-05 | 6e-05 |  | 0 | 21 | 0 | 0 |  | CS URS 2023 I | 1
|  |  |  | Plný popis: | Osazení sklepních světlíků (anglických dvorků) včetně osazení roštu, osazení odvodňovacího prvku a osazení pojistky (proti vloupání ) hloubky přes 0,6 m do 1,0 m, šířky do 1,0 m | [14 empty] | Osazení sklepních světlíků (anglických dvorků) včetně osazení roštu, osazení odvodňovacího prvku a osazení pojistky (proti vloupání ) hloubky přes 0,6 m do 1,0 m, šířky do 1,0 m
|  | 251 | SP | 761661913 | Dodatečné těsnění tmelem sklepních světlíků (anglických dvorků) hl přes 0,60 do 1,00 m | kus | 1 |  | 0 | 5e-05 | 5e-05 |  | 0 | 21 | 0 | 0 |  | CS URS 2023 I | 1
|  |  |  | Plný popis: | Dodatečné úpravy sklepních světlíků (anglických dvorků ) dodatečné těsnění silikonovým tmelem, světlíků hloubky přes 0,60 do 1,00 m | [14 empty] | Dodatečné úpravy sklepních světlíků (anglických dvorků ) dodatečné těsnění silikonovým tmelem, světlíků hloubky přes 0,60 do 1,00 m
|  | 252 | H | 56245262 | světlík sklepní (anglický dvorek) pochozí včetně odvodňovacího prvku plast vyztužený skleněnými vlákny rošt mřížkový 1000x1000x400mm | kus | 1 |  | 0 | 0.0155 | 0.0155 |  | 0 | 21 | 0 | 0 |  | CS URS 2023 I | 1
|  |  |  | Plný popis: | --- | [14 empty] | ---
|  | 253 | SP | 998761201 | Přesun hmot procentní pro konstrukce prosvětlovací v objektech v do 6 m | % | 3.77 |  | 0 |  | 0 |  | 0 | 21 | 0 | 0 |  | CS URS 2023 I | 1
|  |  |  | Plný popis: | Přesun hmot pro konstrukce prosvětlovací stanovený procentní sazbou (%) z ceny vodorovná dopravní vzdálenost do 50 m v objektech výšky do 6 m | [14 empty] | Přesun hmot pro konstrukce prosvětlovací stanovený procentní sazbou (%) z ceny vodorovná dopravní vzdálenost do 50 m v objektech výšky do 6 m
CPoj/SO_01/762 | 3 |  | Oddíl |  | 762: Konstrukce tesařské |  |  |  | 0 |  | 2.8973 |  | 0 |  | 0 | 0 |  |  | 8
|  | 254 | SP | HZS2111 | Hodinová zúčtovací sazba tesař | hod | 120 |  | 0 |  | 0 |  | 0 | 21 | 0 | 0 |  | CS URS 2023 I | 1
|  |  |  | Plný popis: | Hodinové zúčtovací sazby profesí PSV provádění stavebních konstrukcí tesař | [14 empty] | Hodinové zúčtovací sazby profesí PSV provádění stavebních konstrukcí tesař
|  |  |  | Výkaz výměr: | napadené konstrukce dřevomorkou viz PD D.1.1.19 |  | 0
[5 empty] | odhad výměry |  | 0
[5 empty] | 3*8*5 |  | 120
|  | 255 | SP | HZS2112 | Hodinová zúčtovací sazba tesař odborný | hod | 32 |  | 0 |  | 0 |  | 0 | 21 | 0 | 0 |  | CS URS 2023 I | 1
|  |  |  | Plný popis: | Hodinové zúčtovací sazby profesí PSV provádění stavebních konstrukcí tesař odborný | [14 empty] | Hodinové zúčtovací sazby profesí PSV provádění stavebních konstrukcí tesař odborný
|  |  |  | Výkaz výměr: | napadené konstrukce dřevomorkou viz PD D.1.1.19 |  | 0
[5 empty] | odhad výměry |  | 0
[5 empty] | 1*8*4 |  | 32
|  | 256 | SP | 762081352 | Jednostranné hoblování hranolů průřezové pl přes 120 do 224 cm2 zabudovaných do konstrukce | m | 240 |  | 0 |  | 0 |  | 0 | 21 | 0 | 0 |  |  | 1
|  |  |  | Plný popis: | Hoblování hraněného řeziva zabudovaného do konstrukce jednostranné hranoly, průřezové plochy přes 120 do 224 cm2 | [14 empty] | Hoblování hraněného řeziva zabudovaného do konstrukce jednostranné hranoly, průřezové plochy přes 120 do 224 cm2
|  |  |  | Výkaz výměr: | OV |  | 0
[5 empty] | 60*4 |  | 240
|  | 257 | H | 60512132 | hranol stavební řezivo průřezu do 224cm2 přes dl 8m | m3 | 3.6 |  | 0 | 0.55 | 1.98 |  | 0 | 21 | 0 | 0 |  | CS URS 2023 I | 1
|  |  |  | Plný popis: | --- | [14 empty] | ---
|  |  |  | Výkaz výměr: | napadené konstrukce dřevomorkou viz PD D.1.1.19 |  | 0
[5 empty] | odhad výměry |  | 0
[5 empty] | 3 |  | 3
|  |  |  | Ztratné: | 20 |  | 0.6
|  | 258 | H | 60515111 | řezivo jehličnaté boční prkno 20-30mm | m3 | 1.5 |  | 0 | 0.55 | 0.825 |  | 0 | 21 | 0 | 0 |  | CS URS 2023 I | 1
|  |  |  | Plný popis: | --- | [14 empty] | ---
|  |  |  | Výkaz výměr: | napadené konstrukce dřevomorkou viz PD D.1.1.19 |  | 0
[5 empty] | odhad výměry |  | 0
[5 empty] | (50)*0,025 |  | 1.25
|  |  |  | Ztratné: | 20 |  | 0.25
|  | 259 | SP | 762795000 | Spojovací prostředky pro montáž prostorových vázaných kcí | m3 | 3.6 |  | 0 | 0.02447 | 0.088092 |  | 0 | 21 | 0 | 0 |  | CS URS 2023 I | 1
|  |  |  | Plný popis: | Spojovací prostředky prostorových vázaných konstrukcí hřebíky, svory, fixační prkna | [14 empty] | Spojovací prostředky prostorových vázaných konstrukcí hřebíky, svory, fixační prkna
|  |  |  | Výkaz výměr: | napadené konstrukce dřevomorkou viz PD D.1.1.19 |  | 0
[5 empty] | odhad výměry |  | 0
[5 empty] | 3,6 |  | 3.6
|  | 260 | SP | 762895000 | Spojovací prostředky pro montáž záklopu, stropnice a podbíjení | m3 | 1.5 |  | 0 | 0.00281 | 0.004215 |  | 0 | 21 | 0 | 0 |  | CS URS 2023 I | 1
|  |  |  | Plný popis: | Spojovací prostředky záklopu stropů, stropnic, podbíjení hřebíky, svory | [14 empty] | Spojovací prostředky záklopu stropů, stropnic, podbíjení hřebíky, svory
|  |  |  | Výkaz výměr: | napadené konstrukce dřevomorkou viz PD D.1.1.19 |  | 0
[5 empty] | odhad výměry |  | 0
[5 empty] | 1,5 |  | 1.5
|  | 261 | SP | 998762202 | Přesun hmot procentní pro kce tesařské v objektech v přes 6 do 12 m | % | 5.58 |  | 0 |  | 0 |  | 0 | 21 | 0 | 0 |  | CS URS 2023 I | 1
|  |  |  | Plný popis: | Přesun hmot pro konstrukce tesařské stanovený procentní sazbou (%) z ceny vodorovná dopravní vzdálenost do 50 m v objektech výšky přes 6 do 12 m | [14 empty] | Přesun hmot pro konstrukce tesařské stanovený procentní sazbou (%) z ceny vodorovná dopravní vzdálenost do 50 m v objektech výšky přes 6 do 12 m
CPoj/SO_01/7625 | 3 |  | Oddíl |  | 7625: Konstrukce tesařské - podlahy a podlahové konstrukce |  |  |  | 0 |  | 2.1474 |  | 0 |  | 0 | 0 |  |  | 5
|  | 262 | SP | 762521108 | Položení podlahy z hrubých fošen na sraz | m2 | 125.47 |  | 0 |  | 0 |  | 0 | 21 | 0 | 0 |  | CS URS 2023 I | 1
|  |  |  | Plný popis: | Položení podlah nehoblovaných na sraz z fošen hrubých | [14 empty] | Položení podlah nehoblovaných na sraz z fošen hrubých
|  |  |  | Výkaz výměr: | podlahabed |  | 125.47
|  | 263 | H | 60511120 | řezivo stavební prkna prismovaná středová tl 25(32)mm dl 2-5m | m3 | 3.7641 |  | 0 | 0.55 | 2.0703 |  | 0 | 21 | 0 | 0 |  | CS URS 2023 I | 1
|  |  |  | Plný popis: | --- | [14 empty] | ---
|  |  |  | Výkaz výměr: | podlahabed*0,025 |  | 3.1368
|  |  |  | Ztratné: | 20 |  | 0.62735
|  | 264 | SP | 762083111 | Impregnace řeziva proti dřevokaznému hmyzu a houbám máčením třída ohrožení 1 a 2 | m3 | 3.1368 |  | 0 | 0.00122 | 0.0038268 |  | 0 | 21 | 0 | 0 |  | CS URS 2023 I | 1
|  |  |  | Plný popis: | Impregnace řeziva máčením proti dřevokaznému hmyzu a houbám, třída ohrožení 1 a 2 (dřevo v interiéru) | [14 empty] | Impregnace řeziva máčením proti dřevokaznému hmyzu a houbám, třída ohrožení 1 a 2 (dřevo v interiéru)
|  |  |  | Výkaz výměr: | podlahabed*0,025 |  | 3.1368
|  | 265 | SP | 762395000 | Spojovací prostředky krovů, bednění, laťování, nadstřešních konstrukcí | m3 | 3.1368 |  | 0 | 0.02337 | 0.073306 |  | 0 | 21 | 0 | 0 |  | CS URS 2023 I | 1
|  |  |  | Plný popis: | Spojovací prostředky krovů, bednění a laťování, nadstřešních konstrukcí svory, prkna, hřebíky, pásová ocel, vruty | [14 empty] | Spojovací prostředky krovů, bednění a laťování, nadstřešních konstrukcí svory, prkna, hřebíky, pásová ocel, vruty
|  |  |  | Výkaz výměr: | podlahabed*0,025 |  | 3.1368
|  | 266 | SP | 998762202 | Přesun hmot procentní pro kce tesařské v objektech v přes 6 do 12 m | % | 5.58 |  | 0 |  | 0 |  | 0 | 21 | 0 | 0 |  | CS URS 2023 I | 1
|  |  |  | Plný popis: | Přesun hmot pro konstrukce tesařské stanovený procentní sazbou (%) z ceny vodorovná dopravní vzdálenost do 50 m v objektech výšky přes 6 do 12 m | [14 empty] | Přesun hmot pro konstrukce tesařské stanovený procentní sazbou (%) z ceny vodorovná dopravní vzdálenost do 50 m v objektech výšky přes 6 do 12 m
CPoj/SO_01/764 | 3 |  | Oddíl |  | 764: Konstrukce klempířské |  |  |  | 0 |  | 0.02673 |  | 0 |  | 0 | 0 |  |  | 2
|  | 267 | SP | 764212664.LND | Oplechování rovné okapové hrany plechem LINDAB FOP-CL rš 330 mm | m | 9 |  | 0 | 0.00297 | 0.02673 |  | 0 | 21 | 0 | 0 |  | CS URS 2023 I | 1
|  |  |  | Plný popis: | Oplechování rovné okapové hrany plechem LINDAB FOP-CL rš 330 mm | [14 empty] | Oplechování rovné okapové hrany plechem LINDAB FOP-CL rš 330 mm
|  |  |  | Výkaz výměr: | (1,66+1,16+0,68)+(1) |  | 4.5
[5 empty] | (1,66+1,16+0,68)+(1) |  | 4.5
|  | 268 | SP | 998764201 | Přesun hmot procentní pro konstrukce klempířské v objektech v do 6 m | % | 1.52 |  | 0 |  | 0 |  | 0 | 21 | 0 | 0 |  | CS URS 2023 I | 1
|  |  |  | Plný popis: | Přesun hmot pro konstrukce klempířské stanovený procentní sazbou (%) z ceny vodorovná dopravní vzdálenost do 50 m v objektech výšky do 6 m | [14 empty] | Přesun hmot pro konstrukce klempířské stanovený procentní sazbou (%) z ceny vodorovná dopravní vzdálenost do 50 m v objektech výšky do 6 m
CPoj/SO_01/766 | 3 |  | Oddíl |  | 766: Konstrukce truhlářské |  |  |  | 0 |  | 0.045513 |  | 0 |  | 0 | 0 |  |  | 5
|  | 269 | SP | 766621012 | Montáž dřevěných oken plochy přes 1 m2 pevných výšky do 2,5 m s rámem do zdiva | m2 | 1.06 |  | 0 | 0.00026 | 0.0002756 |  | 0 | 21 | 0 | 0 |  | CS URS 2023 I | 1
|  |  |  | Plný popis: | Montáž oken dřevěných včetně montáže rámu plochy přes 1 m2 pevných do zdiva, výšky přes 1,5 do 2,5 m | [14 empty] | Montáž oken dřevěných včetně montáže rámu plochy přes 1 m2 pevných do zdiva, výšky přes 1,5 do 2,5 m
|  |  |  | Výkaz výměr: | O-01 |  | 0
[5 empty] | 1*1,06 |  | 1.06
|  | 270 | H | 61110013 | okno dřevěné otevíravé/sklopné trojsklo přes plochu 1m2 v 1,5-2,5m | m2 | 1.06 |  | 0 | 0.03796 | 0.040238 |  | 0 | 21 | 0 | 0 |  | CS URS 2023 I | 1
|  |  |  | Plný popis: | --- | [14 empty] | ---
|  |  |  | Výkaz výměr: | O-01 |  | 0
[5 empty] | 1*1,06 |  | 1.06
|  | 271 | SP | 766694112 | Montáž parapetních desek dřevěných nebo plastových š do 30 cm dl přes 1,0 do 1,6 m | kus | 1 |  | 0 |  | 0 |  | 0 | 21 | 0 | 0 |  | CS URS 2023 I | 1
|  |  |  | Plný popis: | Montáž ostatních truhlářských konstrukcí parapetních desek dřevěných nebo plastových šířky do 300 mm, délky přes 1000 do 1600 mm | [14 empty] | Montáž ostatních truhlářských konstrukcí parapetních desek dřevěných nebo plastových šířky do 300 mm, délky přes 1000 do 1600 mm
|  |  |  | Výkaz výměr: | prdř |  | 44.667
|  | 272 | H | 60794103 X | parapet dřevěných vnitřní š 300mm | m | 1 |  | 0 | 0.005 | 0.005 |  | 0 | 21 | 0 | 0 |  | CS URS 2023 I | 1
|  |  |  | Plný popis: | --- | [14 empty] | ---
|  |  |  | Výkaz výměr: | prdř |  | 44.667
|  |  |  | Ztratné: | 10 |  | 4.4667
|  | 273 | SP | 998766201 | Přesun hmot procentní pro kce truhlářské v objektech v do 6 m | % | 0.74 |  | 0 |  | 0 |  | 0 | 21 | 0 | 0 |  | CS URS 2023 I | 1
|  |  |  | Plný popis: | Přesun hmot pro konstrukce truhlářské stanovený procentní sazbou (%) z ceny vodorovná dopravní vzdálenost do 50 m v objektech výšky do 6 m | [14 empty] | Přesun hmot pro konstrukce truhlářské stanovený procentní sazbou (%) z ceny vodorovná dopravní vzdálenost do 50 m v objektech výšky do 6 m
CPoj/SO_01/7663 | 3 |  | Oddíl |  | 7663: Dveře vnitřní |  |  |  | 0 |  | 1.7448 |  | 0 |  | 0 | 0 |  |  | 28
|  | 281 | SP | 642942111 | Osazování zárubní nebo rámů dveřních kovových do 2,5 m2 na MC | kus | 31 |  | 0 | 0.01777 | 0.55087 |  | 0 | 21 | 0 | 0 |  | CS URS 2023 I | 1
|  |  |  | Plný popis: | Osazování zárubní nebo rámů kovových dveřních lisovaných nebo z úhelníků bez dveřních křídel skrytých do 2,5 m2 | [14 empty] | Osazování zárubní nebo rámů kovových dveřních lisovaných nebo z úhelníků bez dveřních křídel skrytých do 2,5 m2
|  | 282 | H | 55331488 | zárubeň jednokřídlá ocelová pro zdění tl stěny 110-150mm rozměru 900/1970, 2100mm | kus | 3 |  | 0 | 0.01553 | 0.04659 |  | 0 | 21 | 0 | 0 |  | CS URS 2023 I | 1
|  |  |  | Plný popis: | --- | [14 empty] | ---
|  | 283 | H | 55331487 | zárubeň jednokřídlá ocelová pro zdění tl stěny 110-150mm rozměru 800/1970, 2100mm | kus | 8 |  | 0 | 0.01521 | 0.12168 |  | 0 | 21 | 0 | 0 |  | CS URS 2023 I | 1
|  |  |  | Plný popis: | --- | [14 empty] | ---
|  | 284 | H | 55331486 | zárubeň jednokřídlá ocelová pro zdění tl stěny 110-150mm rozměru 700/1970, 2100mm | kus | 4 |  | 0 | 0.01489 | 0.05956 |  | 0 | 21 | 0 | 0 |  | CS URS 2023 I | 1
|  |  |  | Plný popis: | --- | [14 empty] | ---
|  | 285 | H | 55331485 | zárubeň jednokřídlá ocelová pro zdění tl stěny 110-150mm rozměru 600/1970, 2100mm | kus | 8 |  | 0 | 0.01458 | 0.11664 |  | 0 | 21 | 0 | 0 |  | CS URS 2023 I | 1
|  |  |  | Plný popis: | --- | [14 empty] | ---
|  | 286 | H | 55331487 | zárubeň jednokřídlá ocelová pro zdění tl stěny 110-150mm rozměru 800/1970, 2100mm | kus | 6 |  | 0 | 0.01521 | 0.09126 |  | 0 | 21 | 0 | 0 |  | CS URS 2023 I | 1
|  |  |  | Plný popis: | --- | [14 empty] | ---
|  | 287 | H | 55331567 | zárubeň jednokřídlá ocelová pro zdění s protipožární úpravou tl stěny 160-200mm rozměru 800/1970, 2100mm | kus | 1 |  | 0 | 0.01793 | 0.01793 |  | 0 | 21 | 0 | 0 |  | CS URS 2023 I | 1
|  |  |  | Plný popis: | --- | [14 empty] | ---
|  | 288 | H | 55331574 | zárubeň jednokřídlá ocelová pro zdění s protipožární úpravou tl stěny 210-250mm rozměru 980/1970, 2100mm | kus | 1 |  | 0 | 0.02222 | 0.02222 |  | 0 | 21 | 0 | 0 |  | CS URS 2023 I | 1
|  |  |  | Plný popis: | --- | [14 empty] | ---
|  | 289 | SP | 766660171 | Montáž dveřních křídel otvíravých jednokřídlových š do 0,8 m | kus | 31 |  | 0 |  | 0 |  | 0 | 21 | 0 | 0 |  | CS URS 2023 I | 1
|  |  |  | Plný popis: | Montáž dveřních křídel dřevěných nebo plastových otevíravých do obložkové zárubně povrchově upravených jednokřídlových, šířky do 800 mm | [14 empty] | Montáž dveřních křídel dřevěných nebo plastových otevíravých do obložkové zárubně povrchově upravených jednokřídlových, šířky do 800 mm
|  | 290 | H | 61162081 | dveře jednokřídlé voštinové povrch laminátový částečně prosklené 900x1970-2100mm | kus | 3 |  | 0 | 0.022 | 0.066 |  | 0 | 21 | 0 | 0 |  | CS URS 2023 I | 1
|  |  |  | Plný popis: | D.01 | [14 empty] | D.01
|  | 291 | H | 61162080 | dveře jednokřídlé voštinové povrch laminátový částečně prosklené 800x1970-2100mm | kus | 8 |  | 0 | 0.02 | 0.16 |  | 0 | 21 | 0 | 0 |  | CS URS 2023 I | 1
|  |  |  | Plný popis: | D.02 | [14 empty] | D.02
|  | 292 | H | 61162085 | dveře jednokřídlé dřevotřískové povrch laminátový plné 700x1970-2100mm | kus | 4 |  | 0 | 0.0175 | 0.07 |  | 0 | 21 | 0 | 0 |  | CS URS 2023 I | 1
|  |  |  | Plný popis: | D.03 | [14 empty] | D.03
|  | 293 | H | MSN.0027534.URS | dveře interiérové jednokřídlé plné, DTD, HPL laminát, bílé plné, 60x197 | kus | 8 |  | 0 | 0.016 | 0.128 |  | 0 | 21 | 0 | 0 |  | CS URS 2023 I | 1
|  |  |  | Plný popis: | D.04 | [14 empty] | D.04
|  | 294 | H | MSN.0027536.URS | dveře interiérové jednokřídlé plné, DTD, HPL laminát, bílé plné, 80x197 | kus | 6 |  | 0 | 0.0195 | 0.117 |  | 0 | 21 | 0 | 0 |  | CS URS 2023 I | 1
|  |  |  | Plný popis: | D.05 | [14 empty] | D.05
|  | 295 | H | 61162098 | dveře jednokřídlé dřevotřískové protipožární EI (EW) 30 D3 povrch laminátový plné 800x1970-2100mm | kus | 1 |  | 0 | 0.0195 | 0.0195 |  | 0 | 21 | 0 | 0 |  | CS URS 2023 I | 1
|  |  |  | Plný popis: | D.1.1 | [14 empty] | D.1.1
|  | 296 | H | 61162098 | dveře jednokřídlé dřevotřískové protipožární EI (EW) 30 D3 povrch laminátový plné 980x1970-2100mm | kus | 1 |  | 0 | 0.0195 | 0.0195 |  | 0 | 21 | 0 | 0 |  | CS URS 2023 I | 1
|  |  |  | Plný popis: | D.1.2 | [14 empty] | D.1.2
|  | 297 | SP | 766682123 | Montáž zárubní obložkových pro dveře dvoukřídlové tl stěny přes 350 mm | kus | 1 |  | 0 | 0.00048 | 0.00048 |  | 0 | 21 | 0 | 0 |  | CS URS 2023 I | 1
|  |  |  | Plný popis: | Montáž dveřních křídel dřevěných nebo plastových otevíravých do obložkové zárubně povrchově upravených jednokřídlových, šířky přes 800 mm | [14 empty] | Montáž dveřních křídel dřevěných nebo plastových otevíravých do obložkové zárubně povrchově upravených jednokřídlových, šířky přes 800 mm
|  | 298 | H | 61181107 | zárubeň dvoukřídlá obložková s dýhovaným povrchem tl stěny 60-150mm rozměru 1250-1850/1970mm | kus | 1 |  | 0 | 0.018 | 0.018 |  | 0 | 21 | 0 | 0 |  | CS URS 2023 I | 1
|  |  |  | Plný popis: | Montáž dveřních křídel dřevěných nebo plastových otevíravých do obložkové zárubně povrchově upravených jednokřídlových, šířky přes 800 mm | [14 empty] | Montáž dveřních křídel dřevěných nebo plastových otevíravých do obložkové zárubně povrchově upravených jednokřídlových, šířky přes 800 mm
|  | 299 | SP | 766660174 | Montáž dveřních křídel otvíravých dvoukřídlových š přes 1,45 m do obložkové zárubně | kus | 1 |  | 0 |  | 0 |  | 0 | 21 | 0 | 0 |  | CS URS 2023 I | 1
|  |  |  | Plný popis: | Montáž dveřních křídel dřevěných nebo plastových otevíravých do obložkové zárubně povrchově upravených jednokřídlových, šířky přes 800 mm | [14 empty] | Montáž dveřních křídel dřevěných nebo plastových otevíravých do obložkové zárubně povrchově upravených jednokřídlových, šířky přes 800 mm
|  | 300 | H | X1160886 | dveře dvoukřídlé dřevotřískovéprofilované povrch dýhovaný částečně prosklené členěné mřížkou 1610x1970-2490mm | kus | 1 |  | 0 | 0.047 | 0.047 |  | 0 | 21 | 0 | 0 |  | CS URS 2023 I | 1
|  |  |  | Plný popis: | D..06 | [14 empty] | D..06
|  | 301 | SP | 766691931 | Seřízení dřevěného okenního nebo dveřního otvíracího a sklápěcího křídla | kus | 33 |  | 0 |  | 0 |  | 0 | 21 | 0 | 0 |  | CS URS 2023 I | 1
|  |  |  | Plný popis: | Ostatní práce seřízení okenního nebo dveřního křídla otvíracího nebo sklápěcího dřevěného | [14 empty] | Ostatní práce seřízení okenního nebo dveřního křídla otvíracího nebo sklápěcího dřevěného
|  | 302 | SP | 766660728 | Montáž dveřního interiérového kování - zámku | kus | 33 |  | 0 |  | 0 |  | 0 | 21 | 0 | 0 |  | CS URS 2023 I | 1
|  |  |  | Plný popis: | Montáž dveřních doplňků dveřního kování interiérového zámku | [14 empty] | Montáž dveřních doplňků dveřního kování interiérového zámku
|  | 303 | H | 54914135 | kování panikové klika/klika | kus | 33 |  | 0 | 0.0022 | 0.0726 |  | 0 | 21 | 0 | 0 |  | CS URS 2023 I | 1
|  |  |  | Plný popis: | --- | [14 empty] | ---
|  | 304 | SP | 767 64-9191 | Montáž doplňků dveří, samozavírače hydraulického | ks | 3 |  | 0 |  | 0 |  | 0 | 21 | 0 | 0 |  |  | 1
|  |  |  | Plný popis: | --- | [14 empty] | ---
|  | 305 | SP | 549 17035 | Zavírač dveří hydraulický K 204 - 12 stříbrná | ks | 3 |  | 0 |  | 0 |  | 0 | 21 | 0 | 0 |  |  | 1
|  |  |  | Plný popis: | --- | [14 empty] | ---
|  | 306 | S | 301010011600 | Nákladní automobil skříňový 60 kW naložení hmot, přeprava, vyskladnění hmot | Sh | 2 |  | 0 |  | 0 |  | 0 | 21 | 0 | 0 |  | CS URS 2023 I | 1
|  |  |  | Plný popis: | --- | [14 empty] | ---
|  | 307 | SP | HZS1292 | Hodinová zúčtovací sazba stavební dělník naložení hmot, přeprava, vyskladnění hmot | hod | 2 |  | 0 |  | 0 |  | 0 | 21 | 0 | 0 |  | CS URS 2023 I | 1
|  |  |  | Plný popis: | Hodinové zúčtovací sazby profesí HSV zemní a pomocné práce stavební dělník | [14 empty] | Hodinové zúčtovací sazby profesí HSV zemní a pomocné práce stavební dělník
|  | 308 | SP | 998766201 | Přesun hmot procentní pro kce truhlářské v objektech v do 6 m | % | 0.74 |  | 0 |  | 0 |  | 0 | 21 | 0 | 0 |  | CS URS 2023 I | 1
|  |  |  | Plný popis: | Přesun hmot pro konstrukce truhlářské stanovený procentní sazbou (%) z ceny vodorovná dopravní vzdálenost do 50 m v objektech výšky do 6 m | [14 empty] | Přesun hmot pro konstrukce truhlářské stanovený procentní sazbou (%) z ceny vodorovná dopravní vzdálenost do 50 m v objektech výšky do 6 m
CPoj/SO_01/7678 | 3 |  | Oddíl |  | 7678: Konstrukce zámečnické - doplňky |  |  |  | 0 |  | 0.0431 |  | 0 |  | 0 | 0 |  |  | 16
|  | 309 | SP | 767810112 | Montáž mřížek větracích čtyřhranných průřezu přes 0,01 do 0,04 m2 | kus | 6 |  | 0 |  | 0 |  | 0 | 21 | 0 | 0 |  | CS URS 2023 I | 1
|  |  |  | Plný popis: | Montáž větracích mřížek ocelových čtyřhranných, průřezu přes 0,01 do 0,04 m2 | [14 empty] | Montáž větracích mřížek ocelových čtyřhranných, průřezu přes 0,01 do 0,04 m2
|  | 310 | H | 56245603 | mřížka větrací hranatá plast se síťovinou 200x200mm | kus | 6 |  | 0 | 0.00025 | 0.0015 |  | 0 | 21 | 0 | 0 |  | CS URS 2023 I | 1
|  |  |  | Plný popis: | Mřížka větrací plast 200x200 bílá se síťovinou | [14 empty] | Mřížka větrací plast 200x200 bílá se síťovinou
|  | 311 | H | 59042125 | sádra šedá | kg | 5 |  | 0 | 0.001 | 0.005 |  | 0 | 21 | 0 | 0 |  | CS URS 2023 I | 1
|  |  |  | Plný popis: | --- | [14 empty] | ---
|  | 312 | SP | 767646401 | Montáž revizních dvířek jednokřídlových s rámem v do 1000 mm | kus | 17 |  | 0 |  | 0 |  | 0 | 21 | 0 | 0 |  | CS URS 2023 I | 1
|  |  |  | Plný popis: | Montáž dveří ocelových nebo hliníkových revizních dvířek s rámem jednokřídlových, výšky do 1000 mm | [14 empty] | Montáž dveří ocelových nebo hliníkových revizních dvířek s rámem jednokřídlových, výšky do 1000 mm
|  | 313 | H | 56245709 | dvířka revizní 400x400 bílá | kus | 6 |  | 0 | 0.00102 | 0.00612 |  | 0 | 21 | 0 | 0 |  | CS URS 2023 I | 1
|  |  |  | Plný popis: | --- | [14 empty] | ---
|  | 314 | H | 56245701 | dvířka revizní 600x600 bílá | kus | 4 |  | 0 | 0.00206 | 0.00824 |  | 0 | 21 | 0 | 0 |  | CS URS 2023 I | 1
|  |  |  | Plný popis: | --- | [14 empty] | ---
|  | 315 | H | 56245705 | dvířka revizní 400x600 bílá | kus | 4 |  | 0 | 0.00136 | 0.00544 |  | 0 | 21 | 0 | 0 |  | CS URS 2023 I | 1
|  |  |  | Plný popis: | --- | [14 empty] | ---
|  | 316 | H | 59030750 | dvířka revizní jednokřídlá s automatickým zámkem 200x300mm | kus | 3 |  | 0 | 0.0012 | 0.0036 |  | 0 | 21 | 0 | 0 |  | CS URS 2023 I | 1
|  |  |  | Plný popis: | --- | [14 empty] | ---
|  | 317 | H | 59042125 | sádra šedá | kg | 5 |  | 0 | 0.001 | 0.005 |  | 0 | 21 | 0 | 0 |  | CS URS 2023 I | 1
|  |  |  | Plný popis: | --- | [14 empty] | ---
|  | 318 | SP | 781493610 | Montáž vanových plastových dvířek lepených s uchycením na magnet | kus | 1 |  | 0 | 0.0002 | 0.0002 |  | 0 | 21 | 0 | 0 |  | CS URS 2023 I | 1
|  |  |  | Plný popis: | Obklad - dokončující práce montáž vanových dvířek plastových lepených uchycených na magnet | [14 empty] | Obklad - dokončující práce montáž vanových dvířek plastových lepených uchycených na magnet
|  | 319 | H | 40461036 | kontakt magnetický, plochý | kus | 1 |  | 0 | 0.0002 | 0.0002 |  | 0 | 21 | 0 | 0 |  | CS URS 2023 I | 1
|  |  |  | Plný popis: | --- | [14 empty] | ---
|  | 320 | H | 59042125 | sádra šedá | kg | 1 |  | 0 | 0.001 | 0.001 |  | 0 | 21 | 0 | 0 |  | CS URS 2023 I | 1
|  |  |  | Plný popis: | --- | [14 empty] | ---
|  | 321 | SP | 767531111 | Montáž vstupních kovových nebo plastových rohoží čistících zón | m2 | 2 |  | 0 |  | 0 |  | 0 | 21 | 0 | 0 |  | CS URS 2023 I | 1
|  |  |  | Plný popis: | Montáž vstupních čistících zón z rohoží kovových nebo plastových | [14 empty] | Montáž vstupních čistících zón z rohoží kovových nebo plastových
|  |  |  | Výkaz výměr: | 2*1 |  | 2
|  | 322 | H | 69752122 | koberec čistící zóna, střiž.smyčka s pruhy hrub.vlákna,vlákno PA 670g/m2,zátěž 33,Bfl-S1,záda vinyl | m2 | 2 |  | 0 | 0.0034 | 0.0068 |  | 0 | 21 | 0 | 0 |  | CS URS 2023 I | 1
|  |  |  | Plný popis: | Koberec čistící zóna, střiž.smyčka s pruhy hrub.vlákna,vlákno PA 670g/m2,zátěž 33,Bfl-S1,záda vinyl | [14 empty] | Koberec čistící zóna, střiž.smyčka s pruhy hrub.vlákna,vlákno PA 670g/m2,zátěž 33,Bfl-S1,záda vinyl
|  |  |  | Výkaz výměr: | 2*1 |  | 2
|  | 323 | SP | HZS1292 | Hodinová zúčtovací sazba stavební dělník | hod | 1 |  | 0 |  | 0 |  | 0 | 21 | 0 | 0 |  | CS URS 2023 I | 1
|  |  |  | Plný popis: | Hodinové zúčtovací sazby profesí HSV zemní a pomocné práce stavební dělník | [14 empty] | Hodinové zúčtovací sazby profesí HSV zemní a pomocné práce stavební dělník
|  | 324 | SP | 998767201 | Přesun hmot procentní pro zámečnické konstrukce v objektech v do 6 m | % | 1.35 |  | 0 |  | 0 |  | 0 | 21 | 0 | 0 |  | CS URS 2023 I | 1
|  |  |  | Plný popis: | Přesun hmot pro zámečnické konstrukce stanovený procentní sazbou (%) z ceny vodorovná dopravní vzdálenost do 50 m v objektech výšky do 6 m | [14 empty] | Přesun hmot pro zámečnické konstrukce stanovený procentní sazbou (%) z ceny vodorovná dopravní vzdálenost do 50 m v objektech výšky do 6 m
CPoj/SO_01/771 | 3 |  | Oddíl |  | 771: Podlahy z dlaždic |  |  |  | 0 |  | 2.0923 |  | 0 |  | 0 | 0 |  |  | 7
|  | 325 | SP | 771111011 | Vysátí podkladu před pokládkou dlažby | m2 | 22.3 |  | 0 |  | 0 |  | 0 | 21 | 0 | 0 |  | CS URS 2023 I | 1
|  |  |  | Plný popis: | Příprava podkladu před provedením dlažby vysátí podlah | [14 empty] | Příprava podkladu před provedením dlažby vysátí podlah
|  |  |  | Výkaz výměr: | teraco |  | 22.3
|  | 326 | SP | 771121015 | Nátěr kontaktní pro nesavé podklady na podlahu | m2 | 22.3 |  | 0 | 0.0005 | 0.01115 |  | 0 | 21 | 0 | 0 |  | CS URS 2023 I | 1
|  |  |  | Plný popis: | Příprava podkladu před provedením dlažby nátěr kontaktní pro nesavé podklady na podlahu | [14 empty] | Příprava podkladu před provedením dlažby nátěr kontaktní pro nesavé podklady na podlahu
|  | 327 | SP | 771554111 | Montáž podlah z dlaždic teracových lepených flexibilním lepidlem do 6 ks/m2 | m2 | 22.3 |  | 0 | 0.0052 | 0.11596 |  | 0 | 21 | 0 | 0 |  | CS URS 2023 I | 1
|  |  |  | Plný popis: | Montáž podlah z dlaždic teracových lepených flexibilním lepidlem do 6 ks/ m2 | [14 empty] | Montáž podlah z dlaždic teracových lepených flexibilním lepidlem do 6 ks/ m2
|  | 328 | H | 59247488 | dlaždice teracová broušená 400x400x35mm | m2 | 22.3 |  | 0 | 0.086 | 1.9178 |  | 0 | 21 | 0 | 0 |  | CS URS 2023 I | 1
|  |  |  | Plný popis: | --- | [14 empty] | ---
|  |  |  | Ztratné: | 10 |  | 2.0273
|  | 329 | SP | 771474114 | Montáž soklů z dlaždic keramických rovných flexibilní lepidlo v přes 120 do 150 mm | m | 23 |  | 0 | 0.00074 | 0.01702 |  | 0 | 21 | 0 | 0 |  | CS URS 2023 I | 1
|  |  |  | Plný popis: | Montáž soklů z dlaždic keramických lepených flexibilním lepidlem rovných, výšky přes 120 do 150 mm | [14 empty] | Montáž soklů z dlaždic keramických lepených flexibilním lepidlem rovných, výšky přes 120 do 150 mm
|  | 330 | H | 59247478 | soklík teracový broušený 300x70x10mm | m | 25.3 |  | 0 | 0.0012 | 0.03036 |  | 0 | 21 | 0 | 0 |  | CS URS 2023 I | 1
|  |  |  | Plný popis: | --- | [14 empty] | ---
|  |  |  | Ztratné: | 10 |  | 2.3
|  | 331 | SP | 998771203 | Přesun hmot procentní pro podlahy z dlaždic v objektech v přes 12 do 24 m | % | 6.92 |  | 0 |  | 0 |  | 0 | 21 | 0 | 0 |  | CS URS 2023 I | 1
|  |  |  | Plný popis: | Přesun hmot pro podlahy z dlaždic stanovený procentní sazbou (%) z ceny vodorovná dopravní vzdálenost do 50 m v objektech výšky přes 12 do 24 m | [14 empty] | Přesun hmot pro podlahy z dlaždic stanovený procentní sazbou (%) z ceny vodorovná dopravní vzdálenost do 50 m v objektech výšky přes 12 do 24 m
CPoj/SO_01/7711 | 3 |  | Oddíl |  | 7711: Podlahy z dlaždic - příprava podkladu |  |  |  | 0 |  | 0.05133 |  | 0 |  | 0 | 0 |  |  | 3
|  | 332 | SP | 771111011 | Vysátí podkladu před pokládkou dlažby | m2 | 171.1 |  | 0 |  | 0 |  | 0 | 21 | 0 | 0 |  | CS URS 2023 I | 1
|  |  |  | Plný popis: | Příprava podkladu před provedením dlažby vysátí podlah | [14 empty] | Příprava podkladu před provedením dlažby vysátí podlah
|  |  |  | Výkaz výměr: | dlažba |  | 171.1
|  | 333 | SP | 771121011 | Nátěr penetrační na podlahu | m2 | 171.1 |  | 0 | 0.0003 | 0.05133 |  | 0 | 21 | 0 | 0 |  | CS URS 2023 I | 1
|  |  |  | Plný popis: | Příprava podkladu před provedením dlažby nátěr penetrační na podlahu | [14 empty] | Příprava podkladu před provedením dlažby nátěr penetrační na podlahu
|  |  |  | Výkaz výměr: | dlažba |  | 171.1
|  | 334 | SP | 998771201 | Přesun hmot procentní pro podlahy z dlaždic v objektech v do 6 m | % | 5.47 |  | 0 |  | 0 |  | 0 | 21 | 0 | 0 |  | CS URS 2023 I | 1
|  |  |  | Plný popis: | Přesun hmot pro podlahy z dlaždic stanovený procentní sazbou (%) z ceny vodorovná dopravní vzdálenost do 50 m v objektech výšky do 6 m | [14 empty] | Přesun hmot pro podlahy z dlaždic stanovený procentní sazbou (%) z ceny vodorovná dopravní vzdálenost do 50 m v objektech výšky do 6 m
CPoj/SO_01/7712 | 3 |  | Oddíl |  | 7712: Podlahy z dlaždic - nášlapné plochy |  |  |  | 0 |  | 6.3134 |  | 0 |  | 0 | 0 |  |  | 22
|  | 335 | SP | 771574112 | Montáž podlah keramických hladkých přes 9 do 12 ks/m2 | m2 | 171.1 |  | 0 | 0.0063 | 1.0779 |  | 0 | 21 | 0 | 0 |  | CS URS 2023 I | 1
|  |  |  | Plný popis: | Montáž podlah z dlaždic keramických lepených flexibilním lepidlem maloformátových hladkých přes 9 do 12 ks/m2 | [14 empty] | Montáž podlah z dlaždic keramických lepených flexibilním lepidlem maloformátových hladkých přes 9 do 12 ks/m2
|  |  |  | Výkaz výměr: | dlažba |  | 171.1
|  | 336 | SP | 771577115 | Příplatek k montáži podlah keramických lepených flexibilním lepidlem za lepení dvousložkovým lepidlem | m2 | 171.1 |  | 0 |  | 0 |  | 0 | 21 | 0 | 0 |  | CS URS 2023 I | 1
|  |  |  | Plný popis: | Montáž podlah z dlaždic keramických lepených flexibilním lepidlem Příplatek k cenám za dvousložkové lepidlo | [14 empty] | Montáž podlah z dlaždic keramických lepených flexibilním lepidlem Příplatek k cenám za dvousložkové lepidlo
|  |  |  | Výkaz výměr: | dlažba |  | 171.1
|  | 337 | SP | 771577112 | Příplatek k montáži podlah keramických lepených flexibilním lepidlem za omezený prostor | m2 | 171.1 |  | 0 |  | 0 |  | 0 | 21 | 0 | 0 |  | CS URS 2023 I | 1
|  |  |  | Plný popis: | Montáž podlah z dlaždic keramických lepených flexibilním lepidlem Příplatek k cenám za podlahy v omezeném prostoru | [14 empty] | Montáž podlah z dlaždic keramických lepených flexibilním lepidlem Příplatek k cenám za podlahy v omezeném prostoru
|  |  |  | Výkaz výměr: | dlažba |  | 171.1
|  | 338 | SUB | 0003-00266136 | Klínky RUBI 7,5 mm 500 ks materiál: plast , výška: 7,5 mm , balení: 500 ks materiál: plast , výška: 7,5 mm , balení: 500 ks | 500 kus | 1 |  | 0 |  | 0 |  | 0 | 21 | 0 | 0 |  | CS URS 2023 I | 1
|  |  |  | Plný popis: | --- | [14 empty] | ---
|  | 339 | SUB | 0003-00275296 | Spony Levelys 2 mm 600 ks materiál: polypropylen (PP) , šířka: 2 mm , barva: žlutá , balení: 600 ks | kus | 600 |  | 0 |  | 0 |  | 0 | 21 | 0 | 0 |  | CS URS 2023 I | 1
|  |  |  | Plný popis: | --- | [14 empty] | ---
|  | 340 | H | 58582063 | lepidlo cementové vysoce flexibilní C2S2 | kg | 1026.6 |  | 0 | 0.001 | 1.0266 |  | 0 | 21 | 0 | 0 |  | CS URS 2023 I | 1
|  |  |  | Plný popis: | --- | [14 empty] | ---
|  |  |  | Výkaz výměr: | dlažba*5 |  | 855.5
|  |  |  | Ztratné: | 20 |  | 171.1
|  | 341 | H | 58582020 | spárovací hmota cementová flexibilní CG2 šedá | kg | 82.128 |  | 0 | 0.001 | 0.082128 |  | 0 | 21 | 0 | 0 |  | CS URS 2023 I | 1
|  |  |  | Plný popis: | --- | [14 empty] | ---
|  |  |  | Výkaz výměr: | dlažba*0,4 |  | 68.44
|  |  |  | Ztratné: | 20 |  | 13.688
|  | 342 | SP | 771473111 | Montáž soklů z dlaždic keramických lepených rovných v do 65 mm | m | 85.55 |  | 0 | 0.0003 | 0.025665 |  | 0 | 21 | 0 | 0 |  | CS URS 2023 I | 1
|  |  |  | Plný popis: | Montáž soklů z dlaždic keramických lepených standardním lepidlem rovných, výšky do 65 mm | [14 empty] | Montáž soklů z dlaždic keramických lepených standardním lepidlem rovných, výšky do 65 mm
|  |  |  | Výkaz výměr: | (dlažba/2) |  | 85.55
|  | 343 | H | 59761275 | sokl-dlažba keramická slinutá hladká do interiéru i exteriéru 330x80mm | kus | 256.65 |  | 0 | 0.00047 | 0.12063 |  | 0 | 21 | 0 | 0 |  | CS URS 2023 I | 1
|  |  |  | Plný popis: | --- | [14 empty] | ---
|  |  |  | Výkaz výměr: | (dlažba/2)*3 |  | 256.65
|  | 344 | SP | 771591117 | Podlahy spárování akrylem | m | 85.55 |  | 0 | 0.00012 | 0.010266 |  | 0 | 21 | 0 | 0 |  | CS URS 2023 I | 1
|  |  |  | Plný popis: | Podlahy - dokončovací práce spárování akrylem | [14 empty] | Podlahy - dokončovací práce spárování akrylem
|  |  |  | Výkaz výměr: | ukončení horní hrany soklu |  | 0
[5 empty] | (dlažba/2) |  | 85.55
|  | 345 | H | 24552382 | tmel akrylátový | litr | 8.555 |  | 0 | 0.0014 | 0.011977 |  | 0 | 21 | 0 | 0 |  | CS URS 2023 I | 1
|  |  |  | Plný popis: | --- | [14 empty] | ---
|  |  |  | Výkaz výměr: | (dlažba/2)/10 |  | 8.555
|  | 346 | H | 58582063 | lepidlo cementové vysoce flexibilní C2S2 | kg | 51.33 |  | 0 | 0.001 | 0.05133 |  | 0 | 21 | 0 | 0 |  | CS URS 2023 I | 1
|  |  |  | Plný popis: | --- | [14 empty] | ---
|  |  |  | Výkaz výměr: | dlažba/2*0,100*5 |  | 42.775
|  |  |  | Ztratné: | 20 |  | 8.555
|  | 347 | H | 58582020 | spárovací hmota cementová flexibilní CG2 šedá | kg | 4.1064 |  | 0 | 0.001 | 0.0041064 |  | 0 | 21 | 0 | 0 |  | CS URS 2023 I | 1
|  |  |  | Plný popis: | --- | [14 empty] | ---
|  |  |  | Výkaz výměr: | dlažba/2*0,100*0,4 |  | 3.422
|  |  |  | Ztratné: | 20 |  | 0.6844
|  | 348 | SP | 771591115 | Podlahy spárování silikonem | m | 171.1 |  | 0 | 3e-05 | 0.005133 |  | 0 | 21 | 0 | 0 |  | CS URS 2023 I | 1
|  |  |  | Plný popis: | Podlahy - dokončovací práce spárování silikonem | [14 empty] | Podlahy - dokončovací práce spárování silikonem
|  |  |  | Výkaz výměr: | (dlažba/2)*2 |  | 171.1
|  | 349 | H | 23153001 | tmel silikonový sanitární bílý | litr | 17.11 |  | 0 | 0.00121 | 0.020703 |  | 0 | 21 | 0 | 0 |  | CS URS 2023 I | 1
|  |  |  | Plný popis: | --- | [14 empty] | ---
|  |  |  | Výkaz výměr: | (dlažba/2)*2/10 |  | 17.11
|  | 350 | SP | 771591117 | Podlahy spárování akrylem | m | 201.6 |  | 0 | 0.00012 | 0.024192 |  | 0 | 21 | 0 | 0 |  | CS URS 2023 I | 1
|  |  |  | Plný popis: | Podlahy - dokončovací práce spárování akrylem | [14 empty] | Podlahy - dokončovací práce spárování akrylem
|  |  |  | Výkaz výměr: | řezkeram |  | 201.6
|  | 351 | H | 24552382 | tmel akrylátový | litr | 20.16 |  | 0 | 0.0014 | 0.028224 |  | 0 | 21 | 0 | 0 |  | CS URS 2023 I | 1
|  |  |  | Plný popis: | --- | [14 empty] | ---
|  |  |  | Výkaz výměr: | řezkeram/10 |  | 20.16
|  | 352 | SP | 771591471 | Spádová a vyrovnávací deska rozměru 1000 mm x 1000 mm | kus | 21 |  | 0 | 0.01004 | 0.21084 |  | 0 | 21 | 0 | 0 |  | CS URS 2023 I | 1
|  |  |  | Plný popis: | Spádová a vyrovnávací deska s kontakní izolací , rozměru 1000 mm x 1000 mm | [14 empty] | Spádová a vyrovnávací deska s kontakní izolací , rozměru 1000 mm x 1000 mm
|  | 353 | H | 59761434 | dlažba keramická slinutá hladká do interiéru i exteriéru pro vysoké mechanické namáhání přes 9 do 12ks/m2 cena bude upřesněna na základě výběru investorem | m2 | 188.21 |  | 0 | 0.0192 | 3.6136 |  | 0 | 21 | 0 | 0 |  | CS URS 2023 I | 1
|  |  |  | Plný popis: | --- | [14 empty] | ---
|  |  |  | Výkaz výměr: | dlažba |  | 171.1
|  |  |  | Ztratné: | 10 |  | 17.11
|  | 354 | SP | 771591184 | Pracnější řezání podlah z dlaždic keramických rovné | m | 684.4 |  | 0 |  | 0 |  | 0 | 21 | 0 | 0 |  | CS URS 2023 I | 1
|  |  |  | Plný popis: | Podlahy - dokončovací práce pracnější řezání dlaždic keramických rovné | [14 empty] | Podlahy - dokončovací práce pracnější řezání dlaždic keramických rovné
|  |  |  | Výkaz výměr: | dlažba/2*4*2 |  | 684.4
|  | 355 | SP | HZS1292 | Hodinová zúčtovací sazba stavební dělník | hod | 1 |  | 0 |  | 0 |  | 0 | 21 | 0 | 0 |  | CS URS 2023 I | 1
|  |  |  | Plný popis: | Hodinové zúčtovací sazby profesí HSV zemní a pomocné práce stavební dělník | [14 empty] | Hodinové zúčtovací sazby profesí HSV zemní a pomocné práce stavební dělník
|  | 356 | SP | 998771201 | Přesun hmot procentní pro podlahy z dlaždic v objektech v do 6 m | % | 5.47 |  | 0 |  | 0 |  | 0 | 21 | 0 | 0 |  | CS URS 2023 I | 1
|  |  |  | Plný popis: | Přesun hmot pro podlahy z dlaždic stanovený procentní sazbou (%) z ceny vodorovná dopravní vzdálenost do 50 m v objektech výšky do 6 m | [14 empty] | Přesun hmot pro podlahy z dlaždic stanovený procentní sazbou (%) z ceny vodorovná dopravní vzdálenost do 50 m v objektech výšky do 6 m
CPoj/SO_01/7713 | 3 |  | Oddíl |  | 7713: Podlahy z dlaždic - nášlapné plochy úklid |  |  |  | 0 |  | 0.012833 |  | 0 |  | 0 | 0 |  |  | 2
|  | 357 | SP | 771592011 | Čištění vnitřních ploch podlah nebo schodišť po položení dlažby chemickými prostředky | m2 | 256.65 |  | 0 | 5e-05 | 0.012833 |  | 0 | 21 | 0 | 0 |  | CS URS 2023 I | 1
|  |  |  | Plný popis: | Čištění vnitřních ploch po položení dlažby podlah nebo schodišť chemickými prostředky | [14 empty] | Čištění vnitřních ploch po položení dlažby podlah nebo schodišť chemickými prostředky
|  |  |  | Výkaz výměr: | dlažba |  | 171.1
[5 empty] | dlažba/2 |  | 85.55
|  | 358 | SP | 998771201 | Přesun hmot procentní pro podlahy z dlaždic v objektech v do 6 m | % | 5.47 |  | 0 |  | 0 |  | 0 | 21 | 0 | 0 |  | CS URS 2023 I | 1
|  |  |  | Plný popis: | Přesun hmot pro podlahy z dlaždic stanovený procentní sazbou (%) z ceny vodorovná dopravní vzdálenost do 50 m v objektech výšky do 6 m | [14 empty] | Přesun hmot pro podlahy z dlaždic stanovený procentní sazbou (%) z ceny vodorovná dopravní vzdálenost do 50 m v objektech výšky do 6 m
CPoj/SO_01/775 | 3 |  | Oddíl |  | 775: Podlahy dřevěné |  |  |  | 0 |  | 0.30198 |  | 0 |  | 0 | 0 |  |  | 7
|  | 359 | SP | 775121411 | Dvousložková penetrace dřevěného podkladu skládaných podlah | m2 | 12.23 |  | 0 | 0.0005 | 0.006115 |  | 0 | 21 | 0 | 0 |  | CS URS 2023 I | 1
|  |  |  | Plný popis: | Příprava podkladu skládaných podlah penetrace dvousložková podlah na dřevo (špachtlováním) | [14 empty] | Příprava podkladu skládaných podlah penetrace dvousložková podlah na dřevo (špachtlováním)
|  |  |  | Výkaz výměr: | prkp |  | 12.23
|  | 360 | SP | 775141121 | Stěrka podlahová nivelační pro vyrovnání podkladu skládaných podlah pevnosti 30 MPa tl do 3 mm | m2 | 12.23 |  | 0 | 0.0045 | 0.055035 |  | 0 | 21 | 0 | 0 |  | CS URS 2023 I | 1
|  |  |  | Plný popis: | Příprava podkladu skládaných podlah vyrovnání samonivelační stěrkou podlah min.pevnosti 30 MPa, tloušťky do 3 mm | [14 empty] | Příprava podkladu skládaných podlah vyrovnání samonivelační stěrkou podlah min.pevnosti 30 MPa, tloušťky do 3 mm
|  |  |  | Výkaz výměr: | prkp |  | 12.23
|  | 361 | SP | 775530033 | Montáž podlahy masivní z palubek celoplošně lepených š přes 150 mm s podkladem z desek | m2 | 12.23 |  | 0 | 0.01144 | 0.13991 |  | 0 | 21 | 0 | 0 |  | CS URS 2023 I | 1
|  |  |  | Plný popis: | Montáž podlah palubkových masivních s tmelením a broušením, bez povrchové úpravy a olištování s podkladem z OSB desek, šířky palubky přes 150 mm celoplošně lepených | [14 empty] | Montáž podlah palubkových masivních s tmelením a broušením, bez povrchové úpravy a olištování s podkladem z OSB desek, šířky palubky přes 150 mm celoplošně lepených
|  | 362 | H | 61151100 | podlaha dřevěná 3-lamela tl 9mm buk | m2 | 13.453 |  | 0 | 0.00725 | 0.097534 |  | 0 | 21 | 0 | 0 |  | CS URS 2023 I | 1
|  |  |  | Plný popis: | --- | [14 empty] | ---
|  |  |  | Ztratné: | 10 |  | 1.223
|  | 363 | SP | 775413315 | Montáž soklíku ze dřeva tvrdého nebo měkkého lepeného | m | 13 |  | 0 | 4e-05 | 0.00052 |  | 0 | 21 | 0 | 0 |  | CS URS 2023 I | 1
|  |  |  | Plný popis: | Montáž podlahového soklíku nebo lišty obvodové (soklové) dřevěné bez základního nátěru soklíku ze dřeva tvrdého nebo měkkého, v přírodní barvě lepeného | [14 empty] | Montáž podlahového soklíku nebo lišty obvodové (soklové) dřevěné bez základního nátěru soklíku ze dřeva tvrdého nebo měkkého, v přírodní barvě lepeného
|  | 364 | H | 61418155 | lišta soklová dřevěná š 15.0 mm, h 60.0 mm | m | 14.3 |  | 0 | 0.0002 | 0.00286 |  | 0 | 21 | 0 | 0 |  | CS URS 2023 I | 1
|  |  |  | Plný popis: | --- | [14 empty] | ---
|  |  |  | Ztratné: | 10 |  | 1.3
|  | 365 | SP | 998775203 | Přesun hmot procentní pro podlahy dřevěné v objektech v přes 12 do 24 m | % | 1.29 |  | 0 |  | 0 |  | 0 | 21 | 0 | 0 |  | CS URS 2023 I | 1
|  |  |  | Plný popis: | Přesun hmot pro podlahy skládané stanovený procentní sazbou (%) z ceny vodorovná dopravní vzdálenost do 50 m v objektech výšky přes 12 do 24 m | [14 empty] | Přesun hmot pro podlahy skládané stanovený procentní sazbou (%) z ceny vodorovná dopravní vzdálenost do 50 m v objektech výšky přes 12 do 24 m
CPoj/SO_01/7761 | 3 |  | Oddíl |  | 7761: Podlahy povlakové - příprava podkladu |  |  |  | 0 |  | 0.77221 |  | 0 |  | 0 | 0 |  |  | 5
|  | 366 | SP | 776111115 | Broušení podkladu povlakových podlah před litím stěrky | m2 | 162.57 |  | 0 |  | 0 |  | 0 | 21 | 0 | 0 |  | CS URS 2023 I | 1
|  |  |  | Plný popis: | Příprava podkladu broušení podlah stávajícího podkladu před litím stěrky | [14 empty] | Příprava podkladu broušení podlah stávajícího podkladu před litím stěrky
|  |  |  | Výkaz výměr: | vinl |  | 162.57
|  | 367 | SP | 776111311 | Vysátí podkladu povlakových podlah | m2 | 162.57 |  | 0 |  | 0 |  | 0 | 21 | 0 | 0 |  | CS URS 2023 I | 1
|  |  |  | Plný popis: | Příprava podkladu vysátí podlah | [14 empty] | Příprava podkladu vysátí podlah
|  |  |  | Výkaz výměr: | vinl |  | 162.57
|  | 368 | SP | 776121321 | Neředěná penetrace savého podkladu povlakových podlah | m2 | 162.57 |  | 0 | 0.0002 | 0.032514 |  | 0 | 21 | 0 | 0 |  | CS URS 2023 I | 1
|  |  |  | Plný popis: | Příprava podkladu penetrace neředěná podlah | [14 empty] | Příprava podkladu penetrace neředěná podlah
|  |  |  | Výkaz výměr: | vinl |  | 162.57
|  | 369 | SP | 776141111 | Stěrka podlahová nivelační pro vyrovnání podkladu povlakových podlah pevnosti 20 MPa tl do 3 mm | m2 | 162.57 |  | 0 | 0.00455 | 0.73969 |  | 0 | 21 | 0 | 0 |  | CS URS 2023 I | 1
|  |  |  | Plný popis: | Příprava podkladu vyrovnání samonivelační stěrkou podlah min.pevnosti 20 MPa, tloušťky do 3 mm | [14 empty] | Příprava podkladu vyrovnání samonivelační stěrkou podlah min.pevnosti 20 MPa, tloušťky do 3 mm
|  |  |  | Výkaz výměr: | vinl |  | 162.57
|  | 370 | SP | 998776201 | Přesun hmot procentní pro podlahy povlakové v objektech v do 6 m | % | 0.37 |  | 0 |  | 0 |  | 0 | 21 | 0 | 0 |  | CS URS 2023 I | 1
|  |  |  | Plný popis: | Přesun hmot pro podlahy povlakové stanovený procentní sazbou (%) z ceny vodorovná dopravní vzdálenost do 50 m v objektech výšky do 6 m | [14 empty] | Přesun hmot pro podlahy povlakové stanovený procentní sazbou (%) z ceny vodorovná dopravní vzdálenost do 50 m v objektech výšky do 6 m
CPoj/SO_01/7762 | 3 |  | Oddíl |  | 7762: Podlahy povlakové |  |  |  | 0 |  | 1.9742 |  | 0 |  | 0 | 0 |  |  | 4
|  | 371 | SP | 776231111 | Lepení lamel a čtverců z vinylu standardním lepidlem | m2 | 162.57 |  | 0 | 0.0003 | 0.048771 |  | 0 | 21 | 0 | 0 |  | CS URS 2023 I | 1
|  |  |  | Plný popis: | Montáž podlahovin z vinylu lepením lamel nebo čtverců standardním lepidlem | [14 empty] | Montáž podlahovin z vinylu lepením lamel nebo čtverců standardním lepidlem
|  |  |  | Výkaz výměr: | vinl |  | 162.57
|  | 372 | H | 28411062 | dílce vinylové plovoucí na P+D, tl 9,0mm, nášlapná vrstva 0,30mm, úprava PUR, zátěž 23/31, R10, hořlavost Bfl-s1, podložka dřevovláknitá | m2 | 198.498 |  | 0 | 0.0097 | 1.9254 |  | 0 | 21 | 0 | 0 |  | CS URS 2023 I | 1
|  |  |  | Plný popis: | --- | [14 empty] | ---
|  |  |  | Výkaz výměr: | vinl |  | 162.57
[5 empty] | vinl*1,1*0,100 |  | 17.8827
|  |  |  | Ztratné: | 10 |  | 18.0453
|  | 373 | SP | HZS1292 | Hodinová zúčtovací sazba stavební dělník | hod | 1 |  | 0 |  | 0 |  | 0 | 21 | 0 | 0 |  | CS URS 2023 I | 1
|  |  |  | Plný popis: | Hodinové zúčtovací sazby profesí HSV zemní a pomocné práce stavební dělník | [14 empty] | Hodinové zúčtovací sazby profesí HSV zemní a pomocné práce stavební dělník
|  | 374 | SP | 998776201 | Přesun hmot procentní pro podlahy povlakové v objektech v do 6 m | % | 0.37 |  | 0 |  | 0 |  | 0 | 21 | 0 | 0 |  | CS URS 2023 I | 1
|  |  |  | Plný popis: | Přesun hmot pro podlahy povlakové stanovený procentní sazbou (%) z ceny vodorovná dopravní vzdálenost do 50 m v objektech výšky do 6 m | [14 empty] | Přesun hmot pro podlahy povlakové stanovený procentní sazbou (%) z ceny vodorovná dopravní vzdálenost do 50 m v objektech výšky do 6 m
CPoj/SO_01/7763 | 3 |  | Oddíl |  | 7763: Podlahy povlakové - sokl |  |  |  | 0 |  | 0.076538 |  | 0 |  | 0 | 0 |  |  | 4
|  | 375 | SP | 776421111 | Montáž obvodových lišt lepením | m | 178.827 |  | 0 | 1e-05 | 0.0017883 |  | 0 | 21 | 0 | 0 |  | CS URS 2023 I | 1
|  |  |  | Plný popis: | Montáž lišt obvodových lepených | [14 empty] | Montáž lišt obvodových lepených
|  |  |  | Výkaz výměr: | vinl*1,1 |  | 178.827
|  | 376 | SP | 776421711 | Vložení nařezaných pásků z podlahoviny do lišt | m | 196.7097 |  | 0 |  | 0 |  | 0 | 21 | 0 | 0 |  | CS URS 2023 I | 1
|  |  |  | Plný popis: | Montáž lišt vložení pásků z podlahoviny do lišt včetně nařezání | [14 empty] | Montáž lišt vložení pásků z podlahoviny do lišt včetně nařezání
|  |  |  | Výkaz výměr: | vinl*1,1 |  | 178.827
|  |  |  | Ztratné: | 10 |  | 17.8827
|  | 377 | H | 28411010 | lišta soklová PVC 20x100mm | m | 196.7097 |  | 0 | 0.00038 | 0.07475 |  | 0 | 21 | 0 | 0 |  | CS URS 2023 I | 1
|  |  |  | Plný popis: | --- | [14 empty] | ---
|  |  |  | Výkaz výměr: | vinl*1,1 |  | 178.827
|  |  |  | Ztratné: | 10 |  | 17.8827
|  | 378 | SP | 998776201 | Přesun hmot procentní pro podlahy povlakové v objektech v do 6 m | % | 0.37 |  | 0 |  | 0 |  | 0 | 21 | 0 | 0 |  | CS URS 2023 I | 1
|  |  |  | Plný popis: | Přesun hmot pro podlahy povlakové stanovený procentní sazbou (%) z ceny vodorovná dopravní vzdálenost do 50 m v objektech výšky do 6 m | [14 empty] | Přesun hmot pro podlahy povlakové stanovený procentní sazbou (%) z ceny vodorovná dopravní vzdálenost do 50 m v objektech výšky do 6 m
CPoj/SO_01/7764 | 3 |  | Oddíl |  | 7764: Podlahy povlakové - úklid |  |  |  | 0 |  | 0 |  | 0 |  | 0 | 0 |  |  | 2
|  | 379 | SP | 776991121 | Základní čištění nově položených podlahovin vysátím a setřením vlhkým mopem | m2 | 162.57 |  | 0 |  | 0 |  | 0 | 21 | 0 | 0 |  | CS URS 2023 I | 1
|  |  |  | Plný popis: | Ostatní práce údržba nových podlahovin po pokládce čištění základní | [14 empty] | Ostatní práce údržba nových podlahovin po pokládce čištění základní
|  |  |  | Výkaz výměr: | vinl |  | 162.57
|  | 380 | SP | 998776201 | Přesun hmot procentní pro podlahy povlakové v objektech v do 6 m | % | 0.37 |  | 0 |  | 0 |  | 0 | 21 | 0 | 0 |  | CS URS 2023 I | 1
|  |  |  | Plný popis: | Přesun hmot pro podlahy povlakové stanovený procentní sazbou (%) z ceny vodorovná dopravní vzdálenost do 50 m v objektech výšky do 6 m | [14 empty] | Přesun hmot pro podlahy povlakové stanovený procentní sazbou (%) z ceny vodorovná dopravní vzdálenost do 50 m v objektech výšky do 6 m
CPoj/SO_01/7810 | 3 |  | Oddíl |  | 7810: Obklady keramické vnitřní - příprava podkladu |  |  |  | 0 |  | 0.065443 |  | 0 |  | 0 | 0 |  |  | 2
|  | 381 | SP | 781121011 | Nátěr penetrační na stěnu | m2 | 218.144 |  | 0 | 0.0003 | 0.065443 |  | 0 | 21 | 0 | 0 |  | CS URS 2023 I | 1
|  |  |  | Plný popis: | Příprava podkladu před provedením obkladu nátěr penetrační na stěnu | [14 empty] | Příprava podkladu před provedením obkladu nátěr penetrační na stěnu
|  |  |  | Výkaz výměr: | obkl |  | 218.144
|  | 382 | SP | 998781201 | Přesun hmot procentní pro obklady keramické v objektech v do 6 m | % | 2.8 |  | 0 |  | 0 |  | 0 | 21 | 0 | 0 |  | CS URS 2023 I | 1
|  |  |  | Plný popis: | Přesun hmot pro obklady keramické stanovený procentní sazbou (%) z ceny vodorovná dopravní vzdálenost do 50 m v objektech výšky do 6 m | [14 empty] | Přesun hmot pro obklady keramické stanovený procentní sazbou (%) z ceny vodorovná dopravní vzdálenost do 50 m v objektech výšky do 6 m
CPoj/SO_01/7811 | 3 |  | Oddíl |  | 7811: Obklady keramické |  |  |  | 0 |  | 6.0435 |  | 0 |  | 0 | 0 |  |  | 19
|  | 383 | SP | 781474111 | Montáž obkladů vnitřních keramických hladkých přes 6 do 9 ks/m2 lepených flexibilním lepidlem | m2 | 218.144 |  | 0 | 0.0073 | 1.5925 |  | 0 | 21 | 0 | 0 |  | CS URS 2023 I | 1
|  |  |  | Plný popis: | Montáž obkladů vnitřních stěn z dlaždic keramických lepených flexibilním lepidlem maloformátových hladkých přes 6 do 9 ks/m2 | [14 empty] | Montáž obkladů vnitřních stěn z dlaždic keramických lepených flexibilním lepidlem maloformátových hladkých přes 6 do 9 ks/m2
|  |  |  | Výkaz výměr: | obkl |  | 218.144
|  | 384 | SP | 781477114 | Příplatek k montáži obkladů vnitřních keramických hladkých za spárování tmelem dvousložkovým | m2 | 218.144 |  | 0 |  | 0 |  | 0 | 21 | 0 | 0 |  | CS URS 2023 I | 1
|  |  |  | Plný popis: | Montáž obkladů vnitřních stěn z dlaždic keramických Příplatek k cenám za dvousložkový spárovací tmel | [14 empty] | Montáž obkladů vnitřních stěn z dlaždic keramických Příplatek k cenám za dvousložkový spárovací tmel
|  | 385 | SP | 781495141 | Průnik obkladem kruhový do DN 30 | kus | 320 |  | 0 |  | 0 |  | 0 | 21 | 0 | 0 |  | CS URS 2023 I | 1
|  |  |  | Plný popis: | Obklad - dokončující práce průnik obkladem kruhový, bez izolace do DN 30 | [14 empty] | Obklad - dokončující práce průnik obkladem kruhový, bez izolace do DN 30
|  |  |  | Výkaz výměr: | prunik |  | 320
|  | 386 | SP | 781495143 | Průnik obkladem kruhový přes DN 90 | kus | 160 |  | 0 |  | 0 |  | 0 | 21 | 0 | 0 |  | CS URS 2023 I | 1
|  |  |  | Plný popis: | Obklad - dokončující práce průnik obkladem kruhový, bez izolace přes DN 90 | [14 empty] | Obklad - dokončující práce průnik obkladem kruhový, bez izolace přes DN 90
|  |  |  | Výkaz výměr: | prunik/2 |  | 160
|  | 387 | H | 58582063 | lepidlo cementové vysoce flexibilní C2S2 | kg | 1308.864 |  | 0 | 0.001 | 1.3089 |  | 0 | 21 | 0 | 0 |  | CS URS 2023 I | 1
|  |  |  | Plný popis: | --- | [14 empty] | ---
|  |  |  | Výkaz výměr: | obkl*5 |  | 1090.72
|  |  |  | Ztratné: | 20 |  | 218.144
|  | 388 | H | 58582020 | spárovací hmota cementová flexibilní CG2 šedá | kg | 104.7091 |  | 0 | 0.001 | 0.10471 |  | 0 | 21 | 0 | 0 |  | CS URS 2023 I | 1
|  |  |  | Plný popis: | --- | [14 empty] | ---
|  |  |  | Výkaz výměr: | obkl*0,4 |  | 87.2576
|  |  |  | Ztratné: | 20 |  | 17.4515
|  | 389 | SP | 781495115 | Spárování vnitřních obkladů silikonem | m | 201.6 |  | 0 | 3e-05 | 0.006048 |  | 0 | 21 | 0 | 0 |  | CS URS 2023 I | 1
|  |  |  | Plný popis: | Obklad - dokončující práce ostatní práce spárování silikonem | [14 empty] | Obklad - dokončující práce ostatní práce spárování silikonem
|  |  |  | Výkaz výměr: | silikon |  | 201.6
|  | 390 | H | 23153001 | tmel silikonový sanitární bílý | litr | 20.16 |  | 0 | 0.00121 | 0.024394 |  | 0 | 21 | 0 | 0 |  | CS URS 2023 I | 1
|  |  |  | Plný popis: | --- | [14 empty] | ---
|  |  |  | Výkaz výměr: | silikon/10 |  | 20.16
|  | 391 | SP | 781495117 | Spárování vnitřních obkladů akrylem | m | 310.672 |  | 0 | 0.00011 | 0.034174 |  | 0 | 21 | 0 | 0 |  | CS URS 2023 I | 1
|  |  |  | Plný popis: | Obklad - dokončující práce ostatní práce spárování akrylem | [14 empty] | Obklad - dokončující práce ostatní práce spárování akrylem
|  |  |  | Výkaz výměr: | řezkeram |  | 201.6
[5 empty] | ukončení horních ploch obkladu |  | 0
[5 empty] | uho |  | 109.072
|  | 392 | H | 24552382 | tmel akrylátový | litr | 6.2 |  | 0 | 0.0014 | 0.00868 |  | 0 | 21 | 0 | 0 |  | CS URS 2023 I | 1
|  |  |  | Plný popis: | --- | [14 empty] | ---
|  | 393 | SP | 781491012 | Montáž zrcadel plochy přes 1 m2 lepených silikonovým tmelem na podkladní omítku | m2 | 1.5 |  | 0 | 0.00052 | 0.00078 |  | 0 | 21 | 0 | 0 |  | CS URS 2023 I | 1
|  |  |  | Plný popis: | Montáž zrcadel lepených silikonovým tmelem na podkladní omítku, plochy přes 1 m2 | [14 empty] | Montáž zrcadel lepených silikonovým tmelem na podkladní omítku, plochy přes 1 m2
|  | 394 | H | 23153001 | tmel silikonový sanitární bílý | litr | 1 |  | 0 | 0.00121 | 0.00121 |  | 0 | 21 | 0 | 0 |  | CS URS 2023 I | 1
|  |  |  | Plný popis: | --- | [14 empty] | ---
|  | 395 | H | 63465126 | zrcadlo nemontované čiré tl 5mm max rozměr 3210x2250mm | m2 | 1.5 |  | 0 | 0.012 | 0.018 |  | 0 | 21 | 0 | 0 |  | CS URS 2023 I | 1
|  |  |  | Plný popis: | Zrcadlo nemontované čiré tl. 5 mm, max. rozměr 3210 x 2250 mm | [14 empty] | Zrcadlo nemontované čiré tl. 5 mm, max. rozměr 3210 x 2250 mm
|  | 396 | SP | 781495184 | Řezání pracnější rovné keramických obkladaček | m | 201.6 |  | 0 |  | 0 |  | 0 | 21 | 0 | 0 |  | CS URS 2023 I | 1
|  |  |  | Plný popis: | Obklad - dokončující práce pracnější řezání obkladaček rovné | [14 empty] | Obklad - dokončující práce pracnější řezání obkladaček rovné
|  |  |  | Výkaz výměr: | řezkeram |  | 201.6
|  | 397 | SP | 781494111 | Plastové profily rohové lepené flexibilním lepidlem | m | 201.6 |  | 0 | 0.00055 | 0.11088 |  | 0 | 21 | 0 | 0 |  | CS URS 2023 I | 1
|  |  |  | Plný popis: | Obklad - dokončující práce profily ukončovací lepené flexibilním lepidlem rohové | [14 empty] | Obklad - dokončující práce profily ukončovací lepené flexibilním lepidlem rohové
|  |  |  | Výkaz výměr: | silikon |  | 201.6
|  | 398 | SP | 781494211 | Plastové profily vanové lepené flexibilním lepidlem | m | 3.2 |  | 0 | 0.00055 | 0.00176 |  | 0 | 21 | 0 | 0 |  | CS URS 2023 I | 1
|  |  |  | Plný popis: | Obklad - dokončující práce profily ukončovací lepené flexibilním lepidlem vanové | [14 empty] | Obklad - dokončující práce profily ukončovací lepené flexibilním lepidlem vanové
|  |  |  | Výkaz výměr: | lištavana |  | 0
|  | 399 | H | 59761026 | obklad keramický hladký do 12ks/m2 cena bude upřesněna na základě výběru investorem | m2 | 239.9584 |  | 0 | 0.0118 | 2.8315 |  | 0 | 21 | 0 | 0 |  | CS URS 2023 I | 1
|  |  |  | Plný popis: | --- | [14 empty] | ---
|  |  |  | Výkaz výměr: | obkl |  | 218.144
|  |  |  | Ztratné: | 10 |  | 21.8144
|  | 400 | SP | HZS1292 | Hodinová zúčtovací sazba stavební dělník | hod | 1 |  | 0 |  | 0 |  | 0 | 21 | 0 | 0 |  | CS URS 2023 I | 1
|  |  |  | Plný popis: | Hodinové zúčtovací sazby profesí HSV zemní a pomocné práce stavební dělník | [14 empty] | Hodinové zúčtovací sazby profesí HSV zemní a pomocné práce stavební dělník
|  | 401 | SP | 998781201 | Přesun hmot procentní pro obklady keramické v objektech v do 6 m | % | 2.8 |  | 0 |  | 0 |  | 0 | 21 | 0 | 0 |  | CS URS 2023 I | 1
|  |  |  | Plný popis: | Přesun hmot pro obklady keramické stanovený procentní sazbou (%) z ceny vodorovná dopravní vzdálenost do 50 m v objektech výšky do 6 m | [14 empty] | Přesun hmot pro obklady keramické stanovený procentní sazbou (%) z ceny vodorovná dopravní vzdálenost do 50 m v objektech výšky do 6 m
CPoj/SO_01/7813 | 3 |  | Oddíl |  | 7813: Obklady keramické - úklid |  |  |  | 0 |  | 0.010907 |  | 0 |  | 0 | 0 |  |  | 2
|  | 402 | SP | 781495211 | Čištění vnitřních ploch stěn po provedení obkladu | m2 | 218.144 |  | 0 | 5e-05 | 0.010907 |  | 0 | 21 | 0 | 0 |  | CS URS 2023 I | 1
|  |  |  | Plný popis: | Čištění vnitřních ploch po provedení obkladu stěn chemickými prostředky | [14 empty] | Čištění vnitřních ploch po provedení obkladu stěn chemickými prostředky
|  |  |  | Výkaz výměr: | obkl |  | 218.144
|  | 403 | SP | 998781201 | Přesun hmot procentní pro obklady keramické v objektech v do 6 m | % | 2.8 |  | 0 |  | 0 |  | 0 | 21 | 0 | 0 |  | CS URS 2023 I | 1
|  |  |  | Plný popis: | Přesun hmot pro obklady keramické stanovený procentní sazbou (%) z ceny vodorovná dopravní vzdálenost do 50 m v objektech výšky do 6 m | [14 empty] | Přesun hmot pro obklady keramické stanovený procentní sazbou (%) z ceny vodorovná dopravní vzdálenost do 50 m v objektech výšky do 6 m
CPoj/SO_01/7831 | 3 |  | Oddíl |  | 7831: Nátěry ocelových konstrukcí |  |  |  | 0 |  | 0.040308 |  | 0 |  | 0 | 0 |  |  | 4
|  | 404 | SP | 783301303 | Bezoplachové odrezivění zámečnických konstrukcí nátěr zámečnických konstrukcí | m2 | 102.1594 |  | 0 | 7e-05 | 0.0071512 |  | 0 | 21 | 0 | 0 |  | CS URS 2023 I | 1
|  |  |  | Plný popis: | Příprava podkladu zámečnických konstrukcí před provedením nátěru odrezivění odrezovačem bezoplachovým | [14 empty] | Příprava podkladu zámečnických konstrukcí před provedením nátěru odrezivění odrezovačem bezoplachovým
|  |  |  | Výkaz výměr: | ocel*0,25*4 |  | 23.95
[5 empty] | ocelkrov*0,3*4 |  | 0
[5 empty] | nátěr zárubní |  | 0
[5 empty] | 31*0,9*1,970 |  | 54.963
[5 empty] | nátěr zábradlí orientační výměra |  | 0
[5 empty] | (0,92+0,9+1,12+3,14+0,77+0,77+0,77+3,14+0,77)*1,2 |  | 14.76
[5 empty] | (1,2+1,736+0,3+0,3)*2*1,2 |  | 8.4864
|  | 405 | SP | 783301401 | Ometení zámečnických konstrukcí nátěr zámečnických konstrukcí | m2 | 102.1594 |  | 0 |  | 0 |  | 0 | 21 | 0 | 0 |  | CS URS 2023 I | 1
|  |  |  | Plný popis: | Příprava podkladu zámečnických konstrukcí před provedením nátěru odmaštění ometení | [14 empty] | Příprava podkladu zámečnických konstrukcí před provedením nátěru odmaštění ometení
|  |  |  | Výkaz výměr: | ocel*0,25*4 |  | 23.95
[5 empty] | ocelkrov*0,3*4 |  | 0
[5 empty] | nátěr zárubní |  | 0
[5 empty] | 31*0,9*1,970 |  | 54.963
[5 empty] | nátěr zábradlí orientační výměra |  | 0
[5 empty] | (0,92+0,9+1,12+3,14+0,77+0,77+0,77+3,14+0,77)*1,2 |  | 14.76
[5 empty] | (1,2+1,736+0,3+0,3)*2*1,2 |  | 8.4864
|  | 406 | SP | 783314203 | Základní antikorozní jednonásobný syntetický samozákladující nátěr zámečnických konstrukcí nátěr zámečnických konstrukcí | m2 | 102.1594 |  | 0 | 0.00014 | 0.014302 |  | 0 | 21 | 0 | 0 |  | CS URS 2023 I | 1
|  |  |  | Plný popis: | Základní antikorozní nátěr zámečnických konstrukcí jednonásobný syntetický samozákladující | [14 empty] | Základní antikorozní nátěr zámečnických konstrukcí jednonásobný syntetický samozákladující
|  |  |  | Výkaz výměr: | ocel*0,25*4 |  | 23.95
[5 empty] | ocelkrov*0,3*4 |  | 0
[5 empty] | nátěr zárubní |  | 0
[5 empty] | 31*0,9*1,970 |  | 54.963
[5 empty] | nátěr zábradlí orientační výměra |  | 0
[5 empty] | (0,92+0,9+1,12+3,14+0,77+0,77+0,77+3,14+0,77)*1,2 |  | 14.76
[5 empty] | (1,2+1,736+0,3+0,3)*2*1,2 |  | 8.4864
|  | 407 | SP | 783317101 | Krycí jednonásobný syntetický standardní nátěr zámečnických konstrukcí | m2 | 157.1224 |  | 0 | 0.00012 | 0.018855 |  | 0 | 21 | 0 | 0 |  | CS URS 2023 I | 1
|  |  |  | Plný popis: | Základní antikorozní nátěr zámečnických konstrukcí jednonásobný syntetický samozákladující | [14 empty] | Základní antikorozní nátěr zámečnických konstrukcí jednonásobný syntetický samozákladující
|  |  |  | Výkaz výměr: | ocel*0,25*4 |  | 23.95
[5 empty] | ocelkrov*0,3*4 |  | 0
[5 empty] | nátěr zárubní |  | 0
[5 empty] | 31*0,9*1,970*2 |  | 109.926
[5 empty] | nátěr zábradlí orientační výměra |  | 0
[5 empty] | (0,92+0,9+1,12+3,14+0,77+0,77+0,77+3,14+0,77)*1,2 |  | 14.76
[5 empty] | (1,2+1,736+0,3+0,3)*2*1,2 |  | 8.4864
CPoj/SO_01/784 | 3 |  | Oddíl |  | 784: Malby |  |  |  | 0 |  | 1.9356 |  | 0.24195 |  | 0 | 0 |  |  | 4
|  | 408 | SP | 784111011 | Obroušení podkladu omítnutého v místnostech v do 3,80 m | m2 | 1613.01 |  | 0 |  | 0 | 0.00015 | 0.24195 | 21 | 0 | 0 |  | CS URS 2023 I | 1
|  |  |  | Plný popis: | Obroušení podkladu omítky v místnostech výšky do 3,80 m | [14 empty] | Obroušení podkladu omítky v místnostech výšky do 3,80 m
|  |  |  | Výkaz výměr: | přízemí |  | 96.9
[5 empty] | předstěna |  | 38.715
[5 empty] | vom |  | 1492.196
[5 empty] | tvos |  | 33.8
[5 empty] | sdk |  | 22.55
[5 empty] | sdkizol |  | 0
[5 empty] | omschod |  | 121.468
[5 empty] | -obkl |  | -218.144
[5 empty] | výmalba věžíčky |  | 0
[5 empty] | 2,5*(3,22+2,15+2,15+2,69) |  | 25.525
|  | 409 | SP | 784111001 | Oprášení (ometení ) podkladu v místnostech v do 3,80 m | m2 | 1613.01 |  | 0 |  | 0 |  | 0 | 21 | 0 | 0 |  | CS URS 2023 I | 1
|  |  |  | Plný popis: | Oprášení (ometení) podkladu v místnostech výšky do 3,80 m | [14 empty] | Oprášení (ometení) podkladu v místnostech výšky do 3,80 m
|  |  |  | Výkaz výměr: | přízemí |  | 96.9
[5 empty] | předstěna |  | 38.715
[5 empty] | vom |  | 1492.196
[5 empty] | tvos |  | 33.8
[5 empty] | sdk |  | 22.55
[5 empty] | sdkizol |  | 0
[5 empty] | izlpř |  | 0
[5 empty] | omschod |  | 121.468
[5 empty] | -obkl |  | -218.144
[5 empty] | výmalba věžíčky |  | 0
[5 empty] | 2,5*(3,22+2,15+2,15+2,69) |  | 25.525
|  | 410 | SP | 784181101 | Základní akrylátová jednonásobná bezbarvá penetrace podkladu v místnostech v do 3,80 m | m2 | 1613.01 |  | 0 | 0.0002 | 0.3226 |  | 0 | 21 | 0 | 0 |  | CS URS 2023 I | 1
|  |  |  | Plný popis: | Penetrace podkladu jednonásobná základní akrylátová bezbarvá v místnostech výšky do 3,80 m | [14 empty] | Penetrace podkladu jednonásobná základní akrylátová bezbarvá v místnostech výšky do 3,80 m
|  |  |  | Výkaz výměr: | přízemí |  | 96.9
[5 empty] | předstěna |  | 38.715
[5 empty] | vom |  | 1492.196
[5 empty] | tvos |  | 33.8
[5 empty] | sdk |  | 22.55
[5 empty] | sdkizol |  | 0
[5 empty] | izlpř |  | 0
[5 empty] | omschod |  | 121.468
[5 empty] | -obkl |  | -218.144
[5 empty] | výmalba věžíčky |  | 0
[5 empty] | 2,5*(3,22+2,15+2,15+2,69) |  | 25.525
|  | 411 | SP | 784311011 | Dvojnásobné bílé malby ze suchých směsí (práškových) v místnostech v do 3,80 m | m2 | 1613.01 |  | 0 | 0.001 | 1.613 |  | 0 | 21 | 0 | 0 |  | CS URS 2023 I | 1
|  |  |  | Plný popis: | Malby ze suchých směsí (práškových) dvojnásobné, bílé v místnostech výšky do 3,80 m | [14 empty] | Malby ze suchých směsí (práškových) dvojnásobné, bílé v místnostech výšky do 3,80 m
|  |  |  | Výkaz výměr: | přízemí |  | 96.9
[5 empty] | předstěna |  | 38.715
[5 empty] | vom |  | 1492.196
[5 empty] | tvos |  | 33.8
[5 empty] | sdk |  | 22.55
[5 empty] | sdkizol |  | 0
[5 empty] | izlpř |  | 0
[5 empty] | omschod |  | 121.468
[5 empty] | -obkl |  | -218.144
[5 empty] | výmalba věžíčky |  | 0
[5 empty] | 2,5*(3,22+2,15+2,15+2,69) |  | 25.525
CPoj/SO_01/9 | 3 |  | Oddíl |  | 9: Ostatní konstrukce a práce, bourání |  |  |  | 0 |  | 0 |  | 0 |  | 0 | 0 |  |  | 1
|  | 412 | SUB | 9710429UT | Stavební přípomoci pro ÚT - vybourání otvorů a stěnových drážek pro rozvody, stavební příprava pro zdroj tepla - vč. odvozu suti na skládku a následného zapravení | kus | 1 |  | 0 |  | 0 |  | 0 | 21 | 0 | 0 |  | CS URS 2023 I | 1
|  |  |  | Plný popis: | --- | [14 empty] | ---
CPoj/SO_01/TZB 020 | 3 |  | Oddíl |  | TZB 020: Zařizovací předměty |  |  |  | 0 |  | 0 |  | 0 |  | 0 | 0 |  |  | 15
|  | 413 | SP | 725 29-0010.RA0 | Demontáž klozetu včetně splachovací nádrže | ks | 4 |  | 0 |  | 0 |  | 0 | 21 | 0 | 0 |  | CS URS 2023 I | 1
|  |  |  | Plný popis: | --- | [14 empty] | ---
|  | 414 | SP | 725 10-0023.RA0 | Klozet se zazděnou nádržkou | ks | 6 |  | 0 |  | 0 |  | 0 | 21 | 0 | 0 |  | CS URS 2023 I | 1
|  |  |  | Plný popis: | --- | [14 empty] | ---
|  | 415 | SP | 725 11-9306.R00 | Montáž klozetu závěsného | ks | 6 |  | 0 |  | 0 |  | 0 | 21 | 0 | 0 |  | CS URS 2023 I | 1
|  |  |  | Plný popis: | --- | [14 empty] | ---
|  | 416 | SP | 551 6740681.R | Sedátko klozetové např: CUBITO PURE s poklopem - dle architekta | ks | 6 |  | 0 |  | 0 |  | 0 | 21 | 0 | 0 |  | CS URS 2023 I | 1
|  |  |  | Plný popis: | --- | [14 empty] | ---
|  | 417 | SP | 286 96754.R | Modul-pisoár pro zazdění Kombifix v = 1090 - 1270 mm Universal | ks | 2 |  | 0 |  | 0 |  | 0 | 21 | 0 | 0 |  | CS URS 2023 I | 1
|  |  |  | Plný popis: | --- | [14 empty] | ---
|  | 418 | SP | 642 51331.R | Pisoár keramický SLP17B Domino s automatickým splachovačem, bateriové napájení | ks | 2 |  | 0 |  | 0 |  | 0 | 21 | 0 | 0 |  | CS URS 2023 I | 1
|  |  |  | Plný popis: | --- | [14 empty] | ---
|  | 419 | SP | 725 29-0020.RA0 | Demontáž umyvadla včetně baterie a konzol | ks | 5 |  | 0 |  | 0 |  | 0 | 21 | 0 | 0 |  | CS URS 2023 I | 1
|  |  |  | Plný popis: | --- | [14 empty] | ---
|  | 420 | SP | 725 20-0030.RA0 | Montáž zařizovacích předmětů - umyvadlo | ks | 9 |  | 0 |  | 0 |  | 0 | 21 | 0 | 0 |  | CS URS 2023 I | 1
|  |  |  | Plný popis: | --- | [14 empty] | ---
|  | 421 | SP | 642 15355.R | Dvojumyvadlo keramické např: CUBITO s otvorem pro baterii 1300 x 485 mm - dle architekta | ks | 1 |  | 0 |  | 0 |  | 0 | 21 | 0 | 0 |  | CS URS 2023 I | 1
|  |  |  | Plný popis: | --- | [14 empty] | ---
|  | 422 | SP | 642 15340.R | Umyvadlo keramické např: CUBITO PURE s otvorem pro baterii 550 x 420 mm - - dle architekta | ks | 5 |  | 0 |  | 0 |  | 0 | 21 | 0 | 0 |  | CS URS 2023 I | 1
|  |  |  | Plný popis: | --- | [14 empty] | ---
|  | 423 | SP | 642 213891.R | Umývátko keramické např: DEEP s otvorem pro baterii 450 x 370 mm - dle architekta | ks | 3 |  | 0 |  | 0 |  | 0 | 21 | 0 | 0 |  | CS URS 2023 I | 1
|  |  |  | Plný popis: | --- | [14 empty] | ---
|  | 424 | SP | 642 71108.R | Výlevka keramická ALCA s mřížkou, bílá | ks | 3 |  | 0 |  | 0 |  | 0 | 21 | 0 | 0 |  | CS URS 2023 I | 1
|  |  |  | Plný popis: | --- | [14 empty] | ---
|  | 425 | SP | 725 10-0003.RA0 | Vana, baterie, zápachová uzávěrka, obezdění - dle architekta | ks | 1 |  | 0 |  | 0 |  | 0 | 21 | 0 | 0 |  | CS URS 2023 I | 1
|  |  |  | Plný popis: | --- | [14 empty] | ---
|  | 426 | SP | 551 45410.R | Baterie umyvadlová stojánková TC.4000 | ks | 10 |  | 0 |  | 0 |  | 0 | 21 | 0 | 0 |  | CS URS 2023 I | 1
|  |  |  | Plný popis: | --- | [14 empty] | ---
|  | 427 | SP | 725 24-0811.R00 | Demontáž sprchových kabin bez výtokových armatur | ks | 1 |  | 0 |  | 0 |  | 0 | 21 | 0 | 0 |  | CS URS 2023 I | 1
|  |  |  | Plný popis: | --- | [14 empty] | ---
CPoj/SO_01/TZB 021 | 3 |  | Oddíl |  | TZB 021: Rozvody kanalizace a vody |  |  |  | 0 |  | 0 |  | 0 |  | 0 | 0 |  |  | 4
|  | 428 | SP | X15351 | demontáž armatur výtokových | soub | 1 |  | 0 |  | 0 |  | 0 | 21 | 0 | 0 |  |  | 1
|  |  |  | Plný popis: | --- | [14 empty] | ---
|  | 429 | SP | X15352 | Dodávka a montáž výtokových armatur | soub | 1 |  | 0 |  | 0 |  | 0 | 21 | 0 | 0 |  |  | 1
|  |  |  | Plný popis: | --- | [14 empty] | ---
|  | 430 | SP | X15353 | demontáž ZTI- rozvodů vody | soub | 1 |  | 0 |  | 0 |  | 0 | 21 | 0 | 0 |  |  | 1
|  |  |  | Plný popis: | --- | [14 empty] | ---
|  | 431 | SP | X15354 | dodávka a montáž ZTI- rozvodů vody | soub | 1 |  | 0 |  | 0 |  | 0 | 21 | 0 | 0 |  |  | 1
|  |  |  | Plný popis: | --- | [14 empty] | ---
CPoj/SO_01/TZB 731-1 | 3 |  | Oddíl |  | TZB 731-1: Ústřední vytápění - zdroj tepla |  |  |  | 0 |  | 0 |  | 0 |  | 0 | 0 |  |  | 13
|  | 432 | SP | 484 1731302.RT | závěsný plynový kondenzační kotel jmen. výkonu 45 kW ( referenční výrobek např: výrobek Thision S PLUS 46 ,Brilon ) | ks | 1 |  | 0 |  | 0 |  | 0 | 21 | 0 | 0 |  |  | 1
|  |  |  | Plný popis: | --- | [14 empty] | ---
|  | 433 | SUB | 731-K-02 | ohřívač vody nepřímotopný vysoce výkonný, 400l, smalt, 1 výměník, pro kondenzační kotle, včetně pláště izolace | kus | 1 |  | 0 |  | 0 |  | 0 | 21 | 0 | 0 |  | CS URS 2023 I | 1
|  |  |  | Plný popis: | --- | [14 empty] | ---
|  | 434 | SUB | 731-K-03 | univerzální rozšiřující modul - sada clip-in + svorky | kus | 3 |  | 0 |  | 0 |  | 0 | 21 | 0 | 0 |  | CS URS 2023 I | 1
|  |  |  | Plný popis: | --- | [14 empty] | ---
|  | 435 | SUB | 731-K-04 | vícenásobný propojovací kabel - možnost zapojení až 3 ks | kus | 1 |  | 0 |  | 0 |  | 0 | 21 | 0 | 0 |  | CS URS 2023 I | 1
|  |  |  | Plný popis: | --- | [14 empty] | ---
|  | 436 | SUB | 731-K-05 | příložné čidlo teploty -30-130 °C, 2 s | kus | 4 |  | 0 |  | 0 |  | 0 | 21 | 0 | 0 |  | CS URS 2023 I | 1
|  |  |  | Plný popis: | --- | [14 empty] | ---
|  | 437 | SUB | 731-K-06 | čidlo teploty do jímky 0 - 95 °C, 30 s, kabel 6 m | kus | 1 |  | 0 |  | 0 |  | 0 | 21 | 0 | 0 |  | CS URS 2023 I | 1
|  |  |  | Plný popis: | --- | [14 empty] | ---
|  | 438 | SUB | 731-K-07 | odkouření - excentrická přechodka koaxiální DN125/80 na DN160/110 | kus | 1 |  | 0 |  | 0 |  | 0 | 21 | 0 | 0 |  | CS URS 2023 I | 1
|  |  |  | Plný popis: | --- | [14 empty] | ---
|  | 439 | SUB | 731-K-08 | odkouření - koleno s kontrolním otvorem koaxiální DN160/110 | kus | 1 |  | 0 |  | 0 |  | 0 | 21 | 0 | 0 |  | CS URS 2023 I | 1
|  |  |  | Plný popis: | --- | [14 empty] | ---
|  | 440 | SUB | 731-K-09 | odkouření - trubka koaxiální DN160/110 x 500 mm | kus | 1 |  | 0 |  | 0 |  | 0 | 21 | 0 | 0 |  | CS URS 2023 I | 1
|  |  |  | Plný popis: | --- | [14 empty] | ---
|  | 441 | SUB | 731-K-10 | odkouření - patní koleno s podpěrou DN160/110 (koleno, kolej, opěrná tyč) | kus | 1 |  | 0 |  | 0 |  | 0 | 21 | 0 | 0 |  | CS URS 2023 I | 1
|  |  |  | Plný popis: | --- | [14 empty] | ---
|  | 442 | SUB | 731-K-11 | odkouření - trubka koaxiální DN160/110 x 2000 mm | kus | 6 |  | 0 |  | 0 |  | 0 | 21 | 0 | 0 |  | CS URS 2023 I | 1
|  |  |  | Plný popis: | --- | [14 empty] | ---
|  | 443 | SUB | 731-K-12 | odkouření - střešní koncovka koaxiální DN160/110, prodloužená délka, PP černá | kus | 1 |  | 0 |  | 0 |  | 0 | 21 | 0 | 0 |  | CS URS 2023 I | 1
|  |  |  | Plný popis: | --- | [14 empty] | ---
|  | 444 | SUB | 731-K-99 | Montáž zdroje tepla K | soubor | 1 |  | 0 |  | 0 |  | 0 | 21 | 0 | 0 |  | CS URS 2023 I | 1
|  |  |  | Plný popis: | --- | [14 empty] | ---
CPoj/SO_01/TZB EL_001 | 3 |  | Oddíl |  | TZB EL_001: Krabice, svorky, nosný materiál |  |  |  | 0 |  | 0 |  | 0 |  | 0 | 0 |  |  | 12
|  | 527 | SUB | 741112001 | Krabice odbočná s víčkem a svorkovnicí LK 80R/3 | ks | 85 |  | 0 |  | 0 |  | 0 | 21 | 0 | 0 |  | CS URS 2023 I | 1
|  |  |  | Plný popis: | --- | [14 empty] | ---
|  | 528 | SUB | Mat. | Krabice odbočná s víčkem a svorkovnicí LK 80R/3 | ks | 85 |  | 0 |  | 0 |  | 0 | 21 | 0 | 0 |  | CS URS 2023 I | 1
|  |  |  | Plný popis: | --- | [14 empty] | ---
|  | 529 | SUB | 741112071 | Krabice přístrojová LK 80x28 T | ks | 153 |  | 0 |  | 0 |  | 0 | 21 | 0 | 0 |  | CS URS 2023 I | 1
|  |  |  | Plný popis: | --- | [14 empty] | ---
|  | 530 | SUB | Mat. | Krabice přístrojová LK 80x28 T | ks | 153 |  | 0 |  | 0 |  | 0 | 21 | 0 | 0 |  | CS URS 2023 I | 1
|  |  |  | Plný popis: | --- | [14 empty] | ---
|  | 531 | SUB | 741112071 | Krabice přístrojová LK 80x28/T | ks | 12 |  | 0 |  | 0 |  | 0 | 21 | 0 | 0 |  | CS URS 2023 I | 1
|  |  |  | Plný popis: | --- | [14 empty] | ---
|  | 532 | SUB | Mat. | Krabice přístrojová LK 80x28/T | ks | 12 |  | 0 |  | 0 |  | 0 | 21 | 0 | 0 |  | CS URS 2023 I | 1
|  |  |  | Plný popis: | --- | [14 empty] | ---
|  | 533 | SUB | 741110521 | Elektroinstalační lišta LHD 20x20 mm | m | 250 |  | 0 |  | 0 |  | 0 | 21 | 0 | 0 |  | CS URS 2023 I | 1
|  |  |  | Plný popis: | --- | [14 empty] | ---
|  | 534 | SUB | Mat. | Elektroinstalační lišta LHD 20x20 mm | m | 250 |  | 0 |  | 0 |  | 0 | 21 | 0 | 0 |  | CS URS 2023 I | 1
|  |  |  | Plný popis: | --- | [14 empty] | ---
|  | 535 | SUB | 741110511 | Drátěný žlab 50/50 mm, komplet, vč. příslušenství, galvanický | m | 65 |  | 0 |  | 0 |  | 0 | 21 | 0 | 0 |  | CS URS 2023 I | 1
|  |  |  | Plný popis: | --- | [14 empty] | ---
|  | 536 | SUB | Mat. | Drátěný žlab 50/50 mm, komplet, vč. příslušenství, galvanický | m | 65 |  | 0 |  | 0 |  | 0 | 21 | 0 | 0 |  | CS URS 2023 I | 1
|  |  |  | Plný popis: | --- | [14 empty] | ---
|  | 537 | SUB | 741110063 | Trubka KOPOFLEX pr. 80 mm průrazy mezi podlažími | m | 15 |  | 0 |  | 0 |  | 0 | 21 | 0 | 0 |  | CS URS 2023 I | 1
|  |  |  | Plný popis: | --- | [14 empty] | ---
|  | 538 | SUB | Mat. | Trubka KOPOFLEX pr. 80 mm průrazy mezi podlažími | m | 15 |  | 0 |  | 0 |  | 0 | 21 | 0 | 0 |  | CS URS 2023 I | 1
|  |  |  | Plný popis: | --- | [14 empty] | ---
CPoj/SO_01/TZB EL_002 | 3 |  | Oddíl |  | TZB EL_002: Vodiče, kabely |  |  |  | 0 |  | 0 |  | 0 |  | 0 | 0 |  |  | 28
|  | 539 | SUB | 741122011 | CYKY 2Ox1.5 | m | 85 |  | 0 |  | 0 |  | 0 | 21 | 0 | 0 |  | CS URS 2023 I | 1
|  |  |  | Plný popis: | --- | [14 empty] | ---
|  | 540 | SUB | Mat. | CYKY 2Ox1.5 | m | 85 |  | 0 |  | 0 |  | 0 | 21 | 0 | 0 |  | CS URS 2023 I | 1
|  |  |  | Plný popis: | --- | [14 empty] | ---
|  | 541 | SUB | 741122011 | CYKY 3Ox1,5 | m | 950 |  | 0 |  | 0 |  | 0 | 21 | 0 | 0 |  | CS URS 2023 I | 1
|  |  |  | Plný popis: | --- | [14 empty] | ---
|  | 542 | SUB | Mat. | CYKY 3Ox1,5 | m | 950 |  | 0 |  | 0 |  | 0 | 21 | 0 | 0 |  | CS URS 2023 I | 1
|  |  |  | Plný popis: | --- | [14 empty] | ---
|  | 543 | SUB | 741122011 | CYKY 3Jx1,5 | m | 5600 |  | 0 |  | 0 |  | 0 | 21 | 0 | 0 |  | CS URS 2023 I | 1
|  |  |  | Plný popis: | --- | [14 empty] | ---
|  | 544 | SUB | Mat. | CYKY 3Jx1,5 | m | 5600 |  | 0 |  | 0 |  | 0 | 21 | 0 | 0 |  | CS URS 2023 I | 1
|  |  |  | Plný popis: | --- | [14 empty] | ---
|  | 545 | SUB | 741122011 | CYKY 3Jx2.5 | m | 6500 |  | 0 |  | 0 |  | 0 | 21 | 0 | 0 |  | CS URS 2023 I | 1
|  |  |  | Plný popis: | --- | [14 empty] | ---
|  | 546 | SUB | Mat. | CYKY 3Jx2.5 | m | 6500 |  | 0 |  | 0 |  | 0 | 21 | 0 | 0 |  | CS URS 2023 I | 1
|  |  |  | Plný popis: | --- | [14 empty] | ---
|  | 547 | SUB | 741122011 | CYKY 3Jx6 | m | 450 |  | 0 |  | 0 |  | 0 | 21 | 0 | 0 |  | CS URS 2023 I | 1
|  |  |  | Plný popis: | --- | [14 empty] | ---
|  | 548 | SUB | Mat. | CYKY 3Jx6 | m | 450 |  | 0 |  | 0 |  | 0 | 21 | 0 | 0 |  | CS URS 2023 I | 1
|  |  |  | Plný popis: | --- | [14 empty] | ---
|  | 549 | SUB | 741122011 | CYKY 4Jx1,5 | m | 250 |  | 0 |  | 0 |  | 0 | 21 | 0 | 0 |  | CS URS 2023 I | 1
|  |  |  | Plný popis: | --- | [14 empty] | ---
|  | 550 | SUB | Mat. | CYKY 4Jx1,5 | m | 250 |  | 0 |  | 0 |  | 0 | 21 | 0 | 0 |  | CS URS 2023 I | 1
|  |  |  | Plný popis: | --- | [14 empty] | ---
|  | 551 | SUB | 741122024 | CYKY 5Jx4 | m | 120 |  | 0 |  | 0 |  | 0 | 21 | 0 | 0 |  | CS URS 2023 I | 1
|  |  |  | Plný popis: | --- | [14 empty] | ---
|  | 552 | SUB | Mat. | CYKY 5Jx4 | m | 120 |  | 0 |  | 0 |  | 0 | 21 | 0 | 0 |  | CS URS 2023 I | 1
|  |  |  | Plný popis: | --- | [14 empty] | ---
|  | 553 | SUB | 741122024 | CYKY 5Jx6 | m | 65 |  | 0 |  | 0 |  | 0 | 21 | 0 | 0 |  | CS URS 2023 I | 1
|  |  |  | Plný popis: | --- | [14 empty] | ---
|  | 554 | SUB | Mat. | CYKY 5Jx6 | m | 65 |  | 0 |  | 0 |  | 0 | 21 | 0 | 0 |  | CS URS 2023 I | 1
|  |  |  | Plný popis: | --- | [14 empty] | ---
|  | 555 | SUB | 741122024 | CYKY 5Jx10 | m | 45 |  | 0 |  | 0 |  | 0 | 21 | 0 | 0 |  | CS URS 2023 I | 1
|  |  |  | Plný popis: | --- | [14 empty] | ---
|  | 556 | SUB | Mat. | CYKY 5Jx10 | m | 45 |  | 0 |  | 0 |  | 0 | 21 | 0 | 0 |  | CS URS 2023 I | 1
|  |  |  | Plný popis: | --- | [14 empty] | ---
|  | 557 | SUB | 741122024 | CYKY 5Jx16 | m | 45 |  | 0 |  | 0 |  | 0 | 21 | 0 | 0 |  | CS URS 2023 I | 1
|  |  |  | Plný popis: | --- | [14 empty] | ---
|  | 558 | SUB | Mat. | CYKY 5Jx16 | m | 45 |  | 0 |  | 0 |  | 0 | 21 | 0 | 0 |  | CS URS 2023 I | 1
|  |  |  | Plný popis: | --- | [14 empty] | ---
|  | 559 | SUB | 741121202 | CYKY 4Jx50 | m | 45 |  | 0 |  | 0 |  | 0 | 21 | 0 | 0 |  | CS URS 2023 I | 1
|  |  |  | Plný popis: | --- | [14 empty] | ---
|  | 560 | SUB | Mat. | CYKY 4Jx50 | m | 45 |  | 0 |  | 0 |  | 0 | 21 | 0 | 0 |  | CS URS 2023 I | 1
|  |  |  | Plný popis: | --- | [14 empty] | ---
|  | 561 | SUB | 741120003 | CYA - 6 ZŽL. | m | 1250 |  | 0 |  | 0 |  | 0 | 21 | 0 | 0 |  | CS URS 2023 I | 1
|  |  |  | Plný popis: | --- | [14 empty] | ---
|  | 562 | SUB | Mat. | CYA - 6 ZŽL. | m | 1250 |  | 0 |  | 0 |  | 0 | 21 | 0 | 0 |  | CS URS 2023 I | 1
|  |  |  | Plný popis: | --- | [14 empty] | ---
|  | 563 | SUB | 741120003 | CYA - 16 ZŽL. | m | 650 |  | 0 |  | 0 |  | 0 | 21 | 0 | 0 |  | CS URS 2023 I | 1
|  |  |  | Plný popis: | --- | [14 empty] | ---
|  | 564 | SUB | Mat. | CYA - 16 ZŽL. | m | 650 |  | 0 |  | 0 |  | 0 | 21 | 0 | 0 |  | CS URS 2023 I | 1
|  |  |  | Plný popis: | --- | [14 empty] | ---
|  | 565 | SUB | 741122011 | CXKH-V P30R 3Jx1.5 | m | 25 |  | 0 |  | 0 |  | 0 | 21 | 0 | 0 |  | CS URS 2023 I | 1
|  |  |  | Plný popis: | --- | [14 empty] | ---
|  | 566 | SUB | Mat. | CXKH-V P30R 3Jx1.5 | m | 25 |  | 0 |  | 0 |  | 0 | 21 | 0 | 0 |  | CS URS 2023 I | 1
|  |  |  | Plný popis: | --- | [14 empty] | ---
CPoj/SO_01/TZB EL_003 | 3 |  | Oddíl |  | TZB EL_003: Ukončení vodičů |  |  |  | 0 |  | 0 |  | 0 |  | 0 | 0 |  |  | 5
|  | 567 | SUB | 741130001 | Do 2,5 mm2 | ks | 620 |  | 0 |  | 0 |  | 0 | 21 | 0 | 0 |  | CS URS 2023 I | 1
|  |  |  | Plný popis: | --- | [14 empty] | ---
|  | 568 | SUB | 741130004 | Do 6 mm2 | ks | 150 |  | 0 |  | 0 |  | 0 | 21 | 0 | 0 |  | CS URS 2023 I | 1
|  |  |  | Plný popis: | --- | [14 empty] | ---
|  | 569 | SUB | 741130006 | Do 16 mm2 | ks | 50 |  | 0 |  | 0 |  | 0 | 21 | 0 | 0 |  | CS URS 2023 I | 1
|  |  |  | Plný popis: | --- | [14 empty] | ---
|  | 570 | SUB | Inf.cena | Označovací štítky na kabely | ks | 600 |  | 0 |  | 0 |  | 0 | 21 | 0 | 0 |  | CS URS 2023 I | 1
|  |  |  | Plný popis: | --- | [14 empty] | ---
|  | 571 | SUB | Mat. | Označovací štítky na kabely | ks | 600 |  | 0 |  | 0 |  | 0 | 21 | 0 | 0 |  | CS URS 2023 I | 1
|  |  |  | Plný popis: | --- | [14 empty] | ---
CPoj/SO_01/TZB EL_004 | 3 |  | Oddíl |  | TZB EL_004: Spouštěcí, spínací, ovládací přístroje |  |  |  | 0 |  | 0 |  | 0 |  | 0 | 0 |  |  | 42
|  | 572 | SUB | 741310031 | VYPÍNAČ ŘAZ. 1, IP 44 | ks | 2 |  | 0 |  | 0 |  | 0 | 21 | 0 | 0 |  | CS URS 2023 I | 1
|  |  |  | Plný popis: | --- | [14 empty] | ---
|  | 573 | SUB | Mat. | VYPÍNAČ ŘAZ. 1, IP 44 | ks | 2 |  | 0 |  | 0 |  | 0 | 21 | 0 | 0 |  | CS URS 2023 I | 1
|  |  |  | Plný popis: | --- | [14 empty] | ---
|  | 574 | SUB | 741310041 | VYPÍNAČ ŘAZ. 5, IP 44 | ks | 1 |  | 0 |  | 0 |  | 0 | 21 | 0 | 0 |  | CS URS 2023 I | 1
|  |  |  | Plný popis: | --- | [14 empty] | ---
|  | 575 | SUB | Mat. | VYPÍNAČ ŘAZ. 5, IP 44 | ks | 1 |  | 0 |  | 0 |  | 0 | 21 | 0 | 0 |  | CS URS 2023 I | 1
|  |  |  | Plný popis: | --- | [14 empty] | ---
|  | 576 | SUB | 741310042 | VYPÍNAČ ŘAZ. 6, IP 44 | ks | 6 |  | 0 |  | 0 |  | 0 | 21 | 0 | 0 |  | CS URS 2023 I | 1
|  |  |  | Plný popis: | --- | [14 empty] | ---
|  | 577 | SUB | Mat. | VYPÍNAČ ŘAZ. 6, IP 44 | ks | 6 |  | 0 |  | 0 |  | 0 | 21 | 0 | 0 |  | CS URS 2023 I | 1
|  |  |  | Plný popis: | --- | [14 empty] | ---
|  | 578 | SUB | 741310001 | JEDNOPÓLOVÝ VYPÍNAĆ ŘAZ. 1 3559 - A01345, IP 20 | ks | 23 |  | 0 |  | 0 |  | 0 | 21 | 0 | 0 |  | CS URS 2023 I | 1
|  |  |  | Plný popis: | --- | [14 empty] | ---
|  | 579 | SUB | Inf.cena | KRYT 3558 A - A 651 B | ks | 23 |  | 0 |  | 0 |  | 0 | 21 | 0 | 0 |  | CS URS 2023 I | 1
|  |  |  | Plný popis: | --- | [14 empty] | ---
|  | 580 | SUB | Inf.cena | RÁMEČEK 3901A - B10B | ks | 23 |  | 0 |  | 0 |  | 0 | 21 | 0 | 0 |  | CS URS 2023 I | 1
|  |  |  | Plný popis: | --- | [14 empty] | ---
|  | 581 | SUB | Mat. | JEDNOPÓLOVÝ VYPÍNAĆ ŘAZ. 1 3559 - A01345, IP 20 | ks | 23 |  | 0 |  | 0 |  | 0 | 21 | 0 | 0 |  | CS URS 2023 I | 1
|  |  |  | Plný popis: | --- | [14 empty] | ---
|  | 582 | SUB | Mat. | KRYT 3558 A - A 651 B | ks | 23 |  | 0 |  | 0 |  | 0 | 21 | 0 | 0 |  | CS URS 2023 I | 1
|  |  |  | Plný popis: | --- | [14 empty] | ---
|  | 583 | SUB | Mat. | RÁMEČEK 3901A - B10B | ks | 23 |  | 0 |  | 0 |  | 0 | 21 | 0 | 0 |  | CS URS 2023 I | 1
|  |  |  | Plný popis: | --- | [14 empty] | ---
|  | 584 | SUB | 741310011 | JEDNOPÓLOVÝ VYPÍNAĆ ŘAZ. 1/0SO 3559-A01345, IP20 | ks | 33 |  | 0 |  | 0 |  | 0 | 21 | 0 | 0 |  | CS URS 2023 I | 1
|  |  |  | Plný popis: | --- | [14 empty] | ---
|  | 585 | SUB | Inf.cena | KRYT 3558A - A651B, IP20 | ks | 33 |  | 0 |  | 0 |  | 0 | 21 | 0 | 0 |  | CS URS 2023 I | 1
|  |  |  | Plný popis: | --- | [14 empty] | ---
|  | 586 | SUB | Inf.cena | RÁMEČEK 3901A - B10B | ks | 33 |  | 0 |  | 0 |  | 0 | 21 | 0 | 0 |  | CS URS 2023 I | 1
|  |  |  | Plný popis: | --- | [14 empty] | ---
|  | 587 | SUB | Mat. | JEDNOPÓLOVÝ VYPÍNAĆ ŘAZ. 1/0SO 3559-A01345, IP20 | ks | 33 |  | 0 |  | 0 |  | 0 | 21 | 0 | 0 |  | CS URS 2023 I | 1
|  |  |  | Plný popis: | --- | [14 empty] | ---
|  | 588 | SUB | Mat. | KRYT 3558A - A651B, IP20 | ks | 33 |  | 0 |  | 0 |  | 0 | 21 | 0 | 0 |  | CS URS 2023 I | 1
|  |  |  | Plný popis: | --- | [14 empty] | ---
|  | 589 | SUB | Mat. | RÁMEČEK 3901A - B10B | ks | 33 |  | 0 |  | 0 |  | 0 | 21 | 0 | 0 |  | CS URS 2023 I | 1
|  |  |  | Plný popis: | --- | [14 empty] | ---
|  | 590 | SUB | 741310021 | SÉRIOVÝ VYPÍNAĆ ŘAZ. 5 3559 - A05345, IP 20 | ks | 8 |  | 0 |  | 0 |  | 0 | 21 | 0 | 0 |  | CS URS 2023 I | 1
|  |  |  | Plný popis: | --- | [14 empty] | ---
|  | 591 | SUB | Inf.cena | KRYT 3558 A - A 652 B | ks | 8 |  | 0 |  | 0 |  | 0 | 21 | 0 | 0 |  | CS URS 2023 I | 1
|  |  |  | Plný popis: | --- | [14 empty] | ---
|  | 592 | SUB | Inf.cena | RÁMEČEK 3901A - B10B | ks | 8 |  | 0 |  | 0 |  | 0 | 21 | 0 | 0 |  | CS URS 2023 I | 1
|  |  |  | Plný popis: | --- | [14 empty] | ---
|  | 593 | SUB | Mat. | SÉRIOVÝ VYPÍNAĆ ŘAZ. 5 3559 - A05345, IP 20 | ks | 8 |  | 0 |  | 0 |  | 0 | 21 | 0 | 0 |  | CS URS 2023 I | 1
|  |  |  | Plný popis: | --- | [14 empty] | ---
|  | 594 | SUB | Mat. | KRYT 3558 A - A 652 B | ks | 8 |  | 0 |  | 0 |  | 0 | 21 | 0 | 0 |  | CS URS 2023 I | 1
|  |  |  | Plný popis: | --- | [14 empty] | ---
|  | 595 | SUB | Mat. | RÁMEČEK 3901A - B10B | ks | 8 |  | 0 |  | 0 |  | 0 | 21 | 0 | 0 |  | CS URS 2023 I | 1
|  |  |  | Plný popis: | --- | [14 empty] | ---
|  | 596 | SUB | 741310022 | STŘÍDAVÝ VYPÍNAĆ ŘAZ. 6 3559 - A06345, IP 20 | ks | 18 |  | 0 |  | 0 |  | 0 | 21 | 0 | 0 |  | CS URS 2023 I | 1
|  |  |  | Plný popis: | --- | [14 empty] | ---
|  | 597 | SUB | Inf.cena | KRYT 3558 A - A 651 B | ks | 18 |  | 0 |  | 0 |  | 0 | 21 | 0 | 0 |  | CS URS 2023 I | 1
|  |  |  | Plný popis: | --- | [14 empty] | ---
|  | 598 | SUB | Inf.cena | RÁMEČEK 3901A - B10B | ks | 18 |  | 0 |  | 0 |  | 0 | 21 | 0 | 0 |  | CS URS 2023 I | 1
|  |  |  | Plný popis: | --- | [14 empty] | ---
|  | 599 | SUB | Mat. | STŘÍDAVÝ VYPÍNAĆ ŘAZ. 6 3559 - A06345, IP 20 | ks | 18 |  | 0 |  | 0 |  | 0 | 21 | 0 | 0 |  | CS URS 2023 I | 1
|  |  |  | Plný popis: | --- | [14 empty] | ---
|  | 600 | SUB | Mat. | KRYT 3558 A - A 651 B | ks | 18 |  | 0 |  | 0 |  | 0 | 21 | 0 | 0 |  | CS URS 2023 I | 1
|  |  |  | Plný popis: | --- | [14 empty] | ---
|  | 601 | SUB | Mat. | RÁMEČEK 3901A - B10B | ks | 18 |  | 0 |  | 0 |  | 0 | 21 | 0 | 0 |  | CS URS 2023 I | 1
|  |  |  | Plný popis: | --- | [14 empty] | ---
|  | 602 | SUB | 741310024 | STŘÍDAVÝ VYPÍNAĆ ŘAZ. 6+6 3559 - A52345, IP 20 | ks | 6 |  | 0 |  | 0 |  | 0 | 21 | 0 | 0 |  | CS URS 2023 I | 1
|  |  |  | Plný popis: | --- | [14 empty] | ---
|  | 603 | SUB | Inf.cena | KRYT 3558 A - A 652 B | ks | 6 |  | 0 |  | 0 |  | 0 | 21 | 0 | 0 |  | CS URS 2023 I | 1
|  |  |  | Plný popis: | --- | [14 empty] | ---
|  | 604 | SUB | Inf.cena | RÁMEČEK 3901A - B10B | ks | 6 |  | 0 |  | 0 |  | 0 | 21 | 0 | 0 |  | CS URS 2023 I | 1
|  |  |  | Plný popis: | --- | [14 empty] | ---
|  | 605 | SUB | Mat. | STŘÍDAVÝ VYPÍNAĆ ŘAZ. 6+6 3559 - A52345, IP 20 | ks | 6 |  | 0 |  | 0 |  | 0 | 21 | 0 | 0 |  | CS URS 2023 I | 1
|  |  |  | Plný popis: | --- | [14 empty] | ---
|  | 606 | SUB | Mat. | KRYT 3558 A - A 652 B | ks | 6 |  | 0 |  | 0 |  | 0 | 21 | 0 | 0 |  | CS URS 2023 I | 1
|  |  |  | Plný popis: | --- | [14 empty] | ---
|  | 607 | SUB | Mat. | RÁMEČEK 3901A - B10B | ks | 6 |  | 0 |  | 0 |  | 0 | 21 | 0 | 0 |  | CS URS 2023 I | 1
|  |  |  | Plný popis: | --- | [14 empty] | ---
|  | 608 | SUB | 741310025 | KŘÍŽOVÝ VYPÍNAĆ ŘAZ. 7 3559 - A07345, IP 20 | ks | 1 |  | 0 |  | 0 |  | 0 | 21 | 0 | 0 |  | CS URS 2023 I | 1
|  |  |  | Plný popis: | --- | [14 empty] | ---
|  | 609 | SUB | Inf.cena | KRYT 3558 A - A 651 B | ks | 1 |  | 0 |  | 0 |  | 0 | 21 | 0 | 0 |  | CS URS 2023 I | 1
|  |  |  | Plný popis: | --- | [14 empty] | ---
|  | 610 | SUB | Inf.cena | RÁMEČEK 3901A - B10B | ks | 1 |  | 0 |  | 0 |  | 0 | 21 | 0 | 0 |  | CS URS 2023 I | 1
|  |  |  | Plný popis: | --- | [14 empty] | ---
|  | 611 | SUB | Mat. | KŘÍŽOVÝ VYPÍNAĆ ŘAZ. 7 3559 - A07345, IP 20 | ks | 1 |  | 0 |  | 0 |  | 0 | 21 | 0 | 0 |  | CS URS 2023 I | 1
|  |  |  | Plný popis: | --- | [14 empty] | ---
|  | 612 | SUB | Mat. | KRYT 3558 A - A 651 B | ks | 1 |  | 0 |  | 0 |  | 0 | 21 | 0 | 0 |  | CS URS 2023 I | 1
|  |  |  | Plný popis: | --- | [14 empty] | ---
|  | 613 | SUB | Mat. | RÁMEČEK 3901A - B10B | ks | 1 |  | 0 |  | 0 |  | 0 | 21 | 0 | 0 |  | CS URS 2023 I | 1
|  |  |  | Plný popis: | --- | [14 empty] | ---
CPoj/SO_01/TZB EL_005 | 3 |  | Oddíl |  | TZB EL_005: Zásuvky |  |  |  | 0 |  | 0 |  | 0 |  | 0 | 0 |  |  | 20
|  | 614 | SUB | 741313001 | JEDNODUCHÁ ZÁSUVKA 5518A-A2349B pod omítkou | ks | 64 |  | 0 |  | 0 |  | 0 | 21 | 0 | 0 |  | CS URS 2023 I | 1
|  |  |  | Plný popis: | --- | [14 empty] | ---
|  | 615 | SUB | 741112071 | Krabice přístrojová LK 80x28T | ks | 64 |  | 0 |  | 0 |  | 0 | 21 | 0 | 0 |  | CS URS 2023 I | 1
|  |  |  | Plný popis: | --- | [14 empty] | ---
|  | 616 | SUB | Inf.cena | Rámeček pro přístroj 3901A-B10 | ks | 64 |  | 0 |  | 0 |  | 0 | 21 | 0 | 0 |  | CS URS 2023 I | 1
|  |  |  | Plný popis: | --- | [14 empty] | ---
|  | 617 | SUB | 741322151 | Modul přepěťové ochrany ÚSM-A | ks | 1 |  | 0 |  | 0 |  | 0 | 21 | 0 | 0 |  | CS URS 2023 I | 1
|  |  |  | Plný popis: | --- | [14 empty] | ---
|  | 618 | SUB | 741112071 | Krabice přístrojová LK 80x28T | ks | 1 |  | 0 |  | 0 |  | 0 | 21 | 0 | 0 |  | CS URS 2023 I | 1
|  |  |  | Plný popis: | --- | [14 empty] | ---
|  | 619 | SUB | Mat. | JEDNODUCHÁ ZÁSUVKA 5518A-A2349B pod omítkou | ks | 64 |  | 0 |  | 0 |  | 0 | 21 | 0 | 0 |  | CS URS 2023 I | 1
|  |  |  | Plný popis: | --- | [14 empty] | ---
|  | 620 | SUB | Mat. | Krabice přístrojová LK 80x28T | ks | 64 |  | 0 |  | 0 |  | 0 | 21 | 0 | 0 |  | CS URS 2023 I | 1
|  |  |  | Plný popis: | --- | [14 empty] | ---
|  | 621 | SUB | Mat. | Rámeček pro přístroj 3901A-B10 | ks | 64 |  | 0 |  | 0 |  | 0 | 21 | 0 | 0 |  | CS URS 2023 I | 1
|  |  |  | Plný popis: | --- | [14 empty] | ---
|  | 622 | SUB | Mat. | Modul přepěťové ochrany ÚSM-A | ks | 1 |  | 0 |  | 0 |  | 0 | 21 | 0 | 0 |  | CS URS 2023 I | 1
|  |  |  | Plný popis: | --- | [14 empty] | ---
|  | 623 | SUB | Mat. | Krabice přístrojová LK 80x28T | ks | 1 |  | 0 |  | 0 |  | 0 | 21 | 0 | 0 |  | CS URS 2023 I | 1
|  |  |  | Plný popis: | --- | [14 empty] | ---
|  | 624 | SUB | 741313072 | ZÁSUVKA NA POVRCH. IP 44 | ks | 54 |  | 0 |  | 0 |  | 0 | 21 | 0 | 0 |  | CS URS 2023 I | 1
|  |  |  | Plný popis: | --- | [14 empty] | ---
|  | 625 | SUB | Mat. | ZÁSUVKA NA POVRCH. IP 44 | ks | 54 |  | 0 |  | 0 |  | 0 | 21 | 0 | 0 |  | CS URS 2023 I | 1
|  |  |  | Plný popis: | --- | [14 empty] | ---
|  | 626 | SUB | Inf.cena | RÁMEČEK 3901A - B10B | ks | 39 |  | 0 |  | 0 |  | 0 | 21 | 0 | 0 |  | CS URS 2023 I | 1
|  |  |  | Plný popis: | --- | [14 empty] | ---
|  | 627 | SUB | Mat. | RÁMEČEK 3901A - B10B | ks | 39 |  | 0 |  | 0 |  | 0 | 21 | 0 | 0 |  | CS URS 2023 I | 1
|  |  |  | Plný popis: | --- | [14 empty] | ---
|  | 628 | SUB | Inf.cena | RÁMEČEK 3901A - B20B | ks | 12 |  | 0 |  | 0 |  | 0 | 21 | 0 | 0 |  | CS URS 2023 I | 1
|  |  |  | Plný popis: | --- | [14 empty] | ---
|  | 629 | SUB | Mat. | RÁMEČEK 3901A - B20B | ks | 12 |  | 0 |  | 0 |  | 0 | 21 | 0 | 0 |  | CS URS 2023 I | 1
|  |  |  | Plný popis: | --- | [14 empty] | ---
|  | 630 | SUB | Inf.cena | RÁMEČEK 3901A - B40B | ks | 1 |  | 0 |  | 0 |  | 0 | 21 | 0 | 0 |  | CS URS 2023 I | 1
|  |  |  | Plný popis: | --- | [14 empty] | ---
|  | 631 | SUB | Mat. | RÁMEČEK 3901A - B40B | ks | 1 |  | 0 |  | 0 |  | 0 | 21 | 0 | 0 |  | CS URS 2023 I | 1
|  |  |  | Plný popis: | --- | [14 empty] | ---
|  | 632 | SUB | Inf.cena | STOP TLAČÍTKO, kovové, červené se sklíčkem | ks | 1 |  | 0 |  | 0 |  | 0 | 21 | 0 | 0 |  | CS URS 2023 I | 1
|  |  |  | Plný popis: | --- | [14 empty] | ---
|  | 633 | SUB | Mat. | STOP TLAČÍTKO, kovové, červené se sklíčkem | ks | 1 |  | 0 |  | 0 |  | 0 | 21 | 0 | 0 |  | CS URS 2023 I | 1
|  |  |  | Plný popis: | --- | [14 empty] | ---
CPoj/SO_01/TZB EL_007 | 3 |  | Oddíl |  | TZB EL_007: Rozváděč R1 - 1.PP, č.m. 015 |  |  |  | 0 |  | 0 |  | 0 |  | 0 | 0 |  |  | 24
|  | 634 | SUB | 741210003 | Skříňový rozvaděč BF-0-3/72-C, vč. svorek PE,N | ks | 1 |  | 0 |  | 0 |  | 0 | 21 | 0 | 0 |  | CS URS 2023 I | 1
|  |  |  | Plný popis: | --- | [14 empty] | ---
|  | 635 | SUB | Mat. | Skříňový rozvaděč BF-0-3/72-C, vč. svorek PE,N | ks | 1 |  | 0 |  | 0 |  | 0 | 21 | 0 | 0 |  | CS URS 2023 I | 1
|  |  |  | Plný popis: | --- | [14 empty] | ---
|  | 636 | SUB | 741322061 | Svodič přepětí B+C Maxi-V/4 | ks | 1 |  | 0 |  | 0 |  | 0 | 21 | 0 | 0 |  | CS URS 2023 I | 1
|  |  |  | Plný popis: | --- | [14 empty] | ---
|  | 637 | SUB | Mat. | Svodič přepětí B+C Maxi-V/4 | ks | 1 |  | 0 |  | 0 |  | 0 | 21 | 0 | 0 |  | CS URS 2023 I | 1
|  |  |  | Plný popis: | --- | [14 empty] | ---
|  | 638 | SUB | 741310452 | Hlavní vypínač 63A/3 | ks | 1 |  | 0 |  | 0 |  | 0 | 21 | 0 | 0 |  | CS URS 2023 I | 1
|  |  |  | Plný popis: | --- | [14 empty] | ---
|  | 639 | SUB | Mat. | Hlavní vypínač 63A/3 | ks | 1 |  | 0 |  | 0 |  | 0 | 21 | 0 | 0 |  | CS URS 2023 I | 1
|  |  |  | Plný popis: | --- | [14 empty] | ---
|  | 640 | SUB | 741320101 | Jistič 10A/1/B | ks | 2 |  | 0 |  | 0 |  | 0 | 21 | 0 | 0 |  | CS URS 2023 I | 1
|  |  |  | Plný popis: | --- | [14 empty] | ---
|  | 641 | SUB | Mat. | Jistič 10A/1/B | ks | 2 |  | 0 |  | 0 |  | 0 | 21 | 0 | 0 |  | CS URS 2023 I | 1
|  |  |  | Plný popis: | --- | [14 empty] | ---
|  | 642 | SUB | 741320101 | Jistič 10A/3/C | ks | 3 |  | 0 |  | 0 |  | 0 | 21 | 0 | 0 |  | CS URS 2023 I | 1
|  |  |  | Plný popis: | --- | [14 empty] | ---
|  | 643 | SUB | Mat. | Jistič 10A/3/C | ks | 3 |  | 0 |  | 0 |  | 0 | 21 | 0 | 0 |  | CS URS 2023 I | 1
|  |  |  | Plný popis: | --- | [14 empty] | ---
|  | 644 | SUB | 741320101 | Jistič 20A/3/C | ks | 1 |  | 0 |  | 0 |  | 0 | 21 | 0 | 0 |  | CS URS 2023 I | 1
|  |  |  | Plný popis: | --- | [14 empty] | ---
|  | 645 | SUB | Mat. | Jistič 20A/3/C | ks | 1 |  | 0 |  | 0 |  | 0 | 21 | 0 | 0 |  | CS URS 2023 I | 1
|  |  |  | Plný popis: | --- | [14 empty] | ---
|  | 646 | SUB | 741320101 | Jistič 25A/3/C | ks | 1 |  | 0 |  | 0 |  | 0 | 21 | 0 | 0 |  | CS URS 2023 I | 1
|  |  |  | Plný popis: | --- | [14 empty] | ---
|  | 647 | SUB | Mat. | Jistič 25A/3/C | ks | 1 |  | 0 |  | 0 |  | 0 | 21 | 0 | 0 |  | CS URS 2023 I | 1
|  |  |  | Plný popis: | --- | [14 empty] | ---
|  | 648 | SUB | 741321032 | Proudový chránič 10A/1N/B/0,03A | ks | 3 |  | 0 |  | 0 |  | 0 | 21 | 0 | 0 |  | CS URS 2023 I | 1
|  |  |  | Plný popis: | --- | [14 empty] | ---
|  | 649 | SUB | Mat. | Proudový chránič 10A/1N/B/0,03A | ks | 3 |  | 0 |  | 0 |  | 0 | 21 | 0 | 0 |  | CS URS 2023 I | 1
|  |  |  | Plný popis: | --- | [14 empty] | ---
|  | 650 | SUB | 741321032 | Proudový chránič 16A/1N/B/0,03A | ks | 2 |  | 0 |  | 0 |  | 0 | 21 | 0 | 0 |  | CS URS 2023 I | 1
|  |  |  | Plný popis: | --- | [14 empty] | ---
|  | 651 | SUB | Mat. | Proudový chránič 16A/1N/B/0,03A | ks | 2 |  | 0 |  | 0 |  | 0 | 21 | 0 | 0 |  | CS URS 2023 I | 1
|  |  |  | Plný popis: | --- | [14 empty] | ---
|  | 652 | SUB | 741330602 | Časové relé - 1w | ks | 2 |  | 0 |  | 0 |  | 0 | 21 | 0 | 0 |  | CS URS 2023 I | 1
|  |  |  | Plný popis: | --- | [14 empty] | ---
|  | 653 | SUB | Mat. | Časové relé - 1w | ks | 2 |  | 0 |  | 0 |  | 0 | 21 | 0 | 0 |  | CS URS 2023 I | 1
|  |  |  | Plný popis: | --- | [14 empty] | ---
|  | 654 | SUB | 741330602 | Časové relé - 2w | ks | 1 |  | 0 |  | 0 |  | 0 | 21 | 0 | 0 |  | CS URS 2023 I | 1
|  |  |  | Plný popis: | --- | [14 empty] | ---
|  | 655 | SUB | Mat. | Časové relé - 2w | ks | 1 |  | 0 |  | 0 |  | 0 | 21 | 0 | 0 |  | CS URS 2023 I | 1
|  |  |  | Plný popis: | --- | [14 empty] | ---
|  | 656 | SUB | Inf.cena | Výroba rozvaděče, vč. podružného materiálu | ks | 1 |  | 0 |  | 0 |  | 0 | 21 | 0 | 0 |  | CS URS 2023 I | 1
|  |  |  | Plný popis: | --- | [14 empty] | ---
|  | 657 | SUB | Mat. | Výroba rozvaděče, vč. podružného materiálu | ks | 1 |  | 0 |  | 0 |  | 0 | 21 | 0 | 0 |  | CS URS 2023 I | 1
|  |  |  | Plný popis: | --- | [14 empty] | ---
CPoj/SO_01/TZB EL_008 | 3 |  | Oddíl |  | TZB EL_008: Rozváděč R2 - 1.NP, č.m. 101 |  |  |  | 0 |  | 0 |  | 0 |  | 0 | 0 |  |  | 21
|  | 658 | SUB | 741210003 | Skříňový rozvaděč BF-0-3/72-C, vč. svorek PE,N | ks | 1 |  | 0 |  | 0 |  | 0 | 21 | 0 | 0 |  | CS URS 2023 I | 1
|  |  |  | Plný popis: | --- | [14 empty] | ---
|  | 659 | SUB | Mat. | Skříňový rozvaděč BF-0-3/72-C, vč. svorek PE,N | ks | 1 |  | 0 |  | 0 |  | 0 | 21 | 0 | 0 |  | CS URS 2023 I | 1
|  |  |  | Plný popis: | --- | [14 empty] | ---
|  | 660 | SUB | 741322061 | Svodič přepětí FLP 12,5-V/4 | ks | 1 |  | 0 |  | 0 |  | 0 | 21 | 0 | 0 |  | CS URS 2023 I | 1
|  |  |  | Plný popis: | --- | [14 empty] | ---
|  | 661 | SUB | Mat. | Svodič přepětí FLP 12,5-V/4 | ks | 1 |  | 0 |  | 0 |  | 0 | 21 | 0 | 0 |  | CS URS 2023 I | 1
|  |  |  | Plný popis: | --- | [14 empty] | ---
|  | 662 | SUB | 741310452 | Hlavní vypínač 32A/3 | ks | 1 |  | 0 |  | 0 |  | 0 | 21 | 0 | 0 |  | CS URS 2023 I | 1
|  |  |  | Plný popis: | --- | [14 empty] | ---
|  | 663 | SUB | Mat. | Hlavní vypínač 32A/3 | ks | 1 |  | 0 |  | 0 |  | 0 | 21 | 0 | 0 |  | CS URS 2023 I | 1
|  |  |  | Plný popis: | --- | [14 empty] | ---
|  | 664 | SUB | 741320101 | Jistič 16A/3/C | ks | 2 |  | 0 |  | 0 |  | 0 | 21 | 0 | 0 |  | CS URS 2023 I | 1
|  |  |  | Plný popis: | --- | [14 empty] | ---
|  | 665 | SUB | Mat. | Jistič 16A/3/C | ks | 2 |  | 0 |  | 0 |  | 0 | 21 | 0 | 0 |  | CS URS 2023 I | 1
|  |  |  | Plný popis: | --- | [14 empty] | ---
|  | 666 | SUB | 741320101 | Jistič 20A/3/C | ks | 1 |  | 0 |  | 0 |  | 0 | 21 | 0 | 0 |  | CS URS 2023 I | 1
|  |  |  | Plný popis: | --- | [14 empty] | ---
|  | 667 | SUB | Mat. | Jistič 20A/3/C | ks | 1 |  | 0 |  | 0 |  | 0 | 21 | 0 | 0 |  | CS URS 2023 I | 1
|  |  |  | Plný popis: | --- | [14 empty] | ---
|  | 668 | SUB | 741321032 | Proudový chránič 10A/1N/B/0,03A | ks | 6 |  | 0 |  | 0 |  | 0 | 21 | 0 | 0 |  | CS URS 2023 I | 1
|  |  |  | Plný popis: | --- | [14 empty] | ---
|  | 669 | SUB | Mat. | Proudový chránič 10A/1N/B/0,03A | ks | 6 |  | 0 |  | 0 |  | 0 | 21 | 0 | 0 |  | CS URS 2023 I | 1
|  |  |  | Plný popis: | --- | [14 empty] | ---
|  | 670 | SUB | 741321032 | Proudový chránič 16A/1N/B/0,03A | ks | 15 |  | 0 |  | 0 |  | 0 | 21 | 0 | 0 |  | CS URS 2023 I | 1
|  |  |  | Plný popis: | --- | [14 empty] | ---
|  | 671 | SUB | Mat. | Proudový chránič 16A/1N/B/0,03A | ks | 15 |  | 0 |  | 0 |  | 0 | 21 | 0 | 0 |  | CS URS 2023 I | 1
|  |  |  | Plný popis: | --- | [14 empty] | ---
|  | 672 | SUB | 741321032 | Proudový chránič 25A/4/0,03A | ks | 2 |  | 0 |  | 0 |  | 0 | 21 | 0 | 0 |  | CS URS 2023 I | 1
|  |  |  | Plný popis: | --- | [14 empty] | ---
|  | 673 | SUB | Mat. | Proudový chránič 25A/4/0,03A | ks | 2 |  | 0 |  | 0 |  | 0 | 21 | 0 | 0 |  | CS URS 2023 I | 1
|  |  |  | Plný popis: | --- | [14 empty] | ---
|  | 674 | SUB | 741330602 | Časové relé - 2w | ks | 1 |  | 0 |  | 0 |  | 0 | 21 | 0 | 0 |  | CS URS 2023 I | 1
|  |  |  | Plný popis: | --- | [14 empty] | ---
|  | 675 | SUB | Mat. | Časové relé - 2w | ks | 1 |  | 0 |  | 0 |  | 0 | 21 | 0 | 0 |  | CS URS 2023 I | 1
|  |  |  | Plný popis: | --- | [14 empty] | ---
|  | 676 | SUB | Inf.cena | Výroba rozvaděče, vč. podružného materiálu | ks | 1 |  | 0 |  | 0 |  | 0 | 21 | 0 | 0 |  | CS URS 2023 I | 1
|  |  |  | Plný popis: | --- | [14 empty] | ---
|  | 677 | SUB | Mat. | Výroba rozvaděče, vč. podružného materiálu | ks | 1 |  | 0 |  | 0 |  | 0 | 21 | 0 | 0 |  | CS URS 2023 I | 1
|  |  |  | Plný popis: | --- | [14 empty] | ---
|  | 678 | SUB |  | Holdomat pro 3xGN1/1-65, nebo 2x1/1-100, nastavení teplot 20-120°C, vpichová sonda a režim vaření delta T | 1 | 1 |  | 0 |  | 0 |  | 0 | 21 | 0 | 0 | 415x345x665 | CS URS 2023 I | 1
|  |  |  | Plný popis: | --- | [14 empty] | ---
CPoj/SO_01/TZB EL_009 | 3 |  | Oddíl |  | TZB EL_009: Rozváděč R3 - 3.NP, č.m. 202 |  |  |  | 0 |  | 0 |  | 0 |  | 0 | 0 |  |  | 20
|  | 679 | SUB | 741210003 | Skříňový rozvaděč BF-0-6/144-C, vč. svorek PE,N | ks | 1 |  | 0 |  | 0 |  | 0 | 21 | 0 | 0 |  | CS URS 2023 I | 1
|  |  |  | Plný popis: | --- | [14 empty] | ---
|  | 680 | SUB | Mat. | Skříňový rozvaděč BF-0-6/144-C, vč. svorek PE,N | ks | 1 |  | 0 |  | 0 |  | 0 | 21 | 0 | 0 |  | CS URS 2023 I | 1
|  |  |  | Plný popis: | --- | [14 empty] | ---
|  | 681 | SUB | 741322061 | Svodič přepětí FLP 12,5-V/4 | ks | 1 |  | 0 |  | 0 |  | 0 | 21 | 0 | 0 |  | CS URS 2023 I | 1
|  |  |  | Plný popis: | --- | [14 empty] | ---
|  | 682 | SUB | Mat. | Svodič přepětí FLP 12,5-V/4 | ks | 1 |  | 0 |  | 0 |  | 0 | 21 | 0 | 0 |  | CS URS 2023 I | 1
|  |  |  | Plný popis: | --- | [14 empty] | ---
|  | 683 | SUB | 741310452 | Hlavní vypínač 63A/3 | ks | 1 |  | 0 |  | 0 |  | 0 | 21 | 0 | 0 |  | CS URS 2023 I | 1
|  |  |  | Plný popis: | --- | [14 empty] | ---
|  | 684 | SUB | Mat. | Hlavní vypínač 63A/3 | ks | 1 |  | 0 |  | 0 |  | 0 | 21 | 0 | 0 |  | CS URS 2023 I | 1
|  |  |  | Plný popis: | --- | [14 empty] | ---
|  | 685 | SUB | 741320101 | Jistič 16A/3/C | ks | 2 |  | 0 |  | 0 |  | 0 | 21 | 0 | 0 |  | CS URS 2023 I | 1
|  |  |  | Plný popis: | --- | [14 empty] | ---
|  | 686 | SUB | Mat. | Jistič 16A/3/C | ks | 2 |  | 0 |  | 0 |  | 0 | 21 | 0 | 0 |  | CS URS 2023 I | 1
|  |  |  | Plný popis: | --- | [14 empty] | ---
|  | 687 | SUB | 741320101 | Jistič 20A/3/C | ks | 2 |  | 0 |  | 0 |  | 0 | 21 | 0 | 0 |  | CS URS 2023 I | 1
|  |  |  | Plný popis: | --- | [14 empty] | ---
|  | 688 | SUB | Mat. | Jistič 20A/3/C | ks | 2 |  | 0 |  | 0 |  | 0 | 21 | 0 | 0 |  | CS URS 2023 I | 1
|  |  |  | Plný popis: | --- | [14 empty] | ---
|  | 689 | SUB | 741321032 | Proudový chránič 10A/1N/B/0,03A | ks | 6 |  | 0 |  | 0 |  | 0 | 21 | 0 | 0 |  | CS URS 2023 I | 1
|  |  |  | Plný popis: | --- | [14 empty] | ---
|  | 690 | SUB | Mat. | Proudový chránič 10A/1N/B/0,03A | ks | 6 |  | 0 |  | 0 |  | 0 | 21 | 0 | 0 |  | CS URS 2023 I | 1
|  |  |  | Plný popis: | --- | [14 empty] | ---
|  | 691 | SUB | 741321032 | Proudový chránič 16A/1N/B/0,03A | ks | 20 |  | 0 |  | 0 |  | 0 | 21 | 0 | 0 |  | CS URS 2023 I | 1
|  |  |  | Plný popis: | --- | [14 empty] | ---
|  | 692 | SUB | Mat. | Proudový chránič 16A/1N/B/0,03A | ks | 20 |  | 0 |  | 0 |  | 0 | 21 | 0 | 0 |  | CS URS 2023 I | 1
|  |  |  | Plný popis: | --- | [14 empty] | ---
|  | 693 | SUB | 741321032 | Proudový chránič 25A/4/0,03A | ks | 4 |  | 0 |  | 0 |  | 0 | 21 | 0 | 0 |  | CS URS 2023 I | 1
|  |  |  | Plný popis: | --- | [14 empty] | ---
|  | 694 | SUB | Mat. | Proudový chránič 25A/4/0,03A | ks | 4 |  | 0 |  | 0 |  | 0 | 21 | 0 | 0 |  | CS URS 2023 I | 1
|  |  |  | Plný popis: | --- | [14 empty] | ---
|  | 695 | SUB | 741330602 | Časové relé - 2w | ks | 1 |  | 0 |  | 0 |  | 0 | 21 | 0 | 0 |  | CS URS 2023 I | 1
|  |  |  | Plný popis: | --- | [14 empty] | ---
|  | 696 | SUB | Mat. | Časové relé - 2w | ks | 1 |  | 0 |  | 0 |  | 0 | 21 | 0 | 0 |  | CS URS 2023 I | 1
|  |  |  | Plný popis: | --- | [14 empty] | ---
|  | 697 | SUB |  | Výroba rozvaděče, vč. podružného materiálu | ks | 1 |  | 0 |  | 0 |  | 0 | 21 | 0 | 0 |  | CS URS 2023 I | 1
|  |  |  | Plný popis: | --- | [14 empty] | ---
|  | 698 | SUB | Mat. | Výroba rozvaděče, vč. podružného materiálu | ks | 1 |  | 0 |  | 0 |  | 0 | 21 | 0 | 0 |  | CS URS 2023 I | 1
|  |  |  | Plný popis: | --- | [14 empty] | ---
CPoj/SO_01/TZB EL_010 | 3 |  | Oddíl |  | TZB EL_010: Rozváděč Rkuchyň - 1.PP, č.m. 015 |  |  |  | 0 |  | 0 |  | 0 |  | 0 | 0 |  |  | 48
|  | 699 | SUB | 741210207 | Skříň s dveřmi, IP40/20, ŠxVxH=800x2000x400 | ks | 1 |  | 0 |  | 0 |  | 0 | 21 | 0 | 0 |  | CS URS 2023 I | 1
|  |  |  | Plný popis: | --- | [14 empty] | ---
|  | 700 | SUB | Mat. | Skříň s dveřmi, IP40/20, ŠxVxH=800x2000x400 | ks | 1 |  | 0 |  | 0 |  | 0 | 21 | 0 | 0 |  | CS URS 2023 I | 1
|  |  |  | Plný popis: | --- | [14 empty] | ---
|  | 701 | SUB | Inf.cena | Boční kryt, sada 1pár, IP40, ŠxVxH=800x2000x400 | ks | 1 |  | 0 |  | 0 |  | 0 | 21 | 0 | 0 |  | CS URS 2023 I | 1
|  |  |  | Plný popis: | --- | [14 empty] | ---
|  | 702 | SUB | Mat. | Boční kryt, sada 1pár, IP40, ŠxVxH=80x2000x400 | ks | 1 |  | 0 |  | 0 |  | 0 | 21 | 0 | 0 |  | CS URS 2023 I | 1
|  |  |  | Plný popis: | --- | [14 empty] | ---
|  | 703 | SUB | Inf.cena | Horní/dolní kryt,segment horizont. 35mm, Š=800 | ks | 1 |  | 0 |  | 0 |  | 0 | 21 | 0 | 0 |  | CS URS 2023 I | 1
|  |  |  | Plný popis: | --- | [14 empty] | ---
|  | 704 | SUB | Mat. | Horní/dolní kryt,segment horizont. 35mm, Š=800 | ks | 1 |  | 0 |  | 0 |  | 0 | 21 | 0 | 0 |  | CS URS 2023 I | 1
|  |  |  | Plný popis: | --- | [14 empty] | ---
|  | 705 | SUB | Inf.cena | Čelní kryt podstavce V=100, Š=800, XVTL | ks | 1 |  | 0 |  | 0 |  | 0 | 21 | 0 | 0 |  | CS URS 2023 I | 1
|  |  |  | Plný popis: | --- | [14 empty] | ---
|  | 706 | SUB | Mat. | Čelní kryt podstavce V=100, Š=800, XVTL | ks | 1 |  | 0 |  | 0 |  | 0 | 21 | 0 | 0 |  | CS URS 2023 I | 1
|  |  |  | Plný popis: | --- | [14 empty] | ---
|  | 707 | SUB | Inf.cena | Sada pro uzemnění dveří, BFZ-DES | ks | 1 |  | 0 |  | 0 |  | 0 | 21 | 0 | 0 |  | CS URS 2023 I | 1
|  |  |  | Plný popis: | --- | [14 empty] | ---
|  | 708 | SUB | Mat. | Sada pro uzemnění dveří, BFZ-DES | ks | 1 |  | 0 |  | 0 |  | 0 | 21 | 0 | 0 |  | CS URS 2023 I | 1
|  |  |  | Plný popis: | --- | [14 empty] | ---
|  | 709 | SUB | Inf.cena | Závěsná oka (sada 4ks), XAT | ks | 1 |  | 0 |  | 0 |  | 0 | 21 | 0 | 0 |  | CS URS 2023 I | 1
|  |  |  | Plný popis: | --- | [14 empty] | ---
|  | 710 | SUB | Mat. | Závěsná oka (sada 4ks), XAT | ks | 1 |  | 0 |  | 0 |  | 0 | 21 | 0 | 0 |  | CS URS 2023 I | 1
|  |  |  | Plný popis: | --- | [14 empty] | ---
|  | 711 | SUB | Inf.cena | Schránka na dokumentaci plastová lepící, XAB4 | ks | 1 |  | 0 |  | 0 |  | 0 | 21 | 0 | 0 |  | CS URS 2023 I | 1
|  |  |  | Plný popis: | --- | [14 empty] | ---
|  | 712 | SUB | Mat. | Schránka na dokumentaci plastová lepící, XAB4 | ks | 1 |  | 0 |  | 0 |  | 0 | 21 | 0 | 0 |  | CS URS 2023 I | 1
|  |  |  | Plný popis: | --- | [14 empty] | ---
|  | 713 | SUB | Inf.cena | Zámková vložka, Doppelbart (motýlek) 3mm, NWS-SHE/DLB/DN3 | ks | 1 |  | 0 |  | 0 |  | 0 | 21 | 0 | 0 |  | CS URS 2023 I | 1
|  |  |  | Plný popis: | --- | [14 empty] | ---
|  | 714 | SUB | Mat. | Zámková vložka, Doppelbart (motýlek) 3mm, NWS-SHE/DLB/DN3 | ks | 1 |  | 0 |  | 0 |  | 0 | 21 | 0 | 0 |  | CS URS 2023 I | 1
|  |  |  | Plný popis: | --- | [14 empty] | ---
|  | 715 | SUB | Inf.cena | Horizontální nosník lehký, skříň H=800 (sada), XVTL-HP/L-8 | ks | 2 |  | 0 |  | 0 |  | 0 | 21 | 0 | 0 |  | CS URS 2023 I | 1
|  |  |  | Plný popis: | --- | [14 empty] | ---
|  | 716 | SUB | Mat. | Horizontální nosník lehký, skříň H=800 (sada), XVTL-HP/L-8 | ks | 2 |  | 0 |  | 0 |  | 0 | 21 | 0 | 0 |  | CS URS 2023 I | 1
|  |  |  | Plný popis: | --- | [14 empty] | ---
|  | 717 | SUB | Inf.cena | Montážní panel přes celou skříň ŠxV=800x2000,tl.2, XVTL-IC-8/20 | ks | 1 |  | 0 |  | 0 |  | 0 | 21 | 0 | 0 |  | CS URS 2023 I | 1
|  |  |  | Plný popis: | --- | [14 empty] | ---
|  | 718 | SUB | Mat. | Montážní panel přes celou skříň ŠxV=800x2000,tl.2, XVTL-IC-8/20 | ks | 1 |  | 0 |  | 0 |  | 0 | 21 | 0 | 0 |  | CS URS 2023 I | 1
|  |  |  | Plný popis: | --- | [14 empty] | ---
|  | 719 | SUB | Inf.cena | Sada pro montáž desek -IC, XVTL-IC/BRA/SET | ks | 2 |  | 0 |  | 0 |  | 0 | 21 | 0 | 0 |  | CS URS 2023 I | 1
|  |  |  | Plný popis: | --- | [14 empty] | ---
|  | 720 | SUB | Mat. | Sada pro montáž desek -IC, XVTL-IC/BRA/SET | ks | 2 |  | 0 |  | 0 |  | 0 | 21 | 0 | 0 |  | CS URS 2023 I | 1
|  |  |  | Plný popis: | --- | [14 empty] | ---
|  | 721 | SUB | Inf.cena | DIN lišta hliníková, Š=800, BPZ-DINR35-800 | ks | 15 |  | 0 |  | 0 |  | 0 | 21 | 0 | 0 |  | CS URS 2023 I | 1
|  |  |  | Plný popis: | --- | [14 empty] | ---
|  | 722 | SUB | Mat. | DIN lišta hliníková, Š=800, BPZ-DINR35-800 | ks | 15 |  | 0 |  | 0 |  | 0 | 21 | 0 | 0 |  | CS URS 2023 I | 1
|  |  |  | Plný popis: | --- | [14 empty] | ---
|  | 723 | SUB | 741320191 | Jistič LZMC1-A160-I | ks | 1 |  | 0 |  | 0 |  | 0 | 21 | 0 | 0 |  | CS URS 2023 I | 1
|  |  |  | Plný popis: | --- | [14 empty] | ---
|  | 724 | SUB | Mat. | Jistič LZMC1-A160-I | ks | 1 |  | 0 |  | 0 |  | 0 | 21 | 0 | 0 |  | CS URS 2023 I | 1
|  |  |  | Plný popis: | --- | [14 empty] | ---
|  | 725 | SUB | 741322061 | Svodič přepětí FLP B+C MAXI V/4 | ks | 1 |  | 0 |  | 0 |  | 0 | 21 | 0 | 0 |  | CS URS 2023 I | 1
|  |  |  | Plný popis: | --- | [14 empty] | ---
|  | 726 | SUB | Mat. | Svodič přepětí FLP B+C MAXI V/4 | ks | 1 |  | 0 |  | 0 |  | 0 | 21 | 0 | 0 |  | CS URS 2023 I | 1
|  |  |  | Plný popis: | --- | [14 empty] | ---
|  | 727 | SUB | 741320101 | Jistič 10A/3/C | ks | 3 |  | 0 |  | 0 |  | 0 | 21 | 0 | 0 |  | CS URS 2023 I | 1
|  |  |  | Plný popis: | --- | [14 empty] | ---
|  | 728 | SUB | Mat. | Jistič 10A/3/C | ks | 3 |  | 0 |  | 0 |  | 0 | 21 | 0 | 0 |  | CS URS 2023 I | 1
|  |  |  | Plný popis: | --- | [14 empty] | ---
|  | 729 | SUB | 741320101 | Jistič 20A/3/C | ks | 6 |  | 0 |  | 0 |  | 0 | 21 | 0 | 0 |  | CS URS 2023 I | 1
|  |  |  | Plný popis: | --- | [14 empty] | ---
|  | 730 | SUB | Mat. | Jistič 20A/3/C | ks | 6 |  | 0 |  | 0 |  | 0 | 21 | 0 | 0 |  | CS URS 2023 I | 1
|  |  |  | Plný popis: | --- | [14 empty] | ---
|  | 731 | SUB | 741320101 | Jistič 32A/3/C | ks | 1 |  | 0 |  | 0 |  | 0 | 21 | 0 | 0 |  | CS URS 2023 I | 1
|  |  |  | Plný popis: | --- | [14 empty] | ---
|  | 732 | SUB | Mat. | Jistič 32A/3/C | ks | 1 |  | 0 |  | 0 |  | 0 | 21 | 0 | 0 |  | CS URS 2023 I | 1
|  |  |  | Plný popis: | --- | [14 empty] | ---
|  | 733 | SUB | 741321032 | Proudový chránič 10A/1N/B/0,03A | ks | 6 |  | 0 |  | 0 |  | 0 | 21 | 0 | 0 |  | CS URS 2023 I | 1
|  |  |  | Plný popis: | --- | [14 empty] | ---
|  | 734 | SUB | Mat. | Proudový chránič 10A/1N/B/0,03A | ks | 6 |  | 0 |  | 0 |  | 0 | 21 | 0 | 0 |  | CS URS 2023 I | 1
|  |  |  | Plný popis: | --- | [14 empty] | ---
|  | 735 | SUB | 741321032 | Proudový chránič 16A/1N/B/0,03A | ks | 16 |  | 0 |  | 0 |  | 0 | 21 | 0 | 0 |  | CS URS 2023 I | 1
|  |  |  | Plný popis: | --- | [14 empty] | ---
|  | 736 | SUB | Mat. | Proudový chránič 16A/1N/B/0,03A | ks | 16 |  | 0 |  | 0 |  | 0 | 21 | 0 | 0 |  | CS URS 2023 I | 1
|  |  |  | Plný popis: | --- | [14 empty] | ---
|  | 737 | SUB | 741321032 | Proudový chránič 25A/4/0,03A | ks | 9 |  | 0 |  | 0 |  | 0 | 21 | 0 | 0 |  | CS URS 2023 I | 1
|  |  |  | Plný popis: | --- | [14 empty] | ---
|  | 738 | SUB | Mat. | Proudový chránič 25A/4/0,03A | ks | 9 |  | 0 |  | 0 |  | 0 | 21 | 0 | 0 |  | CS URS 2023 I | 1
|  |  |  | Plný popis: | --- | [14 empty] | ---
|  | 739 | SUB |  | Výroba rozvaděče, vč. podružného materiálu | ks | 1 |  | 0 |  | 0 |  | 0 | 21 | 0 | 0 |  | CS URS 2023 I | 1
|  |  |  | Plný popis: | --- | [14 empty] | ---
|  | 740 | SUB | Mat. | Výroba rozvaděče, vč. podružného materiálu | ks | 1 |  | 0 |  | 0 |  | 0 | 21 | 0 | 0 |  | CS URS 2023 I | 1
|  |  |  | Plný popis: | --- | [14 empty] | ---
|  | 741 | SUB | Inf. cena | Rozvaděč RE pro objekt Pastýřská stěna, vč. pilíře | ks | 1 |  | 0 |  | 0 |  | 0 | 21 | 0 | 0 |  | CS URS 2023 I | 1
|  |  |  | Plný popis: | --- | [14 empty] | ---
|  | 742 | SUB | Mat. | Rozvaděč RE pro objekt Pastýřská stěna, vč. pilíře | ks | 1 |  | 0 |  | 0 |  | 0 | 21 | 0 | 0 |  | CS URS 2023 I | 1
|  |  |  | Plný popis: | --- | [14 empty] | ---
|  | 743 | SUB | Inf. cena | Rozvaděč RE pro operátora, vč. pilíře | ks | 1 |  | 0 |  | 0 |  | 0 | 21 | 0 | 0 |  | CS URS 2023 I | 1
|  |  |  | Plný popis: | --- | [14 empty] | ---
|  | 744 | SUB | Mat. | Rozvaděč RE pro operátora, vč. pilíře | ks | 1 |  | 0 |  | 0 |  | 0 | 21 | 0 | 0 |  | CS URS 2023 I | 1
|  |  |  | Plný popis: | --- | [14 empty] | ---
|  | 745 | SUB | Inf. cena | Rozvaděč RE pro kuchyň, nepřímé měření 150/5A, vč. pilíře | ks | 1 |  | 0 |  | 0 |  | 0 | 21 | 0 | 0 |  | CS URS 2023 I | 1
|  |  |  | Plný popis: | --- | [14 empty] | ---
|  | 746 | SUB | Mat. | Rozvaděč RE pro kuchyň, nepřímé měření 150/5A, vč. pilíře | ks | 1 |  | 0 |  | 0 |  | 0 | 21 | 0 | 0 |  | CS URS 2023 I | 1
|  |  |  | Plný popis: | --- | [14 empty] | ---
CPoj/SO_01/TZB EL_011 | 3 |  | Oddíl |  | TZB EL_011: Svítidla a osvětlovací zařízení |  |  |  | 0 |  | 0 |  | 0 |  | 0 | 0 |  |  | 40
|  | 747 | SUB | 741372111 | A - LED svítidlo pro přisazenou montáž, 1 x 4000K, CRI>=80, 46W | ks | 3 |  | 0 |  | 0 |  | 0 | 21 | 0 | 0 |  | CS URS 2023 I | 1
|  |  |  | Plný popis: | --- | [14 empty] | ---
|  | 748 | SUB | Mat. | A - LED svítidlo pro přisazenou montáž, 1 x 4000K, CRI>=80, 46W | ks | 3 |  | 0 |  | 0 |  | 0 | 21 | 0 | 0 |  | CS URS 2023 I | 1
|  |  |  | Plný popis: | --- | [14 empty] | ---
|  | 749 | SUB | 741372111 | B - LED svítidlo pro přisazenou montáž, 1 x 4000K, CRI>=80, 38W | ks | 10 |  | 0 |  | 0 |  | 0 | 21 | 0 | 0 |  | CS URS 2023 I | 1
|  |  |  | Plný popis: | --- | [14 empty] | ---
|  | 750 | SUB | Mat. | B - LED svítidlo pro přisazenou montáž, 1 x 4000K, CRI>=80, 38W | ks | 10 |  | 0 |  | 0 |  | 0 | 21 | 0 | 0 |  | CS URS 2023 I | 1
|  |  |  | Plný popis: | --- | [14 empty] | ---
|  | 751 | SUB | 741372111 | C - LED svítidlo pro přisazenou montáž, 1 x 4000K, CRI>=80, 42W | ks | 55 |  | 0 |  | 0 |  | 0 | 21 | 0 | 0 |  | CS URS 2023 I | 1
|  |  |  | Plný popis: | --- | [14 empty] | ---
|  | 752 | SUB | Mat. | C - LED svítidlo pro přisazenou montáž, 1 x 4000K, CRI>=80, 42W | ks | 55 |  | 0 |  | 0 |  | 0 | 21 | 0 | 0 |  | CS URS 2023 I | 1
|  |  |  | Plný popis: | --- | [14 empty] | ---
|  | 753 | SUB | 741372111 | D - LED nástěnné svítidlo, IP44, s pohybovým čidlem, 16W | ks | 4 |  | 0 |  | 0 |  | 0 | 21 | 0 | 0 |  | CS URS 2023 I | 1
|  |  |  | Plný popis: | --- | [14 empty] | ---
|  | 754 | SUB | Mat | D - LED nástěnné svítidlo, IP44, s pohybovým čidlem, 16W | ks | 4 |  | 0 |  | 0 |  | 0 | 21 | 0 | 0 |  | CS URS 2023 I | 1
|  |  |  | Plný popis: | --- | [14 empty] | ---
|  | 755 | SUB | 741372111 | E - LED svítidlo pro přisazenou montáž, 1 x 2700K, 18W | ks | 24 |  | 0 |  | 0 |  | 0 | 21 | 0 | 0 |  | CS URS 2023 I | 1
|  |  |  | Plný popis: | --- | [14 empty] | ---
|  | 756 | SUB | Mat. | E - LED svítidlo pro přisazenou montáž, 1 x 2700K, 18W | ks | 24 |  | 0 |  | 0 |  | 0 | 21 | 0 | 0 |  | CS URS 2023 I | 1
|  |  |  | Plný popis: | --- | [14 empty] | ---
|  | 757 | SUB | 741372111 | F - LED svítidlo pro přisazenou montáž, 1 x 4000K, pr. 350 mm, 20W | ks | 50 |  | 0 |  | 0 |  | 0 | 21 | 0 | 0 |  | CS URS 2023 I | 1
|  |  |  | Plný popis: | --- | [14 empty] | ---
|  | 758 | SUB | Mat. | F - LED svítidlo pro přisazenou montáž, 1 x 4000K, pr. 350 mm, 20W | ks | 50 |  | 0 |  | 0 |  | 0 | 21 | 0 | 0 |  | CS URS 2023 I | 1
|  |  |  | Plný popis: | --- | [14 empty] | ---
|  | 759 | SUB | 741372111 | G - Přisazené svítidlo, 1x100W, dle architekta | ks | 1 |  | 0 |  | 0 |  | 0 | 21 | 0 | 0 |  | CS URS 2023 I | 1
|  |  |  | Plný popis: | --- | [14 empty] | ---
|  | 760 | SUB | Mat. | G - Přisazené svítidlo, 1x100W, dle architekta | ks | 1 |  | 0 |  | 0 |  | 0 | 21 | 0 | 0 |  | CS URS 2023 I | 1
|  |  |  | Plný popis: | --- | [14 empty] | ---
|  | 761 | SUB | 741372111 | H - LED svítidlo pro přisazenou montáž, 1 x 4000K, CRI>=80, 42W | ks | 3 |  | 0 |  | 0 |  | 0 | 21 | 0 | 0 |  | CS URS 2023 I | 1
|  |  |  | Plný popis: | --- | [14 empty] | ---
|  | 762 | SUB | Mat. | H - LED svítidlo pro přisazenou montáž, 1 x 4000K, CRI>=80, 42W | ks | 3 |  | 0 |  | 0 |  | 0 | 21 | 0 | 0 |  | CS URS 2023 I | 1
|  |  |  | Plný popis: | --- | [14 empty] | ---
|  | 763 | SUB | 741372111 | K - Osvětlení nad barem - dle architekta | ks | 5 |  | 0 |  | 0 |  | 0 | 21 | 0 | 0 |  | CS URS 2023 I | 1
|  |  |  | Plný popis: | --- | [14 empty] | ---
|  | 764 | SUB | Mat. | K - Osvětlení nad barem - dle architekta | ks | 5 |  | 0 |  | 0 |  | 0 | 21 | 0 | 0 |  | CS URS 2023 I | 1
|  |  |  | Plný popis: | --- | [14 empty] | ---
|  | 765 | SUB | 741372111 | L - Osvětlení nad barem - dle architekta, pr. 100 cm | ks | 7 |  | 0 |  | 0 |  | 0 | 21 | 0 | 0 |  | CS URS 2023 I | 1
|  |  |  | Plný popis: | --- | [14 empty] | ---
|  | 766 | SUB | Mat. | L - Osvětlení nad barem - dle architekta, pr. 100 cm | ks | 7 |  | 0 |  | 0 |  | 0 | 21 | 0 | 0 |  | CS URS 2023 I | 1
|  |  |  | Plný popis: | --- | [14 empty] | ---
|  | 767 | SUB | 741372111 | L - Osvětlení nad barem - dle architekta, pr. 80 cm | ks | 4 |  | 0 |  | 0 |  | 0 | 21 | 0 | 0 |  | CS URS 2023 I | 1
|  |  |  | Plný popis: | --- | [14 empty] | ---
|  | 768 | SUB | Mat. | L - Osvětlení nad barem - dle architekta, pr. 80 cm | ks | 4 |  | 0 |  | 0 |  | 0 | 21 | 0 | 0 |  | CS URS 2023 I | 1
|  |  |  | Plný popis: | --- | [14 empty] | ---
|  | 769 | SUB | 741372111 | L - Osvětlení nad barem - dle architekta, pr. 60 cm | ks | 5 |  | 0 |  | 0 |  | 0 | 21 | 0 | 0 |  | CS URS 2023 I | 1
|  |  |  | Plný popis: | --- | [14 empty] | ---
|  | 770 | SUB | Mat. | L - Osvětlení nad barem - dle architekta, pr. 60 cm | ks | 5 |  | 0 |  | 0 |  | 0 | 21 | 0 | 0 |  | CS URS 2023 I | 1
|  |  |  | Plný popis: | --- | [14 empty] | ---
|  | 771 | SUB | 741372111 | M - Nástěnné svítidlo IP44, 12W | ks | 8 |  | 0 |  | 0 |  | 0 | 21 | 0 | 0 |  | CS URS 2023 I | 1
|  |  |  | Plný popis: | --- | [14 empty] | ---
|  | 772 | SUB | Mat. | M - Nástěnné svítidlo IP44, 12W | ks | 8 |  | 0 |  | 0 |  | 0 | 21 | 0 | 0 |  | CS URS 2023 I | 1
|  |  |  | Plný popis: | --- | [14 empty] | ---
|  | 773 | SUB | 741372111 | N - LED PIK, nouzové nástěnné, IP20, tř.II, vč. piktogramu, 1 W/1 hod. baterie | ks | 32 |  | 0 |  | 0 |  | 0 | 21 | 0 | 0 |  | CS URS 2023 I | 1
|  |  |  | Plný popis: | --- | [14 empty] | ---
|  | 774 | SUB | Mat. | N - LED PIK, nouzové nástěnné, IP20, tř.II, vč. piktogramu, 1 W/1 hod. baterie | ks | 32 |  | 0 |  | 0 |  | 0 | 21 | 0 | 0 |  | CS URS 2023 I | 1
|  |  |  | Plný popis: | --- | [14 empty] | ---
|  | 775 | SUB | 741372111 | N1 - LED nouzové antipanik, IP20, 3 W/1 hod. baterie | ks | 6 |  | 0 |  | 0 |  | 0 | 21 | 0 | 0 |  | CS URS 2023 I | 1
|  |  |  | Plný popis: | --- | [14 empty] | ---
|  | 776 | SUB | Mat. | N1 - LED nouzové antipanik, IP20, 3 W/1 hod. baterie | ks | 6 |  | 0 |  | 0 |  | 0 | 21 | 0 | 0 |  | CS URS 2023 I | 1
|  |  |  | Plný popis: | --- | [14 empty] | ---
|  | 777 | SUB | 741372111 | O - dle architekta, č.m.208, nad nočními stolky | ks | 2 |  | 0 |  | 0 |  | 0 | 21 | 0 | 0 |  | CS URS 2023 I | 1
|  |  |  | Plný popis: | --- | [14 empty] | ---
|  | 778 | SUB | Mat. | O - dle architekta, č.m.208, nad nočními stolky | ks | 2 |  | 0 |  | 0 |  | 0 | 21 | 0 | 0 |  | CS URS 2023 I | 1
|  |  |  | Plný popis: | --- | [14 empty] | ---
|  | 779 | SUB | 741372111 | P - dle architekta, č.m.207, nad umyvadlem | ks | 3 |  | 0 |  | 0 |  | 0 | 21 | 0 | 0 |  | CS URS 2023 I | 1
|  |  |  | Plný popis: | --- | [14 empty] | ---
|  | 780 | SUB | Mat. | P - dle architekta, č.m.207, nad umyvadlem | ks | 3 |  | 0 |  | 0 |  | 0 | 21 | 0 | 0 |  | CS URS 2023 I | 1
|  |  |  | Plný popis: | --- | [14 empty] | ---
|  | 781 | SUB | 741372111 | bez ozn. - dle architekta, č.m.207, koupelnové svítidlo | ks | 4 |  | 0 |  | 0 |  | 0 | 21 | 0 | 0 |  | CS URS 2023 I | 1
|  |  |  | Plný popis: | --- | [14 empty] | ---
|  | 782 | SUB | Mat. | bez ozn. - dle architekta, č.m.207, koupelnové svítidlo | ks | 4 |  | 0 |  | 0 |  | 0 | 21 | 0 | 0 |  | CS URS 2023 I | 1
|  |  |  | Plný popis: | --- | [14 empty] | ---
|  | 783 | SUB | 741372111 | bez ozn. - dle architekta, č.m.208, závěsné, pr. 300 mm | ks | 1 |  | 0 |  | 0 |  | 0 | 21 | 0 | 0 |  | CS URS 2023 I | 1
|  |  |  | Plný popis: | --- | [14 empty] | ---
|  | 784 | SUB | Mat. | bez ozn. - dle architekta, č.m.208, závěsné, pr. 300 mm | ks | 1 |  | 0 |  | 0 |  | 0 | 21 | 0 | 0 |  | CS URS 2023 I | 1
|  |  |  | Plný popis: | --- | [14 empty] | ---
|  | 785 | SUB | 741372111 | bez ozn. - dle architekta, nástěnná nad středy oken, či obrazy | ks | 10 |  | 0 |  | 0 |  | 0 | 21 | 0 | 0 |  | CS URS 2023 I | 1
|  |  |  | Plný popis: | --- | [14 empty] | ---
|  | 786 | SUB | Mat. | bez ozn. - dle architekta, nástěnná nad středy oken, či obrazy | ks | 10 |  | 0 |  | 0 |  | 0 | 21 | 0 | 0 |  | CS URS 2023 I | 1
|  |  |  | Plný popis: | --- | [14 empty] | ---
CPoj/SO_01/TZB EL_012 | 3 |  | Oddíl |  | TZB EL_012: Demontáž stávající elektroinstalace, vč. nepředvítatelných prací |  |  |  | 0 |  | 0 |  | 0 |  | 0 | 0 |  |  | 5
|  | 787 | SUB | 741371823 | Demontáž stávajících svítidel | ks | 85 |  | 0 |  | 0 |  | 0 | 21 | 0 | 0 |  | CS URS 2023 I | 1
|  |  |  | Plný popis: | --- | [14 empty] | ---
|  | 788 | SUB | 741121861 | Demontáž kabelů | m | 4500 |  | 0 |  | 0 |  | 0 | 21 | 0 | 0 |  | CS URS 2023 I | 1
|  |  |  | Plný popis: | --- | [14 empty] | ---
|  | 789 | SUB | 741311805 | Demontáž vypínačů a zásuvek | ks | 120 |  | 0 |  | 0 |  | 0 | 21 | 0 | 0 |  | CS URS 2023 I | 1
|  |  |  | Plný popis: | --- | [14 empty] | ---
|  | 790 | SUB | 741211827 | Demontáž stávajících rozvaděčů | ks | 5 |  | 0 |  | 0 |  | 0 | 21 | 0 | 0 |  | CS URS 2023 I | 1
|  |  |  | Plný popis: | --- | [14 empty] | ---
|  | 791 | SUB |  | Nepředvídatelné práce | h | 250 |  | 0 |  | 0 |  | 0 | 21 | 0 | 0 |  | CS URS 2023 I | 1
|  |  |  | Plný popis: | --- | [14 empty] | ---
CPoj/SO_01/TZB SLB03 | 3 |  | Oddíl |  | TZB SLB03: EZS rozvod |  |  |  | 0 |  | 0 |  | 0 |  | 0 | 0 |  |  | 39
|  | 792 | SUB | 742121001 | Kabel VD24-2x0,8+4x0,5 | m | 2500 |  | 0 |  | 0 |  | 0 | 21 | 0 | 0 |  | CS URS 2023 I | 1
|  |  |  | Plný popis: | --- | [14 empty] | ---
|  | 793 | SUB | Mat. | Kabel VD24-2x0,8+4x0,5 | m | 2500 |  | 0 |  | 0 |  | 0 | 21 | 0 | 0 |  | CS URS 2023 I | 1
|  |  |  | Plný popis: | --- | [14 empty] | ---
|  | 794 | SUB | 741122011 | Kabel CYKY 3Jx2,5 | m | 15 |  | 0 |  | 0 |  | 0 | 21 | 0 | 0 |  | CS URS 2023 I | 1
|  |  |  | Plný popis: | --- | [14 empty] | ---
|  | 795 | SUB | Mat. | Kabel CYKY 3Jx2,5 | m | 15 |  | 0 |  | 0 |  | 0 | 21 | 0 | 0 |  | CS URS 2023 I | 1
|  |  |  | Plný popis: | --- | [14 empty] | ---
|  | 796 | SUB | 742121001 | Kabel SYKFY 3x2x0,5 | m | 5500 |  | 0 |  | 0 |  | 0 | 21 | 0 | 0 |  | CS URS 2023 I | 1
|  |  |  | Plný popis: | --- | [14 empty] | ---
|  | 797 | SUB | Mat. | Kabel SYKFY 3x2x0,5 | m | 5500 |  | 0 |  | 0 |  | 0 | 21 | 0 | 0 |  | CS URS 2023 I | 1
|  |  |  | Plný popis: | --- | [14 empty] | ---
|  | 798 | SUB | 741112001 | CYA - 6 ZŽL. | m | 15 |  | 0 |  | 0 |  | 0 | 21 | 0 | 0 |  | CS URS 2023 I | 1
|  |  |  | Plný popis: | --- | [14 empty] | ---
|  | 799 | SUB | Mat. | CYA - 6 ZŽL. | m | 15 |  | 0 |  | 0 |  | 0 | 21 | 0 | 0 |  | CS URS 2023 I | 1
|  |  |  | Plný popis: | --- | [14 empty] | ---
|  | 800 | SUB | 741110063 | Trubka MONOFLEX 16 | m | 5200 |  | 0 |  | 0 |  | 0 | 21 | 0 | 0 |  | CS URS 2023 I | 1
|  |  |  | Plný popis: | --- | [14 empty] | ---
|  | 801 | SUB | Mat. | Trubka MONOFLEX 16 | m | 5200 |  | 0 |  | 0 |  | 0 | 21 | 0 | 0 |  | CS URS 2023 I | 1
|  |  |  | Plný popis: | --- | [14 empty] | ---
|  | 802 | SUB | 741110063 | Trubka MONOFLEX 20 | m | 150 |  | 0 |  | 0 |  | 0 | 21 | 0 | 0 |  | CS URS 2023 I | 1
|  |  |  | Plný popis: | --- | [14 empty] | ---
|  | 803 | SUB | Mat. | Trubka MONOFLEX 20 | m | 150 |  | 0 |  | 0 |  | 0 | 21 | 0 | 0 |  | CS URS 2023 I | 1
|  |  |  | Plný popis: | --- | [14 empty] | ---
|  | 804 | SUB | 742220001 | Ústředna EZS RISCO RM432PK | ks | 1 |  | 0 |  | 0 |  | 0 | 21 | 0 | 0 |  | CS URS 2023 I | 1
|  |  |  | Plný popis: | --- | [14 empty] | ---
|  | 805 | SUB | Mat. | Ústředna EZS RISCO RM432PK | ks | 1 |  | 0 |  | 0 |  | 0 | 21 | 0 | 0 |  | CS URS 2023 I | 1
|  |  |  | Plný popis: | --- | [14 empty] | ---
|  | 806 | SUB | 742220031 | Expandér 16 zón | ks | 8 |  | 0 |  | 0 |  | 0 | 21 | 0 | 0 |  | CS URS 2023 I | 1
|  |  |  | Plný popis: | --- | [14 empty] | ---
|  | 807 | SUB | Mat. | Expandér 16 zón | ks | 8 |  | 0 |  | 0 |  | 0 | 21 | 0 | 0 |  | CS URS 2023 I | 1
|  |  |  | Plný popis: | --- | [14 empty] | ---
|  | 808 | SUB | 742220031 | Posilovací modul | ks | 5 |  | 0 |  | 0 |  | 0 | 21 | 0 | 0 |  | CS URS 2023 I | 1
|  |  |  | Plný popis: | --- | [14 empty] | ---
|  | 809 | SUB | Mat. | Posilovací modul | ks | 5 |  | 0 |  | 0 |  | 0 | 21 | 0 | 0 |  | CS URS 2023 I | 1
|  |  |  | Plný popis: | --- | [14 empty] | ---
|  | 810 | SUB | 742220172 | Komunikátor DSM | ks | 1 |  | 0 |  | 0 |  | 0 | 21 | 0 | 0 |  | CS URS 2023 I | 1
|  |  |  | Plný popis: | --- | [14 empty] | ---
|  | 811 | SUB | Mat. | Komunikátor DSM | ks | 1 |  | 0 |  | 0 |  | 0 | 21 | 0 | 0 |  | CS URS 2023 I | 1
|  |  |  | Plný popis: | --- | [14 empty] | ---
|  | 812 | SUB | Inf.cena | Ochranný box pro klávesnice LCD | ks | 2 |  | 0 |  | 0 |  | 0 | 21 | 0 | 0 |  | CS URS 2023 I | 1
|  |  |  | Plný popis: | --- | [14 empty] | ---
|  | 813 | SUB | Mat. | Ochranný box pro klávesnice LCD | ks | 2 |  | 0 |  | 0 |  | 0 | 21 | 0 | 0 |  | CS URS 2023 I | 1
|  |  |  | Plný popis: | --- | [14 empty] | ---
|  | 814 | SUB | 742220141 | Klávesnice EZS LCD | ks | 2 |  | 0 |  | 0 |  | 0 | 21 | 0 | 0 |  | CS URS 2023 I | 1
|  |  |  | Plný popis: | --- | [14 empty] | ---
|  | 815 | SUB | Mat. | Klávesnice EZS LCD | ks | 2 |  | 0 |  | 0 |  | 0 | 21 | 0 | 0 |  | CS URS 2023 I | 1
|  |  |  | Plný popis: | --- | [14 empty] | ---
|  | 816 | SUB | 741320101 | Jistič 16A/1/B | ks | 1 |  | 0 |  | 0 |  | 0 | 21 | 0 | 0 |  | CS URS 2023 I | 1
|  |  |  | Plný popis: | --- | [14 empty] | ---
|  | 817 | SUB | Mat. | Jistič 16A/1/B | ks | 1 |  | 0 |  | 0 |  | 0 | 21 | 0 | 0 |  | CS URS 2023 I | 1
|  |  |  | Plný popis: | --- | [14 empty] | ---
|  | 818 | SUB | 742220232 | Stropní čidlo optokouřové-teplotní | ks | 33 |  | 0 |  | 0 |  | 0 | 21 | 0 | 0 |  | CS URS 2023 I | 1
|  |  |  | Plný popis: | --- | [14 empty] | ---
|  | 819 | SUB | Mat. | Stropní čidlo optokouřové-teplotní | ks | 33 |  | 0 |  | 0 |  | 0 | 21 | 0 | 0 |  | CS URS 2023 I | 1
|  |  |  | Plný popis: | --- | [14 empty] | ---
|  | 820 | SUB | 742220232 | Pir čidlo duální | ks | 28 |  | 0 |  | 0 |  | 0 | 21 | 0 | 0 |  | CS URS 2023 I | 1
|  |  |  | Plný popis: | --- | [14 empty] | ---
|  | 821 | SUB | Mat. | Pir čidlo duální | ks | 28 |  | 0 |  | 0 |  | 0 | 21 | 0 | 0 |  | CS URS 2023 I | 1
|  |  |  | Plný popis: | --- | [14 empty] | ---
|  | 822 | SUB | 742210151 | Tlačítkový adresovatelný hlásič | ks | 2 |  | 0 |  | 0 |  | 0 | 21 | 0 | 0 |  | CS URS 2023 I | 1
|  |  |  | Plný popis: | --- | [14 empty] | ---
|  | 823 | SUB | Mat. | Tlačítkový adresovatelný hlásič | ks | 2 |  | 0 |  | 0 |  | 0 | 21 | 0 | 0 |  | CS URS 2023 I | 1
|  |  |  | Plný popis: | --- | [14 empty] | ---
|  | 824 | SUB | 742220161 | AKU GP-12/7,2Ah | ks | 1 |  | 0 |  | 0 |  | 0 | 21 | 0 | 0 |  | CS URS 2023 I | 1
|  |  |  | Plný popis: | --- | [14 empty] | ---
|  | 825 | SUB | Mat. | AKU GP-12/7,2Ah | ks | 1 |  | 0 |  | 0 |  | 0 | 21 | 0 | 0 |  | CS URS 2023 I | 1
|  |  |  | Plný popis: | --- | [14 empty] | ---
|  | 826 | SUB | 742220255 | Montáž vnitřní sirény | ks | 1 |  | 0 |  | 0 |  | 0 | 21 | 0 | 0 |  | CS URS 2023 I | 1
|  |  |  | Plný popis: | --- | [14 empty] | ---
|  | 827 | SUB | Mat. | Montáž vnitřní sirény | ks | 1 |  | 0 |  | 0 |  | 0 | 21 | 0 | 0 |  | CS URS 2023 I | 1
|  |  |  | Plný popis: | --- | [14 empty] | ---
|  | 828 | SUB | 742220401 | Naprogramování ústředny EZS | ks | 1 |  | 0 |  | 0 |  | 0 | 21 | 0 | 0 |  | CS URS 2023 I | 1
|  |  |  | Plný popis: | --- | [14 empty] | ---
|  | 829 | SUB | 742220411 | Oživení systému EZS | ks | 61 |  | 0 |  | 0 |  | 0 | 21 | 0 | 0 |  | CS URS 2023 I | 1
|  |  |  | Plný popis: | --- | [14 empty] | ---
|  | 830 | SUB | 742220421 | Instalace SW | ks | 1 |  | 0 |  | 0 |  | 0 | 21 | 0 | 0 |  | CS URS 2023 I | 1
|  |  |  | Plný popis: | --- | [14 empty] | ---
CPoj/SO_01/TZB SLB04 | 3 |  | Oddíl |  | TZB SLB04: Ukončení vodičů |  |  |  | 0 |  | 0 |  | 0 |  | 0 | 0 |  |  | 5
|  | 831 | SUB | 741130001 | Do 2,5 mm2 | ks | 120 |  | 0 |  | 0 |  | 0 | 21 | 0 | 0 |  | CS URS 2023 I | 1
|  |  |  | Plný popis: | --- | [14 empty] | ---
|  | 832 | SUB | 741130004 | Do 6 mm2 | ks | 5 |  | 0 |  | 0 |  | 0 | 21 | 0 | 0 |  | CS URS 2023 I | 1
|  |  |  | Plný popis: | --- | [14 empty] | ---
|  | 833 | SUB | 741130006 | Do 16 mm2 | ks | 5 |  | 0 |  | 0 |  | 0 | 21 | 0 | 0 |  | CS URS 2023 I | 1
|  |  |  | Plný popis: | --- | [14 empty] | ---
|  | 834 | SUB | Inf.cena | Označovací štítky na kabely | ks | 60 |  | 0 |  | 0 |  | 0 | 21 | 0 | 0 |  | CS URS 2023 I | 1
|  |  |  | Plný popis: | --- | [14 empty] | ---
|  | 835 | SUB | Mat. | Označovací štítky na kabely | ks | 60 |  | 0 |  | 0 |  | 0 | 21 | 0 | 0 |  | CS URS 2023 I | 1
|  |  |  | Plný popis: | --- | [14 empty] | ---
CPoj/SO_01/TZB SLB05 | 3 |  | Oddíl |  | TZB SLB05: Datový, kamerový systém |  |  |  | 0 |  | 0 |  | 0 |  | 0 | 0 |  |  | 25
|  | 836 | SP | 222 41-1001.RT | Záložní zdroj UPS 9SX, 1500VA/1350W, USB, rack model 2U | ks | 1 |  | 0 |  | 0 |  | 0 | 21 | 0 | 0 |  |  | 1
|  |  |  | Plný popis: | --- | [14 empty] | ---
|  | 837 | SUB | 742121001 | Stíněný kabel cat. 6a, plášť LSOH, ANSI/TIA/EIA-568-B.2-10, NVP min 65%, měděné žíly, B2 ca s1-d1 | m | 5600 |  | 0 |  | 0 |  | 0 | 21 | 0 | 0 |  | CS URS 2023 I | 1
|  |  |  | Plný popis: | --- | [14 empty] | ---
|  | 838 | SUB | Mat. | Stíněný kabel cat. 6a, plášť LSOH, ANSI/TIA/EIA-568-B.2-10, NVP min 65%, měděné žíly, B2 ca s1-d1 | m | 5600 |  | 0 |  | 0 |  | 0 | 21 | 0 | 0 |  | CS URS 2023 I | 1
|  |  |  | Plný popis: | --- | [14 empty] | ---
|  | 839 | SUB | 742330101 | Certifikační měření kabelů UTP přímou metodou | ks | 54 |  | 0 |  | 0 |  | 0 | 21 | 0 | 0 |  | CS URS 2023 I | 1
|  |  |  | Plný popis: | --- | [14 empty] | ---
|  | 840 | SUB | 742330042 | Datová zásuvka 2xRJ45, Modular Jack RJ45-6a cat., komponentová, pod omítku, kompletní | ks | 17 |  | 0 |  | 0 |  | 0 | 21 | 0 | 0 |  | CS URS 2023 I | 1
|  |  |  | Plný popis: | --- | [14 empty] | ---
|  | 841 | SUB | Mat. | Datová zásuvka 2xRJ45, Modular Jack RJ45-6a cat., komponentová, pod omítku, kompletní | ks | 17 |  | 0 |  | 0 |  | 0 | 21 | 0 | 0 |  | CS URS 2023 I | 1
|  |  |  | Plný popis: | --- | [14 empty] | ---
|  | 842 | SUB | 742330042 | Datová zásuvka 2xRJ45, Modular Jack RJ45-6a cat., komponentová, kompletní, IP 44 | ks | 10 |  | 0 |  | 0 |  | 0 | 21 | 0 | 0 |  | CS URS 2023 I | 1
|  |  |  | Plný popis: | --- | [14 empty] | ---
|  | 843 | SUB | Mat. | Datová zásuvka 2xRJ45, Modular Jack RJ45-6a cat., komponentová, kompletní, IP 44 | ks | 10 |  | 0 |  | 0 |  | 0 | 21 | 0 | 0 |  | CS URS 2023 I | 1
|  |  |  | Plný popis: | --- | [14 empty] | ---
|  | 844 | SUB | 741112061 | Krabice přístrojová KU 68/2 pod omítku | ks | 17 |  | 0 |  | 0 |  | 0 | 21 | 0 | 0 |  | CS URS 2023 I | 1
|  |  |  | Plný popis: | --- | [14 empty] | ---
|  | 845 | SUB | Mat. | Krabice přístrojová KU 68/2 pod omítku | ks | 17 |  | 0 |  | 0 |  | 0 | 21 | 0 | 0 |  | CS URS 2023 I | 1
|  |  |  | Plný popis: | --- | [14 empty] | ---
|  | 846 | SUB | Inf.cena | RÁMEČEK 3901A - B10B | ks | 17 |  | 0 |  | 0 |  | 0 | 21 | 0 | 0 |  | CS URS 2023 I | 1
|  |  |  | Plný popis: | --- | [14 empty] | ---
|  | 847 | SUB | Mat. | RÁMEČEK 3901A - B10B | ks | 17 |  | 0 |  | 0 |  | 0 | 21 | 0 | 0 |  | CS URS 2023 I | 1
|  |  |  | Plný popis: | --- | [14 empty] | ---
|  | 848 | SUB | Inf.cena | Ukončení kabelu UTP na zásuvce | ks | 17 |  | 0 |  | 0 |  | 0 | 21 | 0 | 0 |  | CS URS 2023 I | 1
|  |  |  | Plný popis: | --- | [14 empty] | ---
|  | 849 | SUB | 741110001 | Trubka MONOFLEX 16 | m | 5200 |  | 0 |  | 0 |  | 0 | 21 | 0 | 0 |  | CS URS 2023 I | 1
|  |  |  | Plný popis: | --- | [14 empty] | ---
|  | 850 | SUB | Mat. | Trubka MONOFLEX 16 | m | 5200 |  | 0 |  | 0 |  | 0 | 21 | 0 | 0 |  | CS URS 2023 I | 1
|  |  |  | Plný popis: | --- | [14 empty] | ---
|  | 851 | SUB | 741110001 | Trubka MONOFLEX 25 | m | 150 |  | 0 |  | 0 |  | 0 | 21 | 0 | 0 |  | CS URS 2023 I | 1
|  |  |  | Plný popis: | --- | [14 empty] | ---
|  | 852 | SUB | Mat. | Trubka MONOFLEX 25 | m | 150 |  | 0 |  | 0 |  | 0 | 21 | 0 | 0 |  | CS URS 2023 I | 1
|  |  |  | Plný popis: | --- | [14 empty] | ---
|  | 853 | SUB | 741910302 | Drátěný žlab 50/50 mm, vč. uchycení, odboček | m | 20 |  | 0 |  | 0 |  | 0 | 21 | 0 | 0 |  | CS URS 2023 I | 1
|  |  |  | Plný popis: | --- | [14 empty] | ---
|  | 854 | SUB | Mat. | Drátěný žlab 50/50 mm, vč. uchycení, odboček | m | 20 |  | 0 |  | 0 |  | 0 | 21 | 0 | 0 |  | CS URS 2023 I | 1
|  |  |  | Plný popis: | --- | [14 empty] | ---
|  | 855 | SUB | Inf.cena | Závitové tyče 1,0 m/6mm2 | ks | 10 |  | 0 |  | 0 |  | 0 | 21 | 0 | 0 |  | CS URS 2023 I | 1
|  |  |  | Plný popis: | --- | [14 empty] | ---
|  | 856 | SUB | Mat. | Závitové tyče 1,0 m/6mm2 | ks | 10 |  | 0 |  | 0 |  | 0 | 21 | 0 | 0 |  | CS URS 2023 I | 1
|  |  |  | Plný popis: | --- | [14 empty] | ---
|  | 857 | SUB | 741110063 | Trubka KOPOFLEX pr. 80 mm - průrazy stoupací vedení | m | 20 |  | 0 |  | 0 |  | 0 | 21 | 0 | 0 |  | CS URS 2023 I | 1
|  |  |  | Plný popis: | --- | [14 empty] | ---
|  | 858 | SUB | Mat. | Trubka KOPOFLEX pr. 80 mm - průrazy stoupací vedení | m | 20 |  | 0 |  | 0 |  | 0 | 21 | 0 | 0 |  | CS URS 2023 I | 1
|  |  |  | Plný popis: | --- | [14 empty] | ---
|  | 859 | SUB | Inf.cena | Podložka plastová pod datové kabely v kabelovém žlabu 50 mm | m | 10 |  | 0 |  | 0 |  | 0 | 21 | 0 | 0 |  | CS URS 2023 I | 1
|  |  |  | Plný popis: | --- | [14 empty] | ---
|  | 860 | SUB | Inf.cena | Podložka plastová pod datové kabely v kabelovém žlabu 50 mm | m | 10 |  | 0 |  | 0 |  | 0 | 21 | 0 | 0 |  | CS URS 2023 I | 1
|  |  |  | Plný popis: | --- | [14 empty] | ---
CPoj/SO_01/TZB SLB06 | 3 |  | Oddíl |  | TZB SLB06: RACK - půda |  |  |  | 0 |  | 0 |  | 0 |  | 0 | 0 |  |  | 28
|  | 861 | SUB | 742330002 | Rozvaděč 24 U, 800 x 2000 x 800, přední dveře prosklené, zadní dveře dvoudílné perforované | ks | 1 |  | 0 |  | 0 |  | 0 | 21 | 0 | 0 |  | CS URS 2023 I | 1
|  |  |  | Plný popis: | --- | [14 empty] | ---
|  | 862 | SUB | Mat. | Rozvaděč 24 U, 800 x 2000 x 800, přední dveře prosklené, zadní dveře dvoudílné perforované | ks | 1 |  | 0 |  | 0 |  | 0 | 21 | 0 | 0 |  | CS URS 2023 I | 1
|  |  |  | Plný popis: | --- | [14 empty] | ---
|  | 863 | SUB | Inf.cena | Podstavec 1000x1000 s filtrem | ks | 1 |  | 0 |  | 0 |  | 0 | 21 | 0 | 0 |  | CS URS 2023 I | 1
|  |  |  | Plný popis: | --- | [14 empty] | ---
|  | 864 | SUB | Mat. | Podstavec 1000x1000 s filtrem | ks | 1 |  | 0 |  | 0 |  | 0 | 21 | 0 | 0 |  | CS URS 2023 I | 1
|  |  |  | Plný popis: | --- | [14 empty] | ---
|  | 865 | SUB | Inf.cena | Ventilační jednotka, horní, s termostatem | ks | 1 |  | 0 |  | 0 |  | 0 | 21 | 0 | 0 |  | CS URS 2023 I | 1
|  |  |  | Plný popis: | --- | [14 empty] | ---
|  | 866 | SUB | Mat. | Ventilační jednotka, horní, s termostatem | ks | 1 |  | 0 |  | 0 |  | 0 | 21 | 0 | 0 |  | CS URS 2023 I | 1
|  |  |  | Plný popis: | --- | [14 empty] | ---
|  | 867 | SUB | 742330022 | Panel napájecí 230V/9 zásuvek s přep. ochrannou, 9xCEE7/5, 3m PN | ks | 1 |  | 0 |  | 0 |  | 0 | 21 | 0 | 0 |  | CS URS 2023 I | 1
|  |  |  | Plný popis: | --- | [14 empty] | ---
|  | 868 | SUB | Mat. | Panel napájecí 230V/9 zásuvek s přep. ochrannou, 9xCEE7/5, 3m PN | ks | 1 |  | 0 |  | 0 |  | 0 | 21 | 0 | 0 |  | CS URS 2023 I | 1
|  |  |  | Plný popis: | --- | [14 empty] | ---
|  | 869 | SUB | 742330024 | Patch panel 48 port 6a cat., osazený | ks | 3 |  | 0 |  | 0 |  | 0 | 21 | 0 | 0 |  | CS URS 2023 I | 1
|  |  |  | Plný popis: | --- | [14 empty] | ---
|  | 870 | SUB | Mat. | Patch panel 48 port 6a cat., osazený | ks | 3 |  | 0 |  | 0 |  | 0 | 21 | 0 | 0 |  | CS URS 2023 I | 1
|  |  |  | Plný popis: | --- | [14 empty] | ---
|  | 871 | SUB | 742330023 | Vyvazovací panel plastové oko 2U | ks | 2 |  | 0 |  | 0 |  | 0 | 21 | 0 | 0 |  | CS URS 2023 I | 1
|  |  |  | Plný popis: | --- | [14 empty] | ---
|  | 872 | SUB | Mat. | Vyvazovací panel plastové oko 2U | ks | 2 |  | 0 |  | 0 |  | 0 | 21 | 0 | 0 |  | CS URS 2023 I | 1
|  |  |  | Plný popis: | --- | [14 empty] | ---
|  | 873 | SUB | 742330023 | Vyvazovací panel plastové oko 1U | ks | 1 |  | 0 |  | 0 |  | 0 | 21 | 0 | 0 |  | CS URS 2023 I | 1
|  |  |  | Plný popis: | --- | [14 empty] | ---
|  | 874 | SUB | Mat. | Vyvazovací panel plastové oko 1U | ks | 1 |  | 0 |  | 0 |  | 0 | 21 | 0 | 0 |  | CS URS 2023 I | 1
|  |  |  | Plný popis: | --- | [14 empty] | ---
|  | 875 | SUB | Inf.cena | Ukončení kabelu UTP na patch panelu | ks | 54 |  | 0 |  | 0 |  | 0 | 21 | 0 | 0 |  | CS URS 2023 I | 1
|  |  |  | Plný popis: | --- | [14 empty] | ---
|  | 876 | SUB | 742330011 | Optická vana pro 48* LC Duplex, konektory LC duplex, kompelt vč. pigtailů, kazet, ochran svárů | ks | 1 |  | 0 |  | 0 |  | 0 | 21 | 0 | 0 |  | CS URS 2023 I | 1
|  |  |  | Plný popis: | --- | [14 empty] | ---
|  | 877 | SUB | Mat. | Optická vana pro 48* LC Duplex, konektory LC duplex, kompelt vč. pigtailů, kazet, ochran svárů | ks | 1 |  | 0 |  | 0 |  | 0 | 21 | 0 | 0 |  | CS URS 2023 I | 1
|  |  |  | Plný popis: | --- | [14 empty] | ---
|  | 878 | SUB | 742330021 | Police pevná do rozvaděče REC 1U | ks | 1 |  | 0 |  | 0 |  | 0 | 21 | 0 | 0 |  | CS URS 2023 I | 1
|  |  |  | Plný popis: | --- | [14 empty] | ---
|  | 879 | SUB | Mat. | Police pevná do rozvaděče REC 1U | ks | 1 |  | 0 |  | 0 |  | 0 | 21 | 0 | 0 |  | CS URS 2023 I | 1
|  |  |  | Plný popis: | --- | [14 empty] | ---
|  | 880 | SUB | Inf.cena | Pigtail 9/125 LC 1,5 m | ks | 54 |  | 0 |  | 0 |  | 0 | 21 | 0 | 0 |  | CS URS 2023 I | 1
|  |  |  | Plný popis: | --- | [14 empty] | ---
|  | 881 | SUB | Mat. | Pigtail 9/125 LC 1,5 m | ks | 54 |  | 0 |  | 0 |  | 0 | 21 | 0 | 0 |  | CS URS 2023 I | 1
|  |  |  | Plný popis: | --- | [14 empty] | ---
|  | 882 | SUB | Inf.cena | Patch kabely 2,0m | ks | 54 |  | 0 |  | 0 |  | 0 | 21 | 0 | 0 |  | CS URS 2023 I | 1
|  |  |  | Plný popis: | --- | [14 empty] | ---
|  | 883 | SUB | Mat. | Patch kabely 2,0m | ks | 54 |  | 0 |  | 0 |  | 0 | 21 | 0 | 0 |  | CS URS 2023 I | 1
|  |  |  | Plný popis: | --- | [14 empty] | ---
|  | 884 | SUB | Inf.cena | 2U pass trough-duct přechod kabelů | ks | 1 |  | 0 |  | 0 |  | 0 | 21 | 0 | 0 |  | CS URS 2023 I | 1
|  |  |  | Plný popis: | --- | [14 empty] | ---
|  | 885 | SUB | Mat. | 2U pass trough-duct přechod kabelů | ks | 1 |  | 0 |  | 0 |  | 0 | 21 | 0 | 0 |  | CS URS 2023 I | 1
|  |  |  | Plný popis: | --- | [14 empty] | ---
|  | 886 | SUB | Inf.cena | Montáž komponentů REC | kpl | 2 |  | 0 |  | 0 |  | 0 | 21 | 0 | 0 |  | CS URS 2023 I | 1
|  |  |  | Plný popis: | --- | [14 empty] | ---
|  | 887 | SUB | Inf.cena | UPS 230V, instalace do REC 2500VA | ks | 1 |  | 0 |  | 0 |  | 0 | 21 | 0 | 0 |  | CS URS 2023 I | 1
|  |  |  | Plný popis: | --- | [14 empty] | ---
|  | 888 | SUB | Mat. | UPS 230V, instalace do REC 2500VA | ks | 1 |  | 0 |  | 0 |  | 0 | 21 | 0 | 0 |  | CS URS 2023 I | 1
|  |  |  | Plný popis: | --- | [14 empty] | ---
CPoj/SO_01/TZB SLB07 | 3 |  | Oddíl |  | TZB SLB07: Demontáž stávající slaboproudé instalace, vč. nepředvítatelných prací |  |  |  | 0 |  | 0 |  | 0 |  | 0 | 0 |  |  | 4
|  | 889 | SUB |  | Demontáž kabelů - slaboproud | m | 2500 |  | 0 |  | 0 |  | 0 | 21 | 0 | 0 |  | CS URS 2023 I | 1
|  |  |  | Plný popis: | --- | [14 empty] | ---
|  | 890 | SUB |  | Demontáž datových zásuvek | ks | 25 |  | 0 |  | 0 |  | 0 | 21 | 0 | 0 |  | CS URS 2023 I | 1
|  |  |  | Plný popis: | --- | [14 empty] | ---
|  | 891 | SUB |  | Nepředvídatelné práce | h | 150 |  | 0 |  | 0 |  | 0 | 21 | 0 | 0 |  | CS URS 2023 I | 1
|  |  |  | Plný popis: | --- | [14 empty] | ---
|  | 892 | SUB |  | Zachování a případné spojkování stávajících datových rozvodů s ohledem na fukčnost stávajících rozvodů | h | 100 |  | 0 |  | 0 |  | 0 | 21 | 0 | 0 |  | CS URS 2023 I | 1
|  |  |  | Plný popis: | --- | [14 empty] | ---
CPoj/SO_01/TZB1. ODVĚTRÁNÍ | 3 |  | Oddíl |  | TZB1. ODVĚTRÁNÍ: 1. ODVĚTRÁNÍ PŘEDSTĚN V 1.PP |  |  |  | 0 |  | 0 |  | 0 |  | 0 | 0 |  |  | 16
|  | 893 | SUB |  | Potrubní radiální ventilátor &125 | ks | 1 |  | 0 |  | 0 |  | 0 | 21 | 0 | 0 |  | CS URS 2023 I | 1
|  |  |  | Plný popis: | --- | [14 empty] | ---
|  |  | SUB |  | V=250 m3/h, Pc=150 Pa, Pel=60 W, U=230 V |  | 0 |  | 0 |  | 0 |  | 0 | 21 | 0 | 0 |  |  | 1
|  |  |  | Plný popis: | --- | [14 empty] | ---
|  |  | SUB |  | ELEKTRODESIGN typ RM 125 NK |  | 0 |  | 0 |  | 0 |  | 0 | 21 | 0 | 0 |  |  | 1
|  |  |  | Plný popis: | --- | [14 empty] | ---
|  | 896 | SUB |  | Spojovací manžeta s tlumící výstelkou &125 | ks | 2 |  | 0 |  | 0 |  | 0 | 21 | 0 | 0 |  | CS URS 2023 I | 1
|  |  |  | Plný popis: | --- | [14 empty] | ---
|  |  | SUB |  | ELEKTRODESIGN typ VBM 125 |  | 0 |  | 0 |  | 0 |  | 0 | 21 | 0 | 0 |  | CS URS 2023 I | 1
|  |  |  | Plný popis: | --- | [14 empty] | ---
|  | 898 | SUB |  | Zpětná klapka přetlaková &125 | ks | 1 |  | 0 |  | 0 |  | 0 | 21 | 0 | 0 |  | CS URS 2023 I | 1
|  |  |  | Plný popis: | --- | [14 empty] | ---
|  |  | SUB |  | ELEKTRODESIGN typ RSK 125 |  | 0 |  | 0 |  | 0 |  | 0 | 21 | 0 | 0 |  | CS URS 2023 I | 1
|  |  |  | Plný popis: | --- | [14 empty] | ---
|  | 900 | SUB |  | Regulátor konstantního průtoku vzduchu &100 – 100 m3/h | ks | 1 |  | 0 |  | 0 |  | 0 | 21 | 0 | 0 |  | CS URS 2023 I | 1
|  |  |  | Plný popis: | --- | [14 empty] | ---
|  |  | SUB |  | ELEKTRODESIGN typ RDR 100 / 90 |  | 0 |  | 0 |  | 0 |  | 0 | 21 | 0 | 0 |  | CS URS 2023 I | 1
|  |  |  | Plný popis: | --- | [14 empty] | ---
|  | 902 | SUB |  | Regulovatelný talířový ventil odvodní &80 | ks | 2 |  | 0 |  | 0 |  | 0 | 21 | 0 | 0 |  | CS URS 2023 I | 1
|  |  |  | Plný popis: | --- | [14 empty] | ---
|  |  | SUB |  | ELEKTRODESIGN typ VEF 80 |  | 0 |  | 0 |  | 0 |  | 0 | 21 | 0 | 0 |  | CS URS 2023 I | 1
|  |  |  | Plný popis: | --- | [14 empty] | ---
|  |  | SUB |  | Sací mřížka 200x100 |  | 0 |  | 0 |  | 0 |  | 0 | 21 | 0 | 0 |  | CS URS 2023 I | 1
|  |  |  | Plný popis: | --- | [14 empty] | ---
|  | 905 | SUB |  | SYSTEMAIR typ NOVA-E – 2-200x100-0-UR | ks | 4 |  | 0 |  | 0 |  | 0 | 21 | 0 | 0 |  | CS URS 2023 I | 1
|  |  |  | Plný popis: | --- | [14 empty] | ---
|  | 906 | SUB |  | Potrubí SPIRO včetně tvarovek - &125 – 20% tvarovek | m | 4 |  | 0 |  | 0 |  | 0 | 21 | 0 | 0 |  | CS URS 2023 I | 1
|  |  |  | Plný popis: | --- | [14 empty] | ---
|  | 907 | SUB |  | Potrubí SPIRO včetně tvarovek - &100 –40% tvarovek | m | 1 |  | 0 |  | 0 |  | 0 | 21 | 0 | 0 |  | CS URS 2023 I | 1
|  |  |  | Plný popis: | --- | [14 empty] | ---
|  | 908 | SUB |  | Potrubí SPIRO včetně tvarovek - &80 – 10% tvarovek | m | 11 |  | 0 |  | 0 |  | 0 | 21 | 0 | 0 |  | CS URS 2023 I | 1
|  |  |  | Plný popis: | --- | [14 empty] | ---
CPoj/SO_01/TZB2. PŘÍVOD | 3 |  | Oddíl |  | TZB2. PŘÍVOD: 2. PŘÍVOD VZDUCHU DO TECHNICKÉ MÍSTNOSTI V 1.PP |  |  |  | 0 |  | 0 |  | 0 |  | 0 | 0 |  |  | 3
|  | 909 | SUB |  | Protidešťová mřížka &100 | ks | 1 |  | 0 |  | 0 |  | 0 | 21 | 0 | 0 |  | CS URS 2023 I | 1
|  |  |  | Plný popis: | --- | [14 empty] | ---
|  | 910 | SUB |  | Větrací mřížka &100 | ks | 1 |  | 0 |  | 0 |  | 0 | 21 | 0 | 0 |  | CS URS 2023 I | 1
|  |  |  | Plný popis: | --- | [14 empty] | ---
|  | 911 | SUB |  | VZT kruhová trubka SPIRO &100 | m | 1 |  | 0 |  | 0 |  | 0 | 21 | 0 | 0 |  | CS URS 2023 I | 1
|  |  |  | Plný popis: | --- | [14 empty] | ---
CPoj/SO_01/TZB3. VĚTRÁNÍ | 3 |  | Oddíl |  | TZB3. VĚTRÁNÍ: 3. VĚTRÁNÍ KUCHYNĚ V 1.PP |  |  |  | 0 |  | 0 |  | 0 |  | 0 | 0 |  |  | 21
|  | 912 | SUB |  | Podstropní větrací rekuperační jednotka včetně MaR | ks | 1 |  | 0 |  | 0 |  | 0 | 21 | 0 | 0 |  | CS URS 2023 I | 1
|  |  |  | Plný popis: | --- | [14 empty] | ---
|  |  | SUB |  | Vp=3865 m3/h, Dpp=200 Pa, Vo=3865 m3/h, Dpo=200 Pa |  | 0 |  | 0 |  | 0 |  | 0 | 21 | 0 | 0 |  | CS URS 2023 I | 1
|  |  |  | Plný popis: | --- | [14 empty] | ---
|  |  | SUB |  | Pel=2x2,5 kW, U=400 V, I=3,8 A, Qohř=20,3 kW, Dt=60/50°C |  | 0 |  | 0 |  | 0 |  | 0 | 21 | 0 | 0 |  | CS URS 2023 I | 1
|  |  |  | Plný popis: | --- | [14 empty] | ---
|  |  | SUB |  | ATREA typ DUPLEX 5400 Basic prov. 30/7 |  | 0 |  | 0 |  | 0 |  | 0 | 21 | 0 | 0 |  | CS URS 2023 I | 1
|  |  |  | Plný popis: | --- | [14 empty] | ---
|  |  |  | Plný popis: | --- | [14 empty] | ---
|  | 917 | SUB |  | Řídící jednotka MaR k větrací jednotce | ks | 1 |  | 0 |  | 0 |  | 0 | 21 | 0 | 0 |  | CS URS 2023 I | 1
|  |  |  | Plný popis: | --- | [14 empty] | ---
|  |  |  | Plný popis: | --- | [14 empty] | ---
|  | 919 | SUB |  | Větrací a osvětlovací strop ATREA TPV | ks | 1 |  | 0 |  | 0 |  | 0 | 21 | 0 | 0 |  | CS URS 2023 I | 1
|  |  |  | Plný popis: | --- | [14 empty] | ---
|  |  | SUB |  | s přívodem a odvodem vzduchu Vp=3865 m3/h, Vo=3865 m3/h, |  | 0 |  | 0 |  | 0 |  | 0 | 21 | 0 | 0 |  | CS URS 2023 I | 1
|  |  |  | Plný popis: | --- | [14 empty] | ---
|  | 922 | SUB |  | Protidešťová žaluzie se sítí 800x630 | ks | 1 |  | 0 |  | 0 |  | 0 | 21 | 0 | 0 |  | CS URS 2023 I | 1
|  |  |  | Plný popis: | --- | [14 empty] | ---
|  |  | SUB |  | např. MANDÍK typ PDZM 800x630-1.0.2 TPM 079/10 |  | 0 |  | 0 |  | 0 |  | 0 | 21 | 0 | 0 |  | CS URS 2023 I | 1
|  |  |  | Plný popis: | --- | [14 empty] | ---
|  | 924 | SUB |  | Velkoplošná výfuková hlavice &630 – 500 pro V=4000 m3/h | ks | 1 |  | 0 |  | 0 |  | 0 | 21 | 0 | 0 |  | CS URS 2023 I | 1
|  |  |  | Plný popis: | --- | [14 empty] | ---
|  |  | SUB |  | např. LINDAB typ VHL-630-S |  | 0 |  | 0 |  | 0 |  | 0 | 21 | 0 | 0 |  | CS URS 2023 I | 1
|  |  |  | Plný popis: | --- | [14 empty] | ---
|  | 926 | SUB |  | Tlumič hluku kulisový 700x400-1000 | ks | 2 |  | 0 |  | 0 |  | 0 | 21 | 0 | 0 |  | CS URS 2023 I | 1
|  |  |  | Plný popis: | --- | [14 empty] | ---
|  |  | SUB |  | ELEKTRODESIGN typ IAA 355 |  | 0 |  | 0 |  | 0 |  | 0 | 21 | 0 | 0 |  | CS URS 2023 I | 1
|  |  |  | Plný popis: | --- | [14 empty] | ---
|  | 928 | SUB |  | Tlumič hluku kulisový 500x300-1000 | ks | 2 |  | 0 |  | 0 |  | 0 | 21 | 0 | 0 |  | CS URS 2023 I | 1
|  |  |  | Plný popis: | --- | [14 empty] | ---
|  |  | SUB |  | ELEKTRODESIGN typ IAA 250 |  | 0 |  | 0 |  | 0 |  | 0 | 21 | 0 | 0 |  | CS URS 2023 I | 1
|  |  |  | Plný popis: | --- | [14 empty] | ---
|  | 930 | SUB |  | Regulační klapka ruční 800x400 | ks | 1 |  | 0 |  | 0 |  | 0 | 21 | 0 | 0 |  | CS URS 2023 I | 1
|  |  |  | Plný popis: | --- | [14 empty] | ---
|  |  | SUB |  | např. MANDÍK typ RKM 800x400-0.1 TPM 009/00 |  | 0 |  | 0 |  | 0 |  | 0 | 21 | 0 | 0 |  | CS URS 2023 I | 1
|  |  |  | Plný popis: | --- | [14 empty] | ---
|  | 932 | SUB |  | Tlumící vložka 400x400-150 | ks | 4 |  | 0 |  | 0 |  | 0 | 21 | 0 | 0 |  | CS URS 2023 I | 1
|  |  |  | Plný popis: | --- | [14 empty] | ---
|  |  | SUB |  | např. MANDÍK typ TVM 400x400 TPM 003/96 |  | 0 |  | 0 |  | 0 |  | 0 | 21 | 0 | 0 |  | CS URS 2023 I | 1
|  |  |  | Plný popis: | --- | [14 empty] | ---
|  | 934 | SUB |  | Nerezová trubka &630 – 750+150 V.K. | ks | 1 |  | 0 |  | 0 |  | 0 | 21 | 0 | 0 |  | CS URS 2023 I | 1
|  |  |  | Plný popis: | --- | [14 empty] | ---
|  |  | SUB |  | zkroužit z nerezového plechu tl 1 mm – doměřit na montáži |  | 0 |  | 0 |  | 0 |  | 0 | 21 | 0 | 0 |  | CS URS 2023 I | 1
|  |  |  | Plný popis: | --- | [14 empty] | ---
CPoj/SO_01/TZB4. Plastová | 3 |  | Oddíl |  | TZB4. Plastová: 4. Plastová potrubní část PP – HRDK (Polena Engineering) |  |  |  | 0 |  | 0 |  | 0 |  | 0 | 0 |  |  | 12
|  | 936 | SUB |  | Tlumič hluku THK &500 – 1000 | ks | 1 |  | 0 |  | 0 |  | 0 | 21 | 0 | 0 |  | CS URS 2023 I | 1
|  |  |  | Plný popis: | --- | [14 empty] | ---
|  | 937 | SUB |  | Trouba TR &500 – 1000 | ks | 2 |  | 0 |  | 0 |  | 0 | 21 | 0 | 0 |  | CS URS 2023 I | 1
|  |  |  | Plný popis: | --- | [14 empty] | ---
|  | 938 | SUB |  | Trouba TR &500 – 600+150 V.P. | ks | 1 |  | 0 |  | 0 |  | 0 | 21 | 0 | 0 |  | CS URS 2023 I | 1
|  |  |  | Plný popis: | --- | [14 empty] | ---
|  | 939 | SUB |  | Oblouk OL &500 / 90° | ks | 1 |  | 0 |  | 0 |  | 0 | 21 | 0 | 0 |  | CS URS 2023 I | 1
|  |  |  | Plný popis: | --- | [14 empty] | ---
|  | 940 | SUB |  | Přechod osový PRO &630/500 – 250 | ks | 1 |  | 0 |  | 0 |  | 0 | 21 | 0 | 0 |  | CS URS 2023 I | 1
|  |  |  | Plný popis: | --- | [14 empty] | ---
|  | 941 | SUB |  | Čtyřhranné VZT potrubí sk. I z pozinkovaného plechu - do obvodu 3000 – 80% tvarovek | bm | 1 |  | 0 |  | 0 |  | 0 | 21 | 0 | 0 |  | CS URS 2023 I | 1
|  |  |  | Plný popis: | --- | [14 empty] | ---
|  | 942 | SUB |  | Čtyřhranné VZT potrubí sk. I z pozinkovaného plechu - do obvodu 2630 – 80% tvarovek | bm | 1 |  | 0 |  | 0 |  | 0 | 21 | 0 | 0 |  | CS URS 2023 I | 1
|  |  |  | Plný popis: | --- | [14 empty] | ---
|  | 943 | SUB |  | Čtyřhranné VZT potrubí sk. I z pozinkovaného plechu - do obvodu 2260 – 90% tvarovek | bm | 5 |  | 0 |  | 0 |  | 0 | 21 | 0 | 0 |  | CS URS 2023 I | 1
|  |  |  | Plný popis: | --- | [14 empty] | ---
|  | 944 | SUB |  | Čtyřhranné VZT potrubí sk. I z pozinkovaného plechu - do obvodu 1890 – 60% tvarovek | bm | 18 |  | 0 |  | 0 |  | 0 | 21 | 0 | 0 |  | CS URS 2023 I | 1
|  |  |  | Plný popis: | --- | [14 empty] | ---
|  | 945 | SUB |  | Čtyřhranné VZT potrubí sk. I z pozinkovaného plechu - do obvodu 1500 – 30% tvarovek | bm | 2 |  | 0 |  | 0 |  | 0 | 21 | 0 | 0 |  | CS URS 2023 I | 1
|  |  |  | Plný popis: | --- | [14 empty] | ---
|  | 946 | SUB |  | Tepelná izolace polepem tl 20 mm | m2 | 8 |  | 0 |  | 0 |  | 0 | 21 | 0 | 0 |  | CS URS 2023 I | 1
|  |  |  | Plný popis: | --- | [14 empty] | ---
|  | 947 | SUB |  | Tepelná izolace z minerální vlny tl 40 mm do AL fólie | m2 | 10 |  | 0 |  | 0 |  | 0 | 21 | 0 | 0 |  | CS URS 2023 I | 1
|  |  |  | Plný popis: | --- | [14 empty] | ---
CPoj/SO_01/TZB5. VĚTRÁNÍ | 3 |  | Oddíl |  | TZB5. VĚTRÁNÍ: 5. VĚTRÁNÍ KUCHYŇSKÉHO ZÁZEMÍ V 1.PP |  |  |  | 0 |  | 0 |  | 0 |  | 0 | 0 |  |  | 6
|  | 948 | SUB |  | Nástěnný axiální ventilátor se zpětnou klapkou a čas. doběhem DN 100 V=80 m3/h, Pc=10 Pa, ELEKTRODESIGN typ HEF 100 PTPel=17 W, U=230 V | ks | 1 |  | 0 |  | 0 |  | 0 | 21 | 0 | 0 |  | CS URS 2023 I | 1
|  |  |  | Plný popis: | --- | [14 empty] | ---
|  | 949 | SUB |  | Potrubní radiální ventilátor s doběhem &100 V=150 m3/h, Pc=60 Pa, Pel=28 W, U=230 V ELEKTRODESIGN typ MIXVENT 250/100 T | ks | 1 |  | 0 |  | 0 |  | 0 | 21 | 0 | 0 |  | CS URS 2023 I | 1
|  |  |  | Plný popis: | --- | [14 empty] | ---
|  | 950 | SUB |  | Zpětná klapka přetlaková &100 ELEKTRODESIGN typ RSK 100 | ks | 1 |  | 0 |  | 0 |  | 0 | 21 | 0 | 0 |  | CS URS 2023 I | 1
|  |  |  | Plný popis: | --- | [14 empty] | ---
|  | 951 | SUB |  | Pružná spojka &100 ELEKTRODESIGN typ MBR 100 | ks | 2 |  | 0 |  | 0 |  | 0 | 21 | 0 | 0 |  | CS URS 2023 I | 1
|  |  |  | Plný popis: | --- | [14 empty] | ---
|  | 952 | SUB |  | Regulovatelný talířový ventil odvodní &100 ELEKTRODESIGN typ VEF 100 | ks | 1 |  | 0 |  | 0 |  | 0 | 21 | 0 | 0 |  | CS URS 2023 I | 1
|  |  |  | Plný popis: | --- | [14 empty] | ---
|  | 953 | SUB |  | VZT kruhové potrubí SPIRO &100 – 10% tvarovek | ks | 4 |  | 0 |  | 0 |  | 0 | 21 | 0 | 0 |  | CS URS 2023 I | 1
|  |  |  | Plný popis: | --- | [14 empty] | ---
CPoj/SO_01/TZB6. VĚTRÁNÍ | 3 |  | Oddíl |  | TZB6. VĚTRÁNÍ : 6. VĚTRÁNÍ 1.PP POD TERASOU |  |  |  | 0 |  | 0 |  | 0 |  | 0 | 0 |  |  | 2
|  | 954 | SUB |  | Nástěnný axiální ventilátor se zpětnou klapkou a čas. doběhem DN 100 V=80 m3/h, Pc=10 Pa, Pel=17 W, U=230 V - ELEKTRODESIGN typ HEF 100 PT | ks | 1 |  | 0 |  | 0 |  | 0 | 21 | 0 | 0 |  | CS URS 2023 I | 1
|  |  |  | Plný popis: | --- | [14 empty] | ---
|  | 955 | SUB |  | Kuchyňský recirkulační odsavač par nástěnný (digestoř) Vmin=800 m3/h, pc=min120 Pa, Pel=200 W, U=230 V Vybavení: ventilátory s vestavěným ovládáním, osvětlení, | ks | 2 |  | 0 |  | 0 |  | 0 | 21 | 0 | 0 |  | CS URS 2023 I | 1
|  |  |  | Plný popis: | --- | [14 empty] | ---

## Vybavení kuchyně
Revitalizace objektu restaurace Pastířská stěna - Nabídka
Set column width to
|  | Poř. | Typ | Kód | Popis | MJ | Výměra | Jedn. cena | Cena | Jedn. hmotn. | Hmotnost | Jedn. suť | Suť | Sazba DPH | DPH | Cena s DPH | Komentář | Cen. soustava | Počet | 135
CPoj | 1 |  | Stavba |  | CPoj: Revitalizace objektu A |  |  |  | 0 |  | 0 |  | 0 |  | 0 | 0 |  |  | 80
CPoj/SO_01 | 2 |  | Objekt |  | SO_01: Stavební objekt 01 Budova |  |  |  | 0 |  | 0 |  | 0 |  | 0 | 0 |  |  | 80
CPoj/SO_01/TZB D_001 | 3 |  | Oddíl |  | TZB D_001: VARNA |  |  |  | 0 |  | 0 |  | 0 |  | 0 | 0 |  |  | 6
|  | 445 | SUB |  | Konvektomat 6.1, elektrický, včetně podstavce, v podstavci vsuny na GN a místo na změkčovač a chemii. Panty dveří vlevo. Včetně sady gastronádob a změkčovače/filtru ke konvektomatu. | 1 | 1 |  | 0 |  | 0 |  | 0 | 21 | 0 | 0 | 850x745x754 (+podstavec) | CS URS 2023 I | 1
|  |  |  | Plný popis: | --- | [14 empty] | ---
|  | 446 | SUB |  | Grilovací deska, elektrická, min. 6KW, hladká, včetně nerezového podstavce, může být zabudovaná v rámci prodloužené desky položky 04, otevřený podstavec s policí | 1 | 1 |  | 0 |  | 0 |  | 0 | 21 | 0 | 0 | 400x700x900 | CS URS 2023 I | 1
|  |  |  | Plný popis: | --- | [14 empty] | ---
|  | 447 | SUB |  | Fritéza, elektrická, jedna vana, objem min. 14 litrů, minimálně 0,6kW/1litr objemu oleje, chladicí zóna, vypouštěcí kohout na olej, zdvihací tělesa kvůli čištění, režim tání pevného tuku. Může být zabudovaná v rámci prodloužené desky položky 04. Opláštěný podstavec s policí a dvířky. Variantně může být rozdělena na dvě vany se samostatným ovládáním. | 1 | 1 |  | 0 |  | 0 |  | 0 | 21 | 0 | 0 | 400x700x900 | CS URS 2023 I | 1
|  |  |  | Plný popis: | --- | [14 empty] | ---
|  | 448 | SUB |  | Multifunkční indukční sporák, 3 varné plotny (3,5+3,5+6kW), možnost připojení teplotní sondy, regulace podle stupňů i výkonová regulace, 1x zásuvka 230V (500W), napouštěcí ramínko na studenou vodu, otevřený podstavec s policí. Žlábek po celém obvodu pracovní desky s odtokem do odpadu. | 1 | 1 |  | 0 |  | 0 |  | 0 | 21 | 0 | 0 | 1300x700x900 | CS URS 2023 I | 1
|  |  |  | Plný popis: | --- | [14 empty] | ---
|  | 449 | SUB |  | Pracovní stůl s dvěma policemi, bez lemu, zkosení dle projektu. Horní police pro salamander (položka 06). | 1 | 1 |  | 0 |  | 0 |  | 0 | 21 | 0 | 0 | 700x700x900 | CS URS 2023 I | 1
|  |  |  | Plný popis: | --- | [14 empty] | ---
|  | 450 | SUB |  | Salamander s posuvnými topnicemi, elektrický, uzpůsobeno pro GN1/1, min. 3,5kW. | 1 | 1 |  | 0 |  | 0 |  | 0 | 21 | 0 | 0 | 600x550x510 | CS URS 2023 I | 1
|  |  |  | Plný popis: | --- | [14 empty] | ---
CPoj/SO_01/TZB D_002 | 3 |  | Oddíl |  | TZB D_002: VÝDEJ |  |  |  | 0 |  | 0 |  | 0 |  | 0 | 0 |  |  | 3
|  | 451 | SUB |  | Pracovní stůl s režonem pod atypickou pracovní deskou, režon s posuvnými dveřmi. Nutné doměřit na místě. | 1 | 1 |  | 0 |  | 0 |  | 0 | 21 | 0 | 0 | doměrek | CS URS 2023 I | 1
|  |  |  | Plný popis: | --- | [14 empty] | ---
|  | 452 | SUB |  | Závěsná infralampa | 3 | 3 |  | 0 |  | 0 |  | 0 | 21 | 0 | 0 |  | CS URS 2023 I | 1
|  |  |  | Plný popis: | --- | [14 empty] | ---
|  | 453 | SUB |  | Stolní vodní lázeň, elektrická, pro GN1/1 | 1 | 1 |  | 0 |  | 0 |  | 0 | 21 | 0 | 0 |  | CS URS 2023 I | 1
|  |  |  | Plný popis: | --- | [14 empty] | ---
CPoj/SO_01/TZB D_003 | 3 |  | Oddíl |  | TZB D_003: MYTÍ BÍLÉHO NÁDOBÍ |  |  |  | 0 |  | 0 |  | 0 |  | 0 | 0 |  |  | 4
|  | 454 | SUB |  | Vstupní stůl do mycího stroje s prolisem na koše, dřezem (500x450x300mm) a tlakovou sprchou, bez police, zadní lem 100mm | 1 | 1 |  | 0 |  | 0 |  | 0 | 21 | 0 | 0 | 1500x740x900 | CS URS 2023 I | 1
|  |  |  | Plný popis: | --- | [14 empty] | ---
|  | 455 | SUB |  | Haubnový mycí stroj na bílé i černé nádobí pro 1x koš 500x500. Program na mytí černého nádobí pomocí vysokotlakého čerpadla, speciální drátěný koš na černé nádobí. Izolovaný zvon, odpadní čerpadlo, zabudované dávkovače mycího a oplachového prostředku. Systém zpětného získávání tepla z par mycího zvonu. Spotřeba vody max. 2 litry na cyklus. 3x koš na talíře, 3x koš plochý univerzální, 3x koš na příbory. Včetně automatického externího změkčovače vody. | 1 | 1 |  | 0 |  | 0 |  | 0 | 21 | 0 | 0 |  | CS URS 2023 I | 1
|  |  |  | Plný popis: | --- | [14 empty] | ---
|  | 456 | SUB |  | Výstupní stůl z myčky, roštová police – prostor na chemii a případný změkčovač vody, zadní lem 100mm. | 1 | 1 |  | 0 |  | 0 |  | 0 | 21 | 0 | 0 | 1200x700x900 | CS URS 2023 I | 1
|  |  |  | Plný popis: | --- | [14 empty] | ---
|  | 457 | SUB |  | Pojízdná nerezová nádoba na odpadky, objem min. 50 litrů. | 1 | 1 |  | 0 |  | 0 |  | 0 | 21 | 0 | 0 |  | CS URS 2023 I | 1
|  |  |  | Plný popis: | --- | [14 empty] | ---
CPoj/SO_01/TZB D_004 | 3 |  | Oddíl |  | TZB D_004: MYTÍ ČERNÉHO NÁDOBÍ |  |  |  | 0 |  | 0 |  | 0 |  | 0 | 0 |  |  | 2
|  | 458 | SUB |  | Pojízdná nerezová nádoba na odpadky, objem min. 50 litrů. | 1 | 1 |  | 0 |  | 0 |  | 0 | 21 | 0 | 0 |  | CS URS 2023 I | 1
|  |  |  | Plný popis: | --- | [14 empty] | ---
|  | 459 | SUB |  | Mycí stůl na černé nádobí, prolis pracovní desky, dvoudřez, tlaková sprcha, roštová police | 1 | 1 |  | 0 |  | 0 |  | 0 | 21 | 0 | 0 | 1700x700x900 | CS URS 2023 I | 1
|  |  |  | Plný popis: | --- | [14 empty] | ---
CPoj/SO_01/TZB D_005 | 3 |  | Oddíl |  | TZB D_005: ČISTÉ PŘÍPRAVNY MASA A ZELENINY |  |  |  | 0 |  | 0 |  | 0 |  | 0 | 0 |  |  | 2
|  | 460 | SUB |  | Chladicí stůl dvousekcový s prodlouženou deskou a dřezem, páková baterie, 4x chlazená zásuvka, nástavba se skříňkou bez dvířek, 2 police (1700x300x500). Chladicí systém certifikovaný do teploty okolního prostředí 40°C. | 1 | 1 |  | 0 |  | 0 |  | 0 | 21 | 0 | 0 | 1700x700x900 | CS URS 2023 I | 1
|  |  |  | Plný popis: | --- | [14 empty] | ---
|  | 461 | SUB |  | Chladicí stůl dvousekcový s prodlouženou deskou a dřezem, páková baterie, 4x chlazená zásuvka, nástavba se skříňkou bez dvířek, 2 police (1700x300x500). Chladicí systém certifikovaný do teploty okolního prostředí 40°C. | 1 | 1 |  | 0 |  | 0 |  | 0 | 21 | 0 | 0 | 1700x700x900 | CS URS 2023 I | 1
|  |  |  | Plný popis: | --- | [14 empty] | ---
CPoj/SO_01/TZB D_006_00 | 3 |  | Oddíl |  | TZB D_006_00: VAKUOVÁNÍ A ŠOKOVÁNÍ |  |  |  | 0 |  | 0 |  | 0 |  | 0 | 0 |  |  | 5
|  | 462 | SUB |  | Pracovní stůl bez police, bez lemu | 1 | 1 |  | 0 |  | 0 |  | 0 | 21 | 0 | 0 | 1400x700x900 | CS URS 2023 I | 1
|  |  |  | Plný popis: | --- | [14 empty] | ---
|  | 463 | SUB |  | Šoker podstolový pro 5xGN1/1 | 1 | 1 |  | 0 |  | 0 |  | 0 | 21 | 0 | 0 |  | CS URS 2023 I | 1
|  |  |  | Plný popis: | --- | [14 empty] | ---
|  | 464 | SUB |  | Vakuovačka, vývěva BUSCH, komora min. 280X300mm, svařovací lišta, programy pro měkké a tekuté potraviny. | 1 | 1 |  | 0 |  | 0 |  | 0 | 21 | 0 | 0 |  | CS URS 2023 I | 1
|  |  |  | Plný popis: | --- | [14 empty] | ---
|  | 465 | SUB |  | Umyvadlo na ruce, baterie bez ručního uzavírání | 1 | 1 |  | 0 |  | 0 |  | 0 | 21 | 0 | 0 |  | CS URS 2023 I | 1
|  |  |  | Plný popis: | --- | [14 empty] | ---
|  | 466 | SUB |  | Regál, 4 etáže, přestavitelné police, police rozebiratelné a materiálově i rozměrově vhodné pro mytí v mycím stroji. Lze rozdělit na vícero regálů. | 1 | 1 |  | 0 |  | 0 |  | 0 | 21 | 0 | 0 | 1700x300x1800 | CS URS 2023 I | 1
|  |  |  | Plný popis: | --- | [14 empty] | ---
CPoj/SO_01/TZB D_007 | 3 |  | Oddíl |  | TZB D_007: HRUBÁ PŘÍPRAVNA ZELENINY |  |  |  | 0 |  | 0 |  | 0 |  | 0 | 0 |  |  | 3
|  | 467 | SUB |  | Mycí stůl s dřezem a odkapní plochou, bez police. | 1 | 1 |  | 0 |  | 0 |  | 0 | 21 | 0 | 0 | 1600x700x900 | CS URS 2023 I | 1
|  |  |  | Plný popis: | --- | [14 empty] | ---
|  | 468 | SUB |  | Umyvadlo na ruce, baterie bez ručního uzavírání | 1 | 1 |  | 0 |  | 0 |  | 0 | 21 | 0 | 0 |  | CS URS 2023 I | 1
|  |  |  | Plný popis: | --- | [14 empty] | ---
|  | 469 | SUB |  | Pojízdná nerezová nádoba na odpadky, objem min. 50 litrů. | 1 | 1 |  | 0 |  | 0 |  | 0 | 21 | 0 | 0 |  | CS URS 2023 I | 1
|  |  |  | Plný popis: | --- | [14 empty] | ---
CPoj/SO_01/TZB D_008 | 3 |  | Oddíl |  | TZB D_008: SKLADY |  |  |  | 0 |  | 0 |  | 0 |  | 0 | 0 |  |  | 3
|  | 470 | SUB |  | Chladicí box, izolace 100mm, včetně izolované podlahy (podlaha zajištěná proti kondenzaci a plesnivění), včetně osvětlení, jednotka SPLIT (umístění kondenzátoru upřesní zadavatel), dveře s pojistkou proti uzamčení uvnitř. Dodržet odsazení od okolních stěn min. 50mm. Lamely ve dveřích. Chladicí systém certifikovaný do teploty okolního prostředí 40°C. | 1 | 1 |  | 0 |  | 0 |  | 0 | 21 | 0 | 0 | 2800x1500x2300 | CS URS 2023 I | 1
|  |  |  | Plný popis: | --- | [14 empty] | ---
|  | 471 | SUB |  | Regály, 4 etáže, přestavitelné police, police rozebiratelné a materiálově i rozměrově vhodné pro mytí v mycím stroji. | 1 | 1 |  | 0 |  | 0 |  | 0 | 21 | 0 | 0 | doměrek | CS URS 2023 I | 1
|  |  |  | Plný popis: | --- | [14 empty] | ---
|  | 472 | SUB |  | Regály, 4 etáže, přestavitelné police, police rozebiratelné a materiálově i rozměrově vhodné pro mytí v mycím stroji. | 1 | 1 |  | 0 |  | 0 |  | 0 | 21 | 0 | 0 | doměrek | CS URS 2023 I | 1
|  |  |  | Plný popis: | --- | [14 empty] | ---
CPoj/SO_01/TZB D_009 | 3 |  | Oddíl |  | TZB D_009: BUFET |  |  |  | 0 |  | 0 |  | 0 |  | 0 | 0 |  |  | 19
|  | 473 | SUB |  | Pracovní stůl s prostorem pro podstolovou mrazničku | 1 | 1 |  | 0 |  | 0 |  | 0 | 21 | 0 | 0 | 800x650x900 | CS URS 2023 I | 1
|  |  |  | Plný popis: | --- | [14 empty] | ---
|  | 474 | SUB |  | Mraznička, podstolová, nerezové opláštění, chladicí systém certifikovaný do teploty okolního prostředí 40°C, vhodná pro umístění pod pracovní desku. | 1 | 1 |  | 0 |  | 0 |  | 0 | 21 | 0 | 0 | 600x600x850 | CS URS 2023 I | 1
|  |  |  | Plný popis: | --- | [14 empty] | ---
|  | 475 | SUB |  | Fritéza, elektrická, jedna vana, objem min. 12 litrů, minimálně 0,6kW/1litr objemu oleje, chladicí zóna, vypouštěcí kohout na olej, zdvihací tělesa kvůli čištění, režim tání pevného tuku. Může být zabudovaná v rámci prodloužené desky položky 04. Opláštěný podstavec s policí a dvířky. Variantně může být rozdělena na dvě vany se samostatným ovládáním (dle rozhodnutí zadavatele). | 1 | 1 |  | 0 |  | 0 |  | 0 | 21 | 0 | 0 | 400x650x900 | CS URS 2023 I | 1
|  |  |  | Plný popis: | --- | [14 empty] | ---
|  | 476 | SUB |  | Neutrální modul varné sestavy | 1 | 1 |  | 0 |  | 0 |  | 0 | 21 | 0 | 0 | 400x650x300 | CS URS 2023 I | 1
|  |  |  | Plný popis: | --- | [14 empty] | ---
|  | 477 | SUB |  | Chladicí podestavba pod snackovou varnou linku. 2 sekce, 4x zásuvka. Chladicí systém certifikovaný do teploty okolního prostředí 40°C. | 1 | 1 |  | 0 |  | 0 |  | 0 | 21 | 0 | 0 | 1200x650x600 | CS URS 2023 I | 1
|  |  |  | Plný popis: | --- | [14 empty] | ---
|  | 478 | SUB |  | Grilovací deska, elektrická, min. 4KW, včetně nerezového podstavce, může být zabudovaná v rámci prodloužené desky položky 04, otevřený podstavec s policí | 1 | 1 |  | 0 |  | 0 |  | 0 | 21 | 0 | 0 | 400x650x300 | CS URS 2023 I | 1
|  |  |  | Plný popis: | --- | [14 empty] | ---
|  | 479 | SUB |  | Multifunkční indukční sporák, 2 varné plotny (3,5+3,5kW) | 1 | 1 |  | 0 |  | 0 |  | 0 | 21 | 0 | 0 | 400x650x300 | CS URS 2023 I | 1
|  |  |  | Plný popis: | --- | [14 empty] | ---
|  | 480 | SUB |  | Digestoř s osvětlením | 1 | 1 |  | 0 |  | 0 |  | 0 | 21 | 0 | 0 | 1850x950x450 | CS URS 2023 I | 1
|  |  |  | Plný popis: | --- | [14 empty] | ---
|  | 481 | SUB |  | Pracovní stůl s dřezem, opláštěná podestavba, police, dvířka | 1 | 1 |  | 0 |  | 0 |  | 0 | 21 | 0 | 0 | 800x650x900 | CS URS 2023 I | 1
|  |  |  | Plný popis: | --- | [14 empty] | ---
|  | 482 | SUB |  | Umyvadlo na ruce, baterie bez ručního uzavírání | 1 | 1 |  | 0 |  | 0 |  | 0 | 21 | 0 | 0 |  | CS URS 2023 I | 1
|  |  |  | Plný popis: | --- | [14 empty] | ---
|  | 483 | SUB |  | Pracovní stůl s prostorem pro chladicí stůl a výrobník ledu, zabudovaný odpadkový koš, dřez na pracovní pomůcky, páková baterie. Lze rozdělit do dvou stolů. | 1 | 1 |  | 0 |  | 0 |  | 0 | 21 | 0 | 0 | 3150x700x900 | CS URS 2023 I | 1
|  |  |  | Plný popis: | --- | [14 empty] | ---
|  | 484 | SUB |  | Mlýnek na kávu s programovatelným dávkováním a záznamem namletých porcí, záznamy a programování pod softwarovým uzamčením, uzamykatelný zásobník, nastavitelná hrubost mletí. | 1 | 1 |  | 0 |  | 0 |  | 0 | 21 | 0 | 0 |  | CS URS 2023 I | 1
|  |  |  | Plný popis: | --- | [14 empty] | ---
|  | 485 | SUB |  | Kávovar dvoupákový se záznamem vyrobených porcí, programovatelné porce, záznamy a programování pod softwarovým uzamčením, hubice na páru, výdej horké vody. Ohřev šálků na horní desce stroje. | 1 | 1 |  | 0 |  | 0 |  | 0 | 21 | 0 | 0 |  | CS URS 2023 I | 1
|  |  |  | Plný popis: | --- | [14 empty] | ---
|  | 486 | SUB |  | Skříňka závěsná, 2 police, bez dvířek. | 1 | 1 |  | 0 |  | 0 |  | 0 | 21 | 0 | 0 | 1700x300x600 | CS URS 2023 I | 1
|  |  |  | Plný popis: | --- | [14 empty] | ---
|  | 487 | SUB |  | Chlazený stůl bez pracovní desky, 2 sekce, zásuvky, určený na lahvové nápoje (odpovídající nosnost zásuvek). Chladicí systém certifikovaný do teploty okolního prostředí 40°C. | 1 | 1 |  | 0 |  | 0 |  | 0 | 21 | 0 | 0 | 1200x700x850 | CS URS 2023 I | 1
|  |  |  | Plný popis: | --- | [14 empty] | ---
|  | 488 | SUB |  | Výrobník ledu podstolový se zásobníkem, kapacita min 100kg ledu/24 hodin. | 1 | 1 |  | 0 |  | 0 |  | 0 | 21 | 0 | 0 | 1000x600x850 | CS URS 2023 I | 1
|  |  |  | Plný popis: | --- | [14 empty] | ---
|  | 489 | SUB |  | Pokladna – součást dodávky pokladního systému | 1 | 1 |  | 0 |  | 0 |  | 0 | 21 | 0 | 0 |  | CS URS 2023 I | 1
|  |  |  | Plný popis: | --- | [14 empty] | ---
|  | 490 | SUB |  | Skříňka závěsná, 2 police, bez dvířek. | 1 | 1 |  | 0 |  | 0 |  | 0 | 21 | 0 | 0 | 800x300x600 | CS URS 2023 I | 1
|  |  |  | Plný popis: | --- | [14 empty] | ---
|  | 491 | SUB |  | Chladicí výčepní stůl na sudy, pípa se dvěma kohouty. Chladicí prostor na 2 sudy, odkapní mřížka pod pípou. Chladicí systém certifikovaný do teploty okolního prostředí 40°C. | 1 | 1 |  | 0 |  | 0 |  | 0 | 21 | 0 | 0 | 1200x700x900 | CS URS 2023 I | 1
|  |  |  | Plný popis: | --- | [14 empty] | ---
CPoj/SO_01/TZB D_010 | 3 |  | Oddíl |  | TZB D_010: PŘÍPRAVNY |  |  |  | 0 |  | 0 |  | 0 |  | 0 | 0 |  |  | 5
|  | 492 | SUB |  | Chladicí stůl dvousekcový s dřezem, páková baterie, 4x chlazená zásuvka. Chladicí systém certifikovaný do teploty okolního prostředí 40°C. | 1 | 1 |  | 0 |  | 0 |  | 0 | 21 | 0 | 0 | 1200x700x900 | CS URS 2023 I | 1
|  |  |  | Plný popis: | --- | [14 empty] | ---
|  | 493 | SUB |  | Pracovní stůl s umyvadlem na ruce, baterie bez ručního uzavírání | 1 | 1 |  | 0 |  | 0 |  | 0 | 21 | 0 | 0 | 450x700x900 | CS URS 2023 I | 1
|  |  |  | Plný popis: | --- | [14 empty] | ---
|  | 494 | SUB |  | Chladicí stůl dvousekcový s dřezem, páková baterie, 4x chlazená zásuvka. Chladicí systém certifikovaný do teploty okolního prostředí 40°C. | 1 | 1 |  | 0 |  | 0 |  | 0 | 21 | 0 | 0 | 1200x700x900 | CS URS 2023 I | 1
|  |  |  | Plný popis: | --- | [14 empty] | ---
|  | 495 | SUB |  | Kombinovaný kutr a krouhač na zeleninu, jednofázový, včetně příslušenství (6 kotoučů dle výběru, 3 nože do kutru). | 1 | 1 |  | 0 |  | 0 |  | 0 | 21 | 0 | 0 |  | CS URS 2023 I | 1
|  |  |  | Plný popis: | --- | [14 empty] | ---
|  | 496 | SUB |  | Tyčový mixér, 350mm, šlehací nástavec, držák na hrnec | 1 | 1 |  | 0 |  | 0 |  | 0 | 21 | 0 | 0 |  | CS URS 2023 I | 1
|  |  |  | Plný popis: | --- | [14 empty] | ---
CPoj/SO_01/TZB D_011 | 3 |  | Oddíl |  | TZB D_011: ÚKLID |  |  |  | 0 |  | 0 |  | 0 |  | 0 | 0 |  |  | 1
|  | 497 | SUB |  | Výlevka, baterie na napouštění kbelíků. | 1 | 1 |  | 0 |  | 0 |  | 0 | 21 | 0 | 0 |  | CS URS 2023 I | 1
|  |  |  | Plný popis: | --- | [14 empty] | ---
CPoj/SO_01/TZB D_012 | 3 |  | Oddíl |  | TZB D_012: SKLAD OBALŮ |  |  |  | 0 |  | 0 |  | 0 |  | 0 | 0 |  |  | 1
|  | 498 | SUB |  | Regály, 4 etáže, přestavitelné police, police rozebiratelné a materiálově i rozměrově vhodné pro mytí v mycím stroji. | 1 | 1 |  | 0 |  | 0 |  | 0 | 21 | 0 | 0 | 1700x500x1800 | CS URS 2023 I | 1
|  |  |  | Plný popis: | --- | [14 empty] | ---
CPoj/SO_01/TZB D_013 | 3 |  | Oddíl |  | TZB D_013: SKLAD BUFET |  |  |  | 0 |  | 0 |  | 0 |  | 0 | 0 |  |  | 6
|  | 499 | SUB |  | Chladnička. Chladicí systém certifikovaný do teploty okolního prostředí 40°C. | 1 | 1 |  | 0 |  | 0 |  | 0 | 21 | 0 | 0 | 600x600x1800 | CS URS 2023 I | 1
|  |  |  | Plný popis: | --- | [14 empty] | ---
|  | 500 | SUB |  | Chladnička. Chladicí systém certifikovaný do teploty okolního prostředí 40°C. | 1 | 1 |  | 0 |  | 0 |  | 0 | 21 | 0 | 0 | 600x600x1800 | CS URS 2023 I | 1
|  |  |  | Plný popis: | --- | [14 empty] | ---
|  | 501 | SUB |  | Chladnička. Chladicí systém certifikovaný do teploty okolního prostředí 40°C. | 1 | 1 |  | 0 |  | 0 |  | 0 | 21 | 0 | 0 | 600x600x1800 | CS URS 2023 I | 1
|  |  |  | Plný popis: | --- | [14 empty] | ---
|  | 502 | SUB |  | Regály, 4 etáže, přestavitelné police, police rozebiratelné a materiálově i rozměrově vhodné pro mytí v mycím stroji. Ověřit rozměry dle skutečné stavby. | 1 | 1 |  | 0 |  | 0 |  | 0 | 21 | 0 | 0 | 900x500x1800 | CS URS 2023 I | 1
|  |  |  | Plný popis: | --- | [14 empty] | ---
|  | 503 | SUB |  | Regály, 4 etáže, přestavitelné police, police rozebiratelné a materiálově i rozměrově vhodné pro mytí v mycím stroji. Ověřit rozměry dle skutečné stavby. | 1 | 1 |  | 0 |  | 0 |  | 0 | 21 | 0 | 0 | 1400x500x1800 | CS URS 2023 I | 1
|  |  |  | Plný popis: | --- | [14 empty] | ---
|  | 504 | SUB |  | Regály, 4 etáže, přestavitelné police, police rozebiratelné a materiálově i rozměrově vhodné pro mytí v mycím stroji. Ověřit rozměry dle skutečné stavby. | 1 | 1 |  | 0 |  | 0 |  | 0 | 21 | 0 | 0 | 1400x500x1800 | CS URS 2023 I | 1
|  |  |  | Plný popis: | --- | [14 empty] | ---
CPoj/SO_01/TZB D_014 | 3 |  | Oddíl |  | TZB D_014: SKLAD ODPADKŮ |  |  |  | 0 |  | 0 |  | 0 |  | 0 | 0 |  |  | 1
|  | 505 | SUB |  | Chladicí box na 2 popelnice | 1 | 1 |  | 0 |  | 0 |  | 0 | 21 | 0 | 0 | 1660x850x1100 | CS URS 2023 I | 1
|  |  |  | Plný popis: | --- | [14 empty] | ---
CPoj/SO_01/TZB D_015 | 3 |  | Oddíl |  | TZB D_015: BAR |  |  |  | 0 |  | 0 |  | 0 |  | 0 | 0 |  |  | 15
|  | 506 | SUB |  | Pracovní stůl pivní, prolis pracovní desky, dvoudřez, páková baterie, konstrukce uzpůsobená dle designu baru, zadní lem, pravý lem pokud bude vyhovovat řešení baru. . | 1 | 1 |  | 0 |  | 0 |  | 0 | 21 | 0 | 0 | 2000x700x900 | CS URS 2023 I | 1
|  |  |  | Plný popis: | --- | [14 empty] | ---
|  | 507 | SUB |  | Pracovní stůl s prostorem pro podstolovou chladničku a výrobník ledu, izolovaná vana na led s odpadem, příčky pro zavěšení GN nádob dle specifikace zadavatele, speedrack zavěšený z čelní strany. | 1 | 1 |  | 0 |  | 0 |  | 0 | 21 | 0 | 0 | 2000x700x900 | CS URS 2023 I | 1
|  |  |  | Plný popis: | --- | [14 empty] | ---
|  | 508 | SUB |  | Chladnička, podstolová, nerezové opláštění, chladicí systém certifikovaný do teploty okolního prostředí 40°C, vhodná pro umístění pod pracovní desku. | 1 | 1 |  | 0 |  | 0 |  | 0 | 21 | 0 | 0 | 600x600x850 | CS URS 2023 I | 1
|  |  |  | Plný popis: | --- | [14 empty] | ---
|  | 509 | SUB |  | Výrobník ledu podstolový se zásobníkem, kapacita min 20kg ledu/24 hodin. | 1 | 1 |  | 0 |  | 0 |  | 0 | 21 | 0 | 0 | 400x600x850 | CS URS 2023 I | 1
|  |  |  | Plný popis: | --- | [14 empty] | ---
|  | 510 | SUB |  | Pracovní stůl s dřezem na pomůcky a zabudovaným odpadkovým košem, páková baterie | 1 | 1 |  | 0 |  | 0 |  | 0 | 21 | 0 | 0 | 1800x700x900 | CS URS 2023 I | 1
|  |  |  | Plný popis: | --- | [14 empty] | ---
|  | 511 | SUB |  | Mixér stolní, profi | 1 | 1 |  | 0 |  | 0 |  | 0 | 21 | 0 | 0 |  | CS URS 2023 I | 1
|  |  |  | Plný popis: | --- | [14 empty] | ---
|  | 512 | SUB |  | Mlýnek na kávu s programovatelným dávkováním a záznamem namletých porcí, záznamy a programování pod softwarovým uzamčením, uzamykatelný zásobník, nastavitelná hrubost mletí. | 1 | 1 |  | 0 |  | 0 |  | 0 | 21 | 0 | 0 |  | CS URS 2023 I | 1
|  |  |  | Plný popis: | --- | [14 empty] | ---
|  | 513 | SUB |  | Chlazený stůl bez pracovní desky, 2 sekce, zásuvky, určený na lahvové nápoje (odpovídající nosnost zásuvek). Chladicí systém certifikovaný do teploty okolního prostředí 40°C. | 1 | 1 |  | 0 |  | 0 |  | 0 | 21 | 0 | 0 |  | CS URS 2023 I | 1
|  |  |  | Plný popis: | --- | [14 empty] | ---
|  | 514 | SUB |  | Kávovar dvoupákový se záznamem vyrobených porcí, programovatelné porce, záznamy a programování pod softwarovým uzamčením, hubice na páru, výdej horké vody. Ohřev šálků na horní desce stroje. | 1 | 1 |  | 0 |  | 0 |  | 0 | 21 | 0 | 0 |  | CS URS 2023 I | 1
|  |  |  | Plný popis: | --- | [14 empty] | ---
|  | 515 | SUB |  | Úklidová skříň, nerezová s výlevkou a mísící baterií, celonerezová konstrukce. Výlevka může být keramická. | 1 | 1 |  | 0 |  | 0 |  | 0 | 21 | 0 | 0 |  | CS URS 2023 I | 1
|  |  |  | Plný popis: | --- | [14 empty] | ---
|  | 516 | SUB |  | Mycí stroj podstolový na sklenice. S možností mytí dvou košů najednou, spotřeba max. 2 litry vody na koš, mycí čerpadlo min. 0,5kW, pro koše 500x500mm, minimální světlá vstupní výška 400mm, odpadní čerpadlo, zabudované dávkovače mycího i oplachového prostředku, zpětný ventil na odpadu, zabudovaný změkčovač vody. | 1 | 1 |  | 0 |  | 0 |  | 0 | 21 | 0 | 0 |  | CS URS 2023 I | 1
|  |  |  | Plný popis: | --- | [14 empty] | ---
|  | 517 | SUB |  | Pracovní stůl s dřezem na bílé nádobí, volným prostorem na mycí stroj a umyvadlem na ruce, páková baterie | 1 | 1 |  | 0 |  | 0 |  | 0 | 21 | 0 | 0 | 1400x700x900 | CS URS 2023 I | 1
|  |  |  | Plný popis: | --- | [14 empty] | ---
|  | 518 | SUB |  | Umyvadlo na ruce, baterie bez ručního uzavírání | 1 | 1 |  | 0 |  | 0 |  | 0 | 21 | 0 | 0 |  | CS URS 2023 I | 1
|  |  |  | Plný popis: | --- | [14 empty] | ---
|  | 519 | SUB |  | Pípa se čtyřmi kohouty, 1x chlazená voda, 2x pivo, 1x rezerva, podstolový chladič, vedení pythonů v podlaze do zadní části místnosti 1.04. Stavební příprava a zakrytí vedení pythonů je dodávkou stavby. | 1 | 1 |  | 0 |  | 0 |  | 0 | 21 | 0 | 0 |  | CS URS 2023 I | 1
|  |  |  | Plný popis: | --- | [14 empty] | ---
|  |  | SUB |  | V místnosti 1.04 u sudů stavba připraví – 1x roháček SV pro připojení na pípu, 1x roháček SV pro vyplachování pivních okruhů. Gule, pokud lze provést v prostoru pro sudy. |  | 0 |  | 0 |  | 0 |  | 0 | 21 | 0 | 0 |  |  | 1
|  |  |  | Plný popis: | --- | [14 empty] | ---
CPoj/SO_01/TZB D_016 | 3 |  | Oddíl |  | TZB D_016: ZÁZEMÍ VÝTAHU |  |  |  | 0 |  | 0 |  | 0 |  | 0 | 0 |  |  | 3
|  | 521 | SUB |  | Chladnička. Chladicí systém certifikovaný do teploty okolního prostředí 40°C. | 1 | 1 |  | 0 |  | 0 |  | 0 | 21 | 0 | 0 | 600x600x1800 | CS URS 2023 I | 1
|  |  |  | Plný popis: | --- | [14 empty] | ---
|  | 522 | SUB |  | Pracovní stůl skříňový, dvě police, umyvadlo na ruce, zadní a levý lem 40mm. | 1 | 1 |  | 0 |  | 0 |  | 0 | 21 | 0 | 0 | 1900x700x900 | CS URS 2023 I | 1
|  |  |  | Plný popis: | --- | [14 empty] | ---
|  | 523 | SUB |  | Skříňka závěsná, 2 police, posuvná dvířka, uzamykatelná. | 1 | 1 |  | 0 |  | 0 |  | 0 | 21 | 0 | 0 | 1900x300x600 | CS URS 2023 I | 1
|  |  |  | Plný popis: | --- | [14 empty] | ---
CPoj/SO_01/TZB D_017 | 3 |  | Oddíl |  | TZB D_017: PLATÍ PRO CELOU SPECIFIKACI: | [5 empty] | 0 |  | 0 |  | 0 | 0 |  |  | 1
|  |  | SUB |  | Všechny položky s nožičkami musí mít nastavitelné nohy min 50mm. Pracovní a mycí desky musí být plošně podlepené, podlep ošetřen proti vlhkosti. Min. tloušťka plechu pracovní desky 1,5mm. |  | 0 |  | 0 |  | 0 |  | 0 | 21 | 0 | 0 |  |  | 1
|  |  |  | Plný popis: | --- | [14 empty] | ---
0

## VRN
Revitalizace objektu restaurace Pastířská stěna - Nabídka
Set column width to
|  | Poř. | Typ | Kód | Popis | MJ | Výměra | Jedn. cena | Cena | Jedn. hmotn. | Hmotnost | Jedn. suť | Suť | Sazba DPH | DPH | Cena s DPH | Komentář | Cen. soustava | Počet | 135
CPoj | 1 |  | Stavba |  | CPoj: Revitalizace objektu A |  |  |  | 0 |  | 0 |  | 0 |  | 0 | 0 |  |  | 5
CPoj/SO_01 | 2 |  | Objekt |  | SO_01: Stavební objekt 01 Budova |  |  |  | 0 |  | 0 |  | 0 |  | 0 | 0 |  |  | 5
CPoj/SO_01/VRN | 3 |  | Oddíl |  | VRN: Vedlejší rozpočtové náklady |  |  |  | 0 |  | 0 |  | 0 |  | 0 | 0 |  |  | 1
|  | 956 | ON | 04 | Mimostaveništní doprava | % | 1 |  | 0 |  | 0 |  | 0 | 21 | 0 | 0 |  | CS URS 2023 I | 1
|  |  |  | Plný popis: | --- | [14 empty] | ---
CPoj/SO_01/VRN2 | 3 |  | Oddíl |  | VRN2: Ostatní náklady |  |  |  | 0 |  | #REF! |  | #REF! |  | #REF! | #REF! |  |  | #REF!
|  | 957 | ON | 904 - .R03 | Hzs-zkousky v ramci montaz.praci, Revize výtahu a komplexní zkouška | h | 15 |  | 0 | [8 empty] | CS URS 2023 I
|  | 958 | ON | 005241010R | Dokumentace skutečného provedení | soub | 1 |  | 0 | [8 empty] | CS URS 2023 I
|  | 959 | ON | 005231010R | Revize | soub | 1 |  | 0 | [8 empty] | CS URS 2023 I
|  | 960 | ON | 650 51-1211.R00 | Měření intenzity osvětlení | soub | 1 |  | 0 | [8 empty] | CS URS 2023 I
0
CPoj/SO_01/V03 | 3 |  | Oddíl |  | VRN3: Zařízení staveniště |  |  |  | 0 |  | 0 |  | 0 |  | 0 | 0 |  |  | 4
|  | 961 | ON | 030001000 | Zařízení staveniště | kpl | 1 |  | 0 |  | 0 |  | 0 | 21 | 0 | 0 |  | CS URS 2023 I | 1
|  |  |  | Plný popis: | Základní rozdělení průvodních činností a nákladů zařízení staveniště | [14 empty] | Základní rozdělení průvodních činností a nákladů zařízení staveniště
|  | 962 | ON | 032903000 | Provozní náklady zařízení staveniště - stavební buňka nebo skladovací buňka, suché wc | měs | 14 |  | 0 |  | 0 |  | 0 | 21 | 0 | 0 |  | CS URS 2023 I | 1
|  |  |  | Plný popis: | Zařízení staveniště vybavení staveniště náklady na provoz a údržbu vybavení staveniště | [14 empty] | Zařízení staveniště vybavení staveniště náklady na provoz a údržbu vybavení staveniště
|  | 963 | ON | 039103000 | Rozebrání, bourání a odvoz zařízení staveniště | kpl | 1 |  | 0 |  | 0 |  | 0 | 21 | 0 | 0 |  | CS URS 2023 I | 1
|  |  |  | Plný popis: | Zařízení staveniště zrušení zařízení staveniště rozebrání, bourání a odvoz | [14 empty] | Zařízení staveniště zrušení zařízení staveniště rozebrání, bourání a odvoz
|  | 964 | ON | 039203000 | Úprava terénu po zrušení zařízení staveniště | kpl | 1 |  | 0 |  | 0 |  | 0 | 21 | 0 | 0 |  | CS URS 2023 I | 1
|  |  |  | Plný popis: | Zařízení staveniště zrušení zařízení staveniště úprava terénu | [14 empty] | Zařízení staveniště zrušení zařízení staveniště úprava terénu

## Figury
Figura | Výraz | Hodnota | Popis
XXXXXXXXXXXXXXX | DÉLKY | 0 | XXXXXXXXXXXXXXXXX
obvpas | 15 | 15 | A vnější pas obvod m
obš | 1 | 1 | A šířka pasu
obh | 2,3 | 2.3 | A hloubka pasu
zklpasvněj | ((obvpas*obš*obh)) | 34.5 | zkl pas vnější š.do800mm m d*š*v
XXXXXXXXXXXXXXX | BEDNĚNÍ | 0 | XXXXXXXXXXXXXXXX
XXXXXXXXXXXXXXX | PODLAHOVÉ PLOCHY | 0 | XXXXXXXXXXXXXXX
suterén | (6,5+9,2+10,6+4,76+9,7+16,1+2,7+2,62+1,92+4+8,42)+(8,6+3,9+1,9+7,1+3,63+4,04+8,6+30,8+0,71+9,57+3,38+5,23+10,9) | 174.88 | 1PP
přízemí | 1,8+84,3+5,3+1,4+2,6+1,5 | 96.9 | 1NP
patro | 1,7+22,3+46,95+4,75+3,83+8,34+14,51+2,93+8,6+2,87+1,85+1,99+4,85 | 125.47 | 2NP
XXXXXXXXXXXXXXX | PLOCHY TZB | 0 | XXXXXXXXXXXXXXXXX
wc | (3,9+1,9)+(1,4+2,6+1,5)+(2,87+1,85+1,99) | 18.01 | WC
koup | 8,34 | 8.34 | Koupelna
kuch | 30,8 | 30.8 | Kuchyn
tch | 7,1 | 7.1 | technická místnost
XXXXXXXXXXXXXXX | OBKLADY A DLAŽBY | 0 | XXXXXXXXXXXXXXX
obkl | ((2,08+1,77)*(2*2,1)-(0,8*1,970))+((5,29+3,24+1,06+1,35+1,35+0,1+2,3+0,1+1,01+0,1+1,05+0,1)*(2*2,1)-(0,8*1,970))+((1,17+1,5)*(1,5*2)-(0,7*1,5))+((1+1,45)*(2*1,5)-(0,6*1,5))+((2,81+1,44)*(2*1,5)*(0,6*1,5)-(0,8*1,5))+((0,98+0,75+0,75)*(1,5))+((0,8+0,75+1,83)*(0,650))+((1,58+0,9+1,58+1,69+0,91+1,58)*(2*2,1)-(0,6*1,970*2)-(0,6*1,970*2)+(0,6*1,970))+((1,6*1,07)*(2*1,4)-(0,6*1,4))+((2,17+0,75+0,75)*(1,5))+((2,72+1,04+0,83+1,25)*(2*2,1)-(0,8*1,970))+((1,92+1,06+1,585+1,92+1,81+1,1)*(2*2,1)-(0,7*1,970*2)-(0,6*1,970)-(0,7*1,970*2))+((1,81+1,05)*(2*1,5)-(0,6*1,5)) | 218.144 | keram obkl
prunik | 16*5*4 | 320 | průnik, otvor,-ks
řezkeram | 16*2,1*6 | 201.6 | řez keramiky mb
uho | obkl/2 | 109.072 | ukončení horních ploch obkladu
silikon | řezkeram | 201.6 | silikon mb
dlažba | ((suterén)-(8,6+7,1+3,63+4,04+8,6+0,71)+(1,8+1,4+2,6+1,5)+(1,7+8,34+2,87+1,85+1,99+4,85)) | 171.1 | dlažba
soc | (wc+koup) | 26.35 | soc tekutá izol. sociálky
socs | (obkl/1,5) | 145.429 | soc tekutá izolace svislá m2
spbk | 0 | 0 | spádový beton sprch kout
XXXXXXXXXXXXXXX | PODLAHOVÉ POVRCHY | 0 | XXXXXXXXXXXXXXXXX
betmaz | (7,1+4,04+8,6+0,71)+(8,6) | 29.05 | betonová mazanina
teraco | (22,3) | 22.3 | teraco
prkp | (8,6+3,63) | 12.23 | prkenná podlaha
vinl | (84,3+5,3)+(46,95+4,75+3,83+14,51+2,93) | 162.57 | vinyl
XXXXXXXXXXXX | OTVORY VNĚJŠÍ | 0 | XXXXXXXXXX
db | 0 | 0 | otvory dveře / balkonové / m2
dvch | 0 | 0 | dveře balkonové ks
dvchp | 0 | 0 | dveře vchodové m2
kv | 0 | 0 | kování dveří ks
okn | 0 | 0 | okna do 1m2
oknks | 0 | 0 | okno do 1m2 KS
okn2 | (1*1,06) | 1.06 | okna přes 1m2
okn3 | 0 | 0 | okna franc. přes 1,5-2,5v
okv | 1 | 1 | otvory KS kování
okpp | 2 | 2 | okenní pěna
XXXXXXXXXXXXXXX | SVISLÉ KONSTRUKCE | 0 | XXXXXXXXXXXXXXXXX
otvr | 130 | 130 | vnější otvory OV
zklzv150mm | (3,3+2,09+2,94+1,77+2,08) | 12.18 | zkl zd 150mm
zd150mm | (zklzv150mm)*(2,9)-((0,9*1,970)+(0,8*1,970*3)) | 28.821 | zdivo 150mm
zklm | (1,01+1,35+1,04+2,3) | 5.7 | zakládací zdící malta příčky m2
zdivo115mm | ((zklm*2,9)) | 16.53 | zdivo š115mm
ktv | zdivo115mm/2,9 | 5.7 | ukotvení příček mb
upsn | (zklm) | 5.7 | ukotvení příček a stěn u stropu přes 100mm
XX | ÚPRAVY POVRCHŮ | 0 | XX
tvos | ((otvr))*0,260 | 33.8 | ostění omítka, špalety
tov | tvos | 33.8 | xxxxxxxxxxxxxxxxxxx
omstrop | (patro)+(přízemí)+(suterén) | 397.25 | omítka strop
vom | ((zd150mm*2)+(zdivo115mm*2))+((401,921+524,062))+((180,726+294,785)) | 1492.196 | vnitřní omítka m2
vnom | 0 | 0 | vnější omítka, fasáda m2
lišty | 24*2,9 | 69.6 | lišty rohovníky vnitřní
lišty2 | tov | 33.8 | lišty rohovníky vnitřní okna
XXXXXXXXX | PŘEKLADY | 0 | XXXXXXXXX
XXXXXXXXXXXXXXX | OCEL PŘEKLAD ( ÚPRAVA POVRCHU) | 0 | XXXXXXXXXXXXXXXX
ocel | (1,45+1,3+1,3+1,3+1,4+1,4+0,9+0,8+1,25+1,25+1,25+1,25+1,25+1,25+1,25+1,25+1,25+1,25+1,6) | 23.95 | ocel mb
ocelkrov | 0 | 0 | ocel mb krov
XXXXXXXXXXXXXXX | ÚPRAVA PŘEKLADŮ | 0 | XXXXXXXXXXXXXXXX
ompřkl | (1,45+1,3+1,3+1,3+1,4+1,4+0,9+0,8+1,25+1,25+1,25+1,25+1,25+1,25+1,25+1,25+1,25+1,25+1,6)*(4+0,35+0,35) | 112.565 | úprava překladů m2
rhpř | 23,95*2 | 47.9 | rohy k překladům
ppřkl | 19*2*0,3*0,2 | 2.28 | příprava pod překlady ocel m2
pbpř | ppřkl*(0,050) | 0.114 | podbetonování m3
vzdpř | (1,45+1,3+1,3+1,3+1,4+1,4+0,9+0,8+1,25+1,25+1,25+1,25+1,25+1,25+1,25+1,25+1,25+1,25+1,6)*(4*0,35) | 33.53 | vyzdívka mezi nosníky m3
zdotv | ppřkl*(0,4*0,25*0,25) | 0.057 | zazdívka otvorů m3
izlp | ompřkl | 112.565 | izolace nosníků m2
XXXXXXXXXXXXXXX | ZAZDÍVKY | 0 | XXXXXXXXXXXXXXXX
vbo | 13 | 13 | vysekání otvorů KS m3 pro TZB
zd125mm | ((přízemí)+(patro)+(suterén))*(0,02) | 7.945 | zazdívky 2%125mm m2
zd65mm | ((přízemí)+(patro)+(suterén))*(0,04) | 15.89 | zazdívky 4% 65mm m2
hrvýpl | ((přízemí)+(patro)+(suterén))*0,04 | 15.89 | hrubá výplň, rýhy, šlice m2 4%
XXXXXXXXXXXXX | OBEZDÍVKY PŘIZDÍVKY | 0 | XXXXXXXXXXXXXXXXX
ochrpř | (0,96+1,17+1+0,91+1,04+1,06+1,1)*1,5 | 10.86 | ochranné přizdívky do 100mm
XXXXXXXXXXXXXXX | STROPNÍ KONSTRUKCE | 0 | XXXXXXXXXXXXXXX
strop | (0,468+1,16+1,66)*(1,5) | 4.932 | strop miako m2
nstep | 0 | 0 | isokorb tepelné mosty m
ztpb | 0 | 0 | izolace podhledu balkonu a čela
bč | (1,35+1,35+1,66+1,16+0,468)*0,250 | 1.497 | bednění čel m2
XX | SCHODIŠTĚ | 0 | XX
XX | SCHODIŠTĚ ÚPRAVA | 0 | XX
spd | (22,3+8,6+6,5) | 37.4 | schodiště podesta m2
stupen1 | (11+5+5+18+20)*1,23 | 72.57 | stupně schodů mb
schodbet | 0 | 0 | schodiště m3
bedschod | ((stupen1)*(0,26+0,19))+(spd) | 70.057 | bednění schodiště spodní část m2
stupně | ((stupen1)*(0,19)) | 13.788 | stupně bednění výška stupnů m2
stupen | (stupně)+(spd) | 51.188 | podklad schodů m2
omschod | (bedschod*1,2)+(spd) | 121.468 | omítka schodiště,úprava, bednění
XXXXXXXXXXXXXXX | SÁDROKARTONOVÉ KONSTRUKCE | 0 | XXXXXXXXXXXXXXXX
sdk | (2,62+1,92)+(1,9+3,9)+(1,4+2,6+1,5)+(2,87+1,85+1,99) | 22.55 | sdk
předstěna | (3,61+1,96+3,44+0,53+2,81+1)*(2,9) | 38.715 | sdk předstěna
sdkizol | 0 | 0 | sdk podhled s izolací
XXXXXXXXXXXXXXX | KROV KONSTRUKCE | 0 | XXXXXXXXXXXXXXXX
podlahabed | patro | 125.47 | bednění podlaha krov prostor m2
XXXXXXXXXXXXXXX | KLEMPÍŘSKÉ PRVKY | 0 | XXXXXXXXXXXXXXXX
parapet | (0,6*2)+(0,65*2)+(0,46)+(0,65+0,65+1,9)+(0,8*3)+(0,8+1,45+1+0,8+0,75+0,75+0,75+0,75+0,8)+(0,76*3)+(0,6*3)+(1,16+0,5+0,452+0,5)+(1,08)+(0,45+0,53+0,42+0,42+1,25+1,25+0,9+1,25+0,9+0,135)+(0,7*3)+(1,13+1,19+1,19+0,75+0,75+1,05+0,47+0,55+0,55+1,15+0,65+0,65+0,8) | 44.667 | parapety
rhp | 0 | 0 | rohy
XXXXXXXXXXXXXXX | TRUHLÁŘSKÉ VÝROBKY | 0 | XXXXXXXXXXXXXXXX
přechodlišta | (dvv+dvp) | 0 | lišta přechodová ks
prdř | parapet | 44.667 | parapet mb
md | dzbr*1,3 | 0 | madlo dřevění mb
XXXXXXXXXXXXXXX | DVEŘE VNITŘNÍ | 0 | XXXXXXXXXXXXX
dv60mm | 0 | 0 | dveře 60
dv70mm | 0 | 0 | dveře 70
dv80mm | 0 | 0 | dveře 80
dv90mm | 0 | 0 | dveře 90
dv100mm | 0 | 0 | dveře 100
dvv | (dv60mm+dv70mm+dv80mm+dv90mm+dv100mm) | 0 | dveře do 100mm
XXXXXXXXXXXXXXX | OCELOVÉ KONSTRUKCE | 0 | XXXXXXXXXXXXXXXX
I80 | 0 | 0 | I 80
I100 | (0,9*2*4)+(0,8*2)+(1,25*2)+(3*1,3) | 15.2 | I 100
I120 | 0 | 0 | ocel I 120
I140 | 0 | 0 | ocel I 140
I160 | (3*2*1,45)+(1,3*2)+(1,4*2*2)+(1,6*3) | 21.7 | ocel I 160
I180 | 0 | 0 | ocel I 180
I200 | 0 | 0 | ocel I200
I220 | 0 | 0 | ocel I220
I240 | 0 | 0 | ocel I 240
I260 | 0 | 0 | ocel I 260
I280 | 0 | 0 | ocel I280
U180 | 0 | 0 | ocel U180
U200 | 0 | 0 | ocel U200
U220 | 0 | 0 | ocel U220
HEB200 | 0 | 0 | HEB200
HEB220 | 0 | 0 | HEB220
HEB240 | 0 | 0 | HEB240
HEB260 | 0 | 0 | HEB260
HEB280 | 0 | 0 | HEB 280
XXXXXXXXXXXXXXX | VENKOVNÍ ÚPRAVY PLOCH | 0 | XXXXXXXXXXXX
okapch | 0 | 0 | okapový chodník šíře 600mm m2
dlž | 50+((1,66+1,16+0,68)*(1)) | 53.5 | dlažba m2
obrubník | 0 | 0 | obrubník mb
schod | 0 | 0 | schod, stupen best, ks
XXXXXXXXXXXXXX | TZB | 0 | XXXXXXXXXXXXXXXX
vkan | (wc+koup+kuch+tch)*1,2 | 77.1 | kanalizace vnitřní plocha domu
vodv | (wc+koup+kuch+tch)*1,2 | 77.1 | vodovod vnitřní plocha domu
rztop | (přízemí)+(patro) | 222.37 | topení plocha domu
rtg | 0 | 0 | topení radiátor
evrs | (přízemí)+(patro)+(suterén)+(garáž) | 0 | elekto vnitřní rozvody silnoproud plocha domu
pvr | tch | 7.1 | plyn vnitřní rozvod
srzd | wc+koup+kuch+tch | 64.25 | vysekání rýh pro TZB
XXXXXXXXXXXXXXX | ELEKTRO | 0 | XXXXXXXXXXXXXXXXX
esp | (3) | 3 | elektro přepínač pokoj
espch | (2) | 2 | elektro přepínač chodba
elso | (1) | 1 | elektro přepínač koupelna
esw | (1) | 1 | elektro přepínač wc
esop | (1) | 1 | elektro přepínač obývací prostor
esv | (1) | 1 | el přepínač venkovní
esg | (4) | 4 | el přepínač
epd | (4)*(esp) | 12 | el zásuvka pokoj dvoj
echd | (3)*(espch) | 6 | el zásuvka chodba dvoj
ewc | (1)*(esw) | 1 | el zásuvka wc
ezk | (4)*(elso) | 4 | el zásuvka koupelna
ezob | (4) | 4 | el zásuvka obývací prostor
ezop4ks | (2) | 2 | el zásuvka obývací prostor 4 zásuvka
ezok4ks | (2) | 2 | el zásuvka kuchyn prostor 4 zásuvka
elzg | (2) | 2 | el zásuvka 2zásuvka
dzs | (4) | 4 | data zásuvky
XXXXXXXXXXXXXX | ZAŘIZOVACÍ PŘEDMĚTY | 0 | XXXXXXXXXXXXXXX
batum | 0 | 0 | baterie umyvaldová
batsprch | 0 | 0 | baterie sprchová
batvan | 0 | 0 | baterie vanová
vana | batvan | 0 | vana
sprcha | batsprch | 0 | sprcha
umyvadlo | batum | 0 | umyvadlo
wc | 0 | 0 | wc
bid | 0 | 0 | bidet
prsf | 1 | 1 | pračkový sifon
prsf | 1 | 1 | pračkový sifon
pvp | 1 | 1 | podlahová vpust
zu | 1 | 1 | zápachová uzávěra
čk | 1 | 1 | čistící kus
přvt | 1 | 1 | přivzdušňovací ventil odpadní
XXXXXXXXXXXXXX | PO | 0 | XXXXXXXXXXXXXXXXX
ph | 3 | 3 | požární hlásič stropní
XXXXXXXXXXXXXXX | OCELOVÉ NOSIČE MĚRNÉ JEDNOTKY / POMŮCKA / | 0 | XXXXXXXXXXXXXXX
Měrná jednotka | Druh materiálu | 0 | Váha měrné
|  | 0 | jednotky (v kg)
m | I 80 | 0 | 5.94 kg
m | I 100 | 0 | 8.34 kg
m | I 120 | 0 | 11.10 kg
m | I 140 | 0 | 14.40 kg
m | I 160 | 0 | 17.90 kg
m | I 180 | 0 | 21.90 kg
m | I 200 | 0 | 26.30 kg
m | I 220 | 0 | 31.10 kg
m | I 240 | 0 | 36.20 kg
m | I 260 | 0 | 41.90 kg
m | I 280 | 0 | 48.00 kg
m | I 300 | 0 | 54.20 kg
m | I 340 | 0 | 68.10 kg
m | I 360 | 0 | 76.10 kg
m | IPE 80 | 0 | 6.00 kg
m | IPE 100 | 0 | 8.10 kg
m | IPE 120 | 0 | 10.60 kg
m | IPE 140 | 0 | 13.40 kg
m | IPE 160 | 0 | 16.20 kg
m | IPE 180 | 0 | 19.30 kg
m | IPE 200 | 0 | 23.00 kg
m | IPE 200/S355J2 | 0 | 23.00 kg
m | IPE 220 | 0 | 26.90 kg
m | IPE 240 | 0 | 31.50 kg
m | IPE 270 | 0 | 37.00 kg
m | IPE 300 | 0 | 43.30 kg
m | IPE 360 | 0 | 59.00 kg
m | U 50 | 0 | 5.59 kg
m | U 65 | 0 | 7.09 kg
m | U 80 | 0 | 8.64 kg
m | U 100 | 0 | 10.60 kg
m | U 120 | 0 | 13.43 kg
m | U 140 | 0 | 16.00 kg
m | U 160 | 0 | 18.80 kg
m | U 180 | 0 | 22.00 kg
m | U 200 | 0 | 25.30 kg
m | U 220 | 0 | 29.40 kg
m | U 240 | 0 | 33.90 kg
m | U 260 | 0 | 37.90 kg
m | U 280 | 0 | 41.80 kg
m | U 300 | 0 | 47.00 kg
m | U 350 | 0 | 62.00 kg
m | UPE 220 | 0 | 27.20 kg
m | UPE 240 | 0 | 31.00 kg
m | UE 100 | 0 | 8.60 kg
m | UE 120 | 0 | 10.40 kg
m | UE 140 | 0 | 12.30 kg
m | UE 160 | 0 | 14.20 kg
m | UE 180 | 0 | 16.30 kg
m | UE 200 | 0 | 18.40 kg
m | HE-A 100 | 0 | 17.10 kg
m | HE-A 120 | 0 | 20.40 kg
m | HE-A 140 | 0 | 25.30 kg
m | HE-A 160 | 0 | 31.20 kg
m | HE-A 160/S355J2 | 0 | 31.20 kg
m | HE-A 180 | 0 | 36.40 kg
m | HE-A 180/S355J2 | 0 | 36.40 kg
m | HE-A 200 | 0 | 43.00 kg
m | HEA 200/S355J2 | 0 | 43.00 kg
m | HE-A 220 | 0 | 52.00 kg
m | HE-A 240 | 0 | 62.00 kg
m | HE-A 300 | 0 | 90.00 kg
m | HE-B 100 | 0 | 20.90 kg
m | HE-B 120 | 0 | 27.40 kg
m | HE-B 140 | 0 | 34.50 kg
m | HE-B 160 | 0 | 43.70 kg
m | HE-B 180 | 0 | 52.60 kg
m | HE-B 200 | 0 | 63.00 kg
m | HE-B 220 | 0 | 73.00 kg
m | HE-B 240 | 0 | 85.00 kg
m | HE-B 260 | 0 | 95.00 kg
m | HE-B 280 | 0 | 106.00 kg
m | HE-B 550 | 0 | 204.00 kg
Měrná jednotka | Druh materiálu | 0 | Váha měrné
|  | 0 | jednotky (v kg)
m | L 20x20x3 | 0 | 0.99 kg
m | L 25x25x3 | 0 | 1.21 kg
m | L 30x30x3 | 0 | 1.50 kg
m | L 35x35x3 | 0 | 1.80 kg
m | L 35x35x4 | 0 | 2.09 kg
m | L 40x40x4 | 0 | 2.61 kg
m | L 40x40x5 | 0 | 3.00 kg
m | L 45x45x5 | 0 | 3.38 kg
m | L 50x50x5 | 0 | 3.79 kg
m | L 50x50x6 | 0 | 4.47 kg
m | L 60x60x6 | 0 | 5.47 kg
m | L 70x70x7 | 0 | 7.39 kg
m | L 80x80x6 | 0 | 7.34 kg
m | L 80x80x8 | 0 | 9.63 kg
m | L 90x90x10 | 0 | 13.43 kg
m | L 100x100x6 | 0 | 9.26 kg
m | L 100x100x10 | 0 | 15.04 kg
m | L 120x120x10 | 0 | 18.20 kg
m | L 140x140x12 | 0 | 25.44 kg
m | L 160x160x10 | 0 | 24.58 kg
m | L 200x200x20 | 0 | 59.93 kg
m | L 30x20x3 | 0 | 1.26 kg
m | L 40x25x4 | 0 | 1.94 kg
m | L 45x30x4 | 0 | 2.24 kg
m | L 50x30x4 | 0 | 2.51 kg
m | L 60x40x5 | 0 | 3.76 kg
m | L 75x50x5 | 0 | 5.25 kg
m | L 75x50x6 | 0 | 5.65 kg
m | L 80x60x6 | 0 | 6.49 kg
m | L 90x60x6 | 0 | 6.84 kg
m | L 90x60x8 | 0 | 8.92 kg
m | L 100x65x10 | 0 | 12.25 kg
m | L 120x80x8 | 0 | 12.16 kg
m | L 140x90x8 | 0 | 14.15 kg
m | L 140x90x10 | 0 | 17.48 kg
m | L 150x100x10 | 0 | 19.00 kg
m | jekl L 10x10x2 | 0 | 0.30 kg
m | jekl L 15x15x2 | 0 | 0.45 kg
m | jekl L 20x20x2 | 0 | 0.62 kg
m | jekl L 25x25x2 | 0 | 0.75 kg
m | jekl L 30x30x2 | 0 | 0.90 kg
m | jekl L 40x40x2 | 0 | 1.25 kg
m | jekl L 50x50x4 | 0 | 2.90 kg
m | jekl L 20x10x2 | 0 | 0.43 kg
m | jekl L 25x15x2 | 0 | 0.60 kg
m | úhelník děr.35x35x2 | 0 | 0.90 kg
m | úhelník děr.52x52x3 | 0 | 2.20 kg
Měrná jednotka | Druh materiálu | 0 | Váha měrné