## Pokyny pro vyplnění
Pokyny pro vyplnění
Ve všech listech tohoto souboru můžete měnit pouze buňky s modrým pozadím. Jedná se o tyto údaje : - údaje o firmě - jednotkové ceny položek zadané na maximálně dvě desetinná místa

## Stavba
#RTSROZP# | Položkový rozpočet stavby
| Stavba: |  | 001 | MŠ Bělá-změna užívání objektu č.p. 259
| Objednatel: |  | Statutární město Děčín |  |  |  | IČO: | 00261238
|  |  | Mírové nám. 1175/5 |  |  |  | DIČ: | CZ00261238
|  |  | 40502 | Děčín-Děčín IV-Podmokly
| Projektant: | [5 empty] | IČO:
DIČ:
| Zhotovitel: |  | zhotovitel dle výběru investor |  |  |  | IČO:
DIČ:
| Vypracoval: |  | Ing. Jiří Marek
| Rozpis ceny | [6 empty] | Celkem
HSV | HSV | [6 empty] | 0
PSV | PSV | [6 empty] | 0
MON | MON | [6 empty] | 0
VN | Vedlejší náklady | [6 empty] | 0
ON | Ostatní náklady | [6 empty] | 0
| Celkem | [6 empty] | 0
Rekapitulace daní
0 | Základ pro sníženou DPH |  |  | 15 | % | 0 |  |  | CZK
0 | Snížená DPH |  |  | 15 | % | 0 |  |  | CZK
0 | Základ pro základní DPH |  |  | 21 | % | 0 |  |  | CZK
0 | Základní DPH |  |  | 21 | % | 0 |  |  | CZK
0 | Zaokrouhlení |  |  |  |  | 0 |  |  | CZK
| Cena celkem bez DPH |  |  |  |  | 0 |  |  | CZK
0 | Cena celkem s DPH |  |  |  |  | 0 |  |  | CZK
|  | v |  |  | dne
|  |  | Za zhotovitele |  |  |  | Za objednatele
Rekapitulace dílčích částí
#CASTI>> | Číslo | Název |  |  | Základ pro sníženou DPH | Základ pro základní DPH | DPH celkem | Cena celkem | %
1 | Stavba |  |  |  | 0 | 0 | 0 | 0
2 | SO 01 | MŠ Bělá |  |  | 0 | 0 | 0 | 0
3 | 1 | MŠ Bělá |  |  | 0 | 0 | 0 | 0
3 | 2 | Elektroinstalace |  |  | 0 | 0 | 0 | 0
| Celkem za stavbu |  |  |  | 0 | 0 | 0 | 0 | 0
#POPS | Popis stavby: 001 - MŠ Bělá-změna užívání objektu č.p. 259
#POPO | Popis objektu: SO 01 - MŠ Bělá
#POPR | Popis rozpočtu: 1 - MŠ Bělá
#POPR | Popis rozpočtu: 2 - Elektroinstalace
Rekapitulace dílů
| Číslo | Název |  |  | Typ dílu |  |  | Celkem | %
| 1 | Zemní práce |  |  | HSV |  |  | 0
| 2 | Základy a zvláštní zakládání |  |  | HSV |  |  | 0
| 3 | Svislé a kompletní konstrukce |  |  | HSV |  |  | 0
| 342 | Stěny a příčky montované lehké |  |  | HSV |  |  | 0
| 4 | Vodorovné konstrukce |  |  | HSV |  |  | 0
| 416 | Podhledy a mezistropy montované lehké |  |  | HSV |  |  | 0
| 46-M | Stavební a zemní práce |  |  | HSV |  |  | 0
| 5 | Komunikace |  |  | HSV |  |  | 0
| 61 | Úpravy povrchů vnitřní |  |  | HSV |  |  | 0
| 62 | Úpravy povrchů vnější |  |  | HSV |  |  | 0
| 63 | Podlahy a podlahové konstrukce |  |  | HSV |  |  | 0
| 64 | Výplně otvorů |  |  | HSV |  |  | 0
| 91 | Doplňující práce na komunikaci |  |  | HSV |  |  | 0
| 94 | Lešení a stavební výtahy |  |  | HSV |  |  | 0
| 95 | Dokončovací konstrukce na pozemních stavbách |  |  | HSV |  |  | 0
| 96 | Bourání konstrukcí |  |  | HSV |  |  | 0
| 99 | Staveništní přesun hmot |  |  | HSV |  |  | 0
| R1 | Rozvaděč R1 |  |  | HSV |  |  | 0
| R2 | Rozvaděč R2 |  |  | HSV |  |  | 0
| R3 | Rozvaděč R3 |  |  | HSV |  |  | 0
| RE | Rozvaděč RE |  |  | HSV |  |  | 0
| RH | Rozvaděč RH |  |  | HSV |  |  | 0
| VRN | Vedlejší rozpočtové náklady |  |  | HSV |  |  | 0
| 711 | Izolace proti vodě |  |  | PSV |  |  | 0
| 713 | Izolace tepelné |  |  | PSV |  |  | 0
| 714 | Izolace akustické a protiotřesové |  |  | PSV |  |  | 0
| 741 | Elektroinstalace - silnoproud |  |  | PSV |  |  | 0
| 762 | Konstrukce tesařské |  |  | PSV |  |  | 0
| 764 | Konstrukce klempířské |  |  | PSV |  |  | 0
| 766 | Konstrukce truhlářské |  |  | PSV |  |  | 0
| 767 | Konstrukce zámečnické |  |  | PSV |  |  | 0
| 771 | Podlahy z dlaždic a obklady |  |  | PSV |  |  | 0
| 776 | Podlahy povlakové |  |  | PSV |  |  | 0
| 781 | Obklady keramické |  |  | PSV |  |  | 0
| 782 | Konstrukce z přírodního kamene |  |  | PSV |  |  | 0
| 783 | Nátěry |  |  | PSV |  |  | 0
| 784 | Malby |  |  | PSV |  |  | 0
| 799 | Ostatní |  |  | PSV |  |  | 0
| D96 | Přesuny suti a vybouraných hmot |  |  | PSU |  |  | 0
| VN | Vedlejší náklady |  |  | VN |  |  | 0
| 9999 | Gastronomie |  |  | ON |  |  | 0
| Cena celkem | [6 empty] | 0 | 0
Note on D11: Název
Note on D12: Ulice
Note on D13: PSČ
Note on E13: Místo
Note on I11: IČO
Note on I12: DIČ

## VzorPolozky (hidden)
Položkový rozpočet
S:
O:
R:

## SO 01 1 Pol
Položkový rozpočet | [27 empty] | #TypZaznamu#
S: | 001 | MŠ Bělá-změna užívání objektu č.p. 259 | [25 empty] | STA
O: | SO 01 | MŠ Bělá | [22 empty] | STA |  |  | OBJ
R: | 1 | MŠ Bělá | [25 empty] | ROZ
P.č. | Číslo položky | Název položky | MJ | Množství | Cena / MJ | Celkem | Dodávka | Dodávka celk. | Montáž | Montáž celk. | DPH | Cena s DPH | Hmotnost / MJ | Hmotnost celk.(t) | Dem. hmotnost / MJ | Dem. hmotnost celk.(t) | Ceník | Cen. soustava / platnost | Cenová úroveň | Nhod / MJ | Nhod celk. | Dodavatel | Typ položky | Stav položky
Díl: | 1 | Zemní práce |  |  |  | 0 |  | 0 |  | 0 |  | 0 |  | 5.75 |  | 0 |  |  |  |  | 35.31 | [6 empty] | DIL
1 | 121101100R00 | Sejmutí ornice, pl. do 400 m2, přemístění do 50 m | m3 | 3.6 |  | 0 |  | 0 |  | 0 | 21 | 0 | 0 | 0 | 0 | 0 |  | RTS 24/ II | RTS 24/ I | 0.1 | 0.36 |  | Práce | Běžná |  |  |  | POL1_
|  | sejmutí ornice v ploše cca 6 x 4 m, tl 15 cm : | [25 empty] | VV | 0
|  | 6*4*0,15 |  | 3.6 | [23 empty] | VV | 0
2 | 122201102R00 | Odkopávky nezapažené v hor. 3 do 1000 m3 | m3 | 5 |  | 0 |  | 0 |  | 0 | 21 | 0 | 0 | 0 | 0 | 0 |  | RTS 24/ II | RTS 24/ I | 0.19 | 0.95 |  | Práce | Běžná |  |  |  | POL1_
|  | odkopávky na kotu -1,3 v místě přístavby = cca 5m3 : | [25 empty] | VV | 0
|  | po odejmutí ornice de facto urovnání terénu na kotu vrchní hrany zákl. pasů 1. stupně : | [25 empty] | VV | 0
|  | 5 |  | 5 | [23 empty] | VV | 0
3 | 122201109R00 | Příplatek za lepivost - odkopávky v hor. 3 | m3 | 1.6667 |  | 0 |  | 0 |  | 0 | 21 | 0 | 0 | 0 | 0 | 0 |  | RTS 24/ II | RTS 24/ I | 0.06 | 0.1 |  | Práce | Běžná |  |  |  | POL1_
|  | 5/3 |  | 1.6667 | [23 empty] | VV | 0
4 | 132201110R00 | Hloubení rýh š.do 60 cm v hor.3 do 50 m3, STROJNĚ | m3 | 10.7468 |  | 0 |  | 0 |  | 0 | 21 | 0 | 0 | 0 | 0 | 0 |  | RTS 24/ II | RTS 24/ I | 0.37 | 3.98 |  | Práce | Běžná |  |  |  | POL1_
|  | hloubení od koty-1,3 po kotu -2,05 = hl. 75cm : | [25 empty] | VV | 0
|  | rýha č.1 a 2 : | [25 empty] | VV | 0
|  | 5,4*0,55*0,75*2 |  | 4.455 | [23 empty] | VV | 0
|  | rýha č.3 : | [25 empty] | VV | 0
|  | 4,9*0,55*0,75 |  | 2.0213 | [23 empty] | VV | 0
|  | rýha č.4 : | [25 empty] | VV | 0
|  | 4,9*0,5*0,75 |  | 1.8375 | [23 empty] | VV | 0
|  | rýha č 5 : | [25 empty] | VV | 0
|  | 1,75*0,4*0,75 |  | 0.525 | [23 empty] | VV | 0
|  | rýha č.6 a 8 : | [25 empty] | VV | 0
|  | 3,18*0,4*0,75*2 |  | 1.908 | [23 empty] | VV | 0
5 | 132201119R00 | Přípl.za lepivost,hloubení rýh 60 cm,hor.3,STROJNĚ | m3 | 3.5833 |  | 0 |  | 0 |  | 0 | 21 | 0 | 0 | 0 | 0 | 0 |  | RTS 24/ II | RTS 24/ I | 0.39 | 1.4 |  | Práce | Běžná |  |  |  | POL1_
|  | 10,75/3 |  | 3.5833 | [23 empty] | VV | 0
6 | 139601102R00 | Ruční výkop jam, rýh a šachet v hornině tř. 3 | m3 | 4.5 |  | 0 |  | 0 |  | 0 | 21 | 0 | 0 | 0 | 0 | 0 |  | RTS 24/ II | RTS 24/ I | 3.53 | 15.89 |  | Práce | Běžná |  |  |  | POL1_
|  | ruční výkop patek, hloubka patek cca 1m : | [25 empty] | VV | 0
|  | patka č.1 : | [25 empty] | VV | 0
|  | 1,5*0,5*1 |  | 0.75 | [23 empty] | VV | 0
|  | patky č.2 až 9 : | [25 empty] | VV | 0
|  | 8*0,5*0,5*1 |  | 2 | [23 empty] | VV | 0
|  | patka č.10 : | [25 empty] | VV | 0
|  | 1,5*0,5*1 |  | 0.75 | [23 empty] | VV | 0
|  | patky č.11 : | [25 empty] | VV | 0
|  | 4*0,5*0,5*1 |  | 1 | [23 empty] | VV | 0
7 | 162201102R00 | Vodorovné přemístění výkopku z hor.1-4 do 50 m | m3 | 44.1 |  | 0 |  | 0 |  | 0 | 21 | 0 | 0 | 0 | 0 | 0 |  | RTS 24/ II | RTS 24/ I | 0.07 | 3.09 |  | Práce | Běžná |  |  |  | POL1_
|  | přemístění výkopů na depo-pro zpětné použití k úpravě terénu : | [25 empty] | VV | 0
|  | odkopávka : | [25 empty] | VV | 0
|  | 5 |  | 5 | [23 empty] | VV | 0
|  | rýha : | [25 empty] | VV | 0
|  | 10,75 |  | 10.75 | [23 empty] | VV | 0
|  | patky : | [25 empty] | VV | 0
|  | 4,5 |  | 4.5 | [23 empty] | VV | 0
|  | přemístění z depa ke spětnému dosypání pod desku D1 : | [25 empty] | VV | 0
|  | předpoklad dovozu strojem s nakládací lopatou-nebude položka nakládání (UNC,JCB ap.) : | [25 empty] | VV | 0
|  | 5+10,75+4,5 |  | 20.25 | [23 empty] | VV | 0
|  | rozvoz ornice : | [25 empty] | VV | 0
|  | 3,6 |  | 3.6 | [23 empty] | VV | 0
8 | 171101101R00 | Uložení sypaniny do násypů zhutněných na 95% PS | m3 | 20.249 |  | 0 |  | 0 |  | 0 | 21 | 0 | 0 | 0 | 0 | 0 |  | RTS 24/ II | RTS 24/ I | 0.04 | 0.81 |  | Práce | Běžná |  |  |  | POL1_
|  | Dosypaná zemina, zhutnění, výkres č. 21 : | [25 empty] | VV | 0
|  | 4,6*4,9*0,85 |  | 19.159 | [23 empty] | VV | 0
|  | přebytečná zemina 20,25-19,16 =1,05m3- úprava okolního terénu : | [25 empty] | VV | 0
|  | 1,09 |  | 1.09 | [23 empty] | VV | 0
9 | 174101101R00 | Zásyp jam, rýh, šachet se zhutněním | m3 | 3.381 |  | 0 |  | 0 |  | 0 | 21 | 0 | 0 | 0 | 0 | 0 |  | RTS 24/ II | RTS 24/ I | 0.2 | 0.68 |  | Práce | Běžná |  |  |  | POL1_
|  | včetně strojního přemístění materiálu pro zásyp ze vzdálenosti do 10 m od okraje zásypu | [25 empty] | POP
|  | podsyp pod desku přístavby v tl. 150mm- skladba P09 : | [25 empty] | VV | 0
|  | 4,6*4,9*0,15 |  | 3.381 | [23 empty] | VV | 0
10 | 181201102R00 | Úprava pláně v násypech v hor. 1-4, se zhutněním | m2 | 42.54 |  | 0 |  | 0 |  | 0 | 21 | 0 | 0 | 0 | 0 | 0 |  | RTS 24/ II | RTS 24/ I | 0.02 | 0.85 |  | Práce | Běžná |  |  |  | POL1_
|  | úprava pláně po rozvežené zemině : | [25 empty] | VV | 0
|  | pod deskou : | [25 empty] | VV | 0
|  | 4,6*4,9 |  | 22.54 | [23 empty] | VV | 0
|  | mimo desky, cca 20m2 : | [25 empty] | VV | 0
|  | 20 |  | 20 | [23 empty] | VV | 0
11 | 181301102R00 | Rozprostření ornice, rovina, tl. 10-15 cm,do 500m2 | m2 | 40 |  | 0 |  | 0 |  | 0 | 21 | 0 | 0 | 0 | 0 | 0 |  | RTS 24/ II | RTS 24/ I | 0.18 | 7.2 |  | Práce | Běžná |  |  |  | POL1_
|  | cca v tl 10 cm= cca 40m2 : | [25 empty] | VV | 0
|  | 40 |  | 40 | [23 empty] | VV | 0
12 | 583426832R | Kamenivo drcené 16/32 | t | 5.7477 |  | 0 |  | 0 |  | 0 | 21 | 0 | 1 | 5.75 | 0 | 0 | SPCM | RTS 24/ II | RTS 24/ I | 0 | 0 |  | Specifikace | Běžná |  |  |  | POL3_
|  | podsyp pod desku přístavby v tl. 150mm- skladba P09 : | [25 empty] | VV | 0
|  | 4,6*4,9*0,15*1,7 |  | 5.7477 | [23 empty] | VV | 0
Díl: | 2 | Základy a zvláštní zakládání |  |  |  | 0 |  | 0 |  | 0 |  | 0 |  | 59.62 |  | 0 |  |  |  |  | 57.72 | [6 empty] | DIL
13 | 215901101R00 | Zhutnění podloží z hornin nesoudržných do 92% PS | m2 | 195.5 |  | 0 |  | 0 |  | 0 | 21 | 0 | 0 | 0 | 0 | 0 |  | RTS 24/ II | RTS 24/ I | 0.01 | 1.96 |  | Práce | Běžná |  |  |  | POL1_
|  | zhutnění základové spáry-přístavba včetně pasů, cca : | [25 empty] | VV | 0
|  | 6*5,5 |  | 33 | [23 empty] | VV | 0
|  | patky : | [25 empty] | VV | 0
|  | 2*1,5*0,5 |  | 1.5 | [23 empty] | VV | 0
|  | 12*0,5*0,5 |  | 3 | [23 empty] | VV | 0
|  | zhutnění základové spáry pod zámkovou dlažbu- výměra viz situace koordinační =158 m2 : | [25 empty] | VV | 0
|  | 158 |  | 158 | [23 empty] | VV | 0
14 | 273321321R00 | Železobeton základových desek C 20/25 | m3 | 4.617 |  | 0 |  | 0 |  | 0 | 21 | 0 | 2.525 | 11.66 | 0 | 0 |  | RTS 24/ II | RTS 24/ I | 0.48 | 2.22 |  | Práce | Běžná |  |  |  | POL1_
|  | základová deska přístavby tl. 150 mm, skladba P09 : | [25 empty] | VV | 0
|  | 5,4*5,7*0,15 |  | 4.617 | [23 empty] | VV | 0
15 | 273351215R00 | Bednění stěn základových desek - zřízení | m2 | 4.95 |  | 0 |  | 0 |  | 0 | 21 | 0 | 0.0392 | 0.19 | 0 | 0 |  | RTS 24/ II | RTS 24/ I | 1.6 | 7.92 |  | Práce | Běžná |  |  |  | POL1_
|  | Bednění pro zřízení zákl. ŽB desky D1, výška desky = 15 cm, opřeno o 2. stuzpeň pasů 15 cm = celkem 30cm : | [25 empty] | VV | 0
|  | ((5,4*2)+5,7)*0,3 |  | 4.95 | [23 empty] | VV | 0
16 | 273351216R00 | Bednění stěn základových desek - odstranění | m2 | 4.95 |  | 0 |  | 0 |  | 0 | 21 | 0 | 0 | 0 | 0 | 0 |  | RTS 24/ II | RTS 24/ I | 0.32 | 1.58 |  | Práce | Běžná |  |  |  | POL1_
|  | Včetně očištění, vytřídění a uložení bednicího materiálu. | [25 empty] | POP
|  | odstranění bednění po zřízení zákl. ŽB desky D1, : | [25 empty] | VV | 0
|  | ((5,4*2)+5,7)*0,3 |  | 4.95 | [23 empty] | VV | 0
17 | 273361921RT9 | Výztuž základových desek ze svařovaných sítí KY 50, drát d 8,0 mm, oko 150 x 150 mm | t | 0.45694 |  | 0 |  | 0 |  | 0 | 21 | 0 | 1.0737 | 0.49 | 0 | 0 |  | RTS 24/ II | RTS 24/ I | 15.23 | 6.96 |  | Práce | Běžná |  |  |  | POL1_
|  | Výpočet (t) pro stanovené množství kari sítí k zřízení zákl. ŽB desky D1-dle TZ KARI sítě : | [25 empty] | VV | 0
|  | Plocha navrhované ŽB desky je 5,7 x 5,4 =30,78 m2 : | [25 empty] | VV | 0
|  | Kari síť KY 50, drát d 8,0 mm, oko 150/150, rozměry 2 x 3 m : | [25 empty] | VV | 0
|  | index 1,25 je přesah sítí : | [25 empty] | VV | 0
|  | index0,03239 je hmotnost jedné Kari sítě v (kg) převedená na (t) : | [25 empty] | VV | 0
|  | index 1,1 je započítáno jako 10% ztratného : | [25 empty] | VV | 0
|  | 30,78/6*1,25*0,03239*1,1 |  | 0.22847 | [23 empty] | VV | 0
|  | 30,78/6*1,25*0,03239*1,1 |  | 0.22847 | [23 empty] | VV | 0
18 | 274272150RT4 | Zdivo základové z bednicích tvárnic, tl. 400 mm výplň tvárnic betonem C 20/25 | m2 | 20.6 |  | 0 |  | 0 |  | 0 | 21 | 0 | 0.963 | 19.84 | 0 | 0 |  | RTS 24/ II | RTS 24/ I | 1.22 | 25.13 |  | Práce | Běžná |  |  |  | POL1_
|  | 2.stupeň základových pasů : | [25 empty] | VV | 0
|  | pas 1 a pas 2 : | [25 empty] | VV | 0
|  | 5,4*1*2 |  | 10.8 | [23 empty] | VV | 0
|  | pas 3 a 4 : | [25 empty] | VV | 0
|  | 4,9*1*2 |  | 9.8 | [23 empty] | VV | 0
19 | 274313621R00 | Beton základových pasů prostý C 20/25 | m3 | 10.7468 |  | 0 |  | 0 |  | 0 | 21 | 0 | 2.525 | 27.14 | 0 | 0 |  | RTS 24/ II | RTS 24/ I | 0.48 | 5.16 |  | Práce | Běžná |  |  |  | POL1_
|  | Včetně dodávky a uložení betonu a kamene. | [25 empty] | POP
|  | 1. stupeň základových pasů od koty -2,05 po kotu -1,3 = 75 cm : | [25 empty] | VV | 0
|  | pas č.1 a 2 : | [25 empty] | VV | 0
|  | 5,4*0,55*0,75*2 |  | 4.455 | [23 empty] | VV | 0
|  | pas č.3 : | [25 empty] | VV | 0
|  | 4,9*0,55*0,75 |  | 2.0213 | [23 empty] | VV | 0
|  | pas č.4 : | [25 empty] | VV | 0
|  | 4,9*0,5*0,75 |  | 1.8375 | [23 empty] | VV | 0
|  | pas č 5 : | [25 empty] | VV | 0
|  | 1,75*0,4*0,75 |  | 0.525 | [23 empty] | VV | 0
|  | pas č.6 a 8 : | [25 empty] | VV | 0
|  | 3,18*0,4*0,75*2 |  | 1.908 | [23 empty] | VV | 0
20 | 274361821R00 | Výztuž základových pasů z betonářské oceli B500B (10 505) | t | 0.2884 |  | 0 |  | 0 |  | 0 | 21 | 0 | 1.0249 | 0.3 | 0 | 0 |  | RTS 24/ II | RTS 24/ I | 23.53 | 6.79 |  | Práce | Běžná |  |  |  | POL1_
|  | výztuž 2. stupně základových pasů, na 1bm cca 14 kg, včetně vetknutí do 1. stupně, : | [25 empty] | VV | 0
|  | bude upřesněno statikou(dílenskou dokumentací) : | [25 empty] | VV | 0
|  | 2.stupeň základových pasů : | [25 empty] | VV | 0
|  | pas 1 a pas 2 : | [25 empty] | VV | 0
|  | 5,4*2*0,014 |  | 0.1512 | [23 empty] | VV | 0
|  | pas 3 a 4 : | [25 empty] | VV | 0
|  | 4,9*2*0,014 |  | 0.1372 | [23 empty] | VV | 0
Díl: | 3 | Svislé a kompletní konstrukce |  |  |  | 0 |  | 0 |  | 0 |  | 0 |  | 31.08 |  | 0 |  |  |  |  | 110.69 | [6 empty] | DIL
21 | 311238115R00 | Zdivo POROTHERM 30 P+D P10 na maltu vápenocementovou 5 MPa, tl. 300 mm | m2 | 2.94 |  | 0 |  | 0 |  | 0 | 21 | 0 | 0.30189 | 0.89 | 0 | 0 |  | RTS 24/ II | RTS 24/ I | 0.92 | 2.7 |  | Práce | Běžná |  |  |  | POL1_
|  | 2.NP : | [25 empty] | VV | 0
|  | 204/205 -zazdívka otvoru- na tl. dle PD=340mm : | [25 empty] | VV | 0
|  | 1,05*2,8 |  | 2.94 | [23 empty] | VV | 0
22 | 311238251R00 | Zdivo POROTHERM 25 EKO+ Profi P10, tl. 250 mm | m2 | 3.76 |  | 0 |  | 0 |  | 0 | 21 | 0 | 0.18324 | 0.69 | 0 | 0 |  | RTS 24/ II | RTS 24/ I | 0.66 | 2.48 |  | Práce | Běžná |  |  |  | POL1_
|  | 2.NP : | [25 empty] | VV | 0
|  | 202/204-zazdívka dveří : | [25 empty] | VV | 0
|  | 0,9*2 |  | 1.8 | [23 empty] | VV | 0
|  | 202/201 : | [25 empty] | VV | 0
|  | 0,7*2,8 |  | 1.96 | [23 empty] | VV | 0
23 | 311238513R00 | Zdivo POROTHERM 30 Profi DRYFIX P10, tl. 300 mm | m2 | 86.0425 |  | 0 |  | 0 |  | 0 | 21 | 0 | 0.24656 | 21.21 | 0 | 0 |  | RTS 24/ II | RTS 24/ I | 0.7 | 60.23 |  | Práce | Běžná |  |  |  | POL1_
|  | zdivo obvodové přístavby- typ bude upřesněn : | [25 empty] | VV | 0
|  | 5,7*2,75+5,7*2,75 |  | 31.35 | [23 empty] | VV | 0
|  | 2*5,1*2,85+2*5,1*2,85 |  | 58.14 | [23 empty] | VV | 0
|  | -2*1,1*1,5 |  | -3.3 | [23 empty] | VV | 0
|  | -4*1,1*1,5 |  | -6.6 | [23 empty] | VV | 0
|  | -1,1*2,35 |  | -2.585 | [23 empty] | VV | 0
|  | -1,4*2,35 |  | -3.29 | [23 empty] | VV | 0
[28 empty] | VV | 0
|  | zazdívka okna v 1.PP : | [25 empty] | VV | 0
|  | 1*0,7 |  | 0.7 | [23 empty] | VV | 0
|  | zazdívka okna v 2.NP : | [25 empty] | VV | 0
|  | 1,05*1,55 |  | 1.6275 | [23 empty] | VV | 0
|  | dozdívka v 3.NP-průnik střech přístavby a stáv. objektu-cca do 10m2 : | [25 empty] | VV | 0
|  | 10 |  | 10 | [23 empty] | VV | 0
24 | 311238547R00 | Zdivo POROTHERM 44 EKO+ Profi DRYFIX P8, tl. 440 mm | m2 | 1.8775 |  | 0 |  | 0 |  | 0 | 21 | 0 | 0.30699 | 0.58 | 0 | 0 |  | RTS 24/ II | RTS 24/ I | 1.01 | 1.9 |  | Práce | Běžná |  |  |  | POL1_
|  | 1.NP : | [25 empty] | VV | 0
|  | zazdívka okna v 105 : | [25 empty] | VV | 0
|  | 0,5*0,5 |  | 0.25 | [23 empty] | VV | 0
|  | 2.NP : | [25 empty] | VV | 0
|  | zazdívka okna v 201 : | [25 empty] | VV | 0
|  | 1,05*1,55 |  | 1.6275 | [23 empty] | VV | 0
25 | 311238901R00 | 1. řada z tvárnic POROTHERM 30 T Profi tl. 300 mm | m | 13.4 |  | 0 |  | 0 |  | 0 | 21 | 0 | 0.05247 | 0.7 | 0 | 0 |  | RTS 24/ II | RTS 24/ I | 0.185 | 2.48 |  | Práce | Běžná |  |  |  | POL1_
|  | první řada přístavby : | [25 empty] | VV | 0
|  | 5,7 |  | 5.7 | [23 empty] | VV | 0
|  | 2*5,1-1,4-1,1 |  | 7.7 | [23 empty] | VV | 0
26 | 314246088R00 | Stříška Napoleon Final, obezdívka bez šachty DN 200 mm | kus | 2 |  | 0 |  | 0 |  | 0 | 21 | 0 | 0.0048 | 0.01 | 0 | 0 |  | RTS 24/ II | RTS 24/ I | 0.75 | 1.5 |  | Práce | Běžná |  |  |  | POL1_
|  | nové stříšky na stávající komíny- typ stříšky upřesní investor : | [25 empty] | VV | 0
|  | 2 |  | 2 | [23 empty] | VV | 0
27 | 317145311R00 | Překlad pórobetonový plochý PSF 125 x 124 x 1250 mm, světlá šířka otvoru 900 mm | kus | 2 |  | 0 |  | 0 |  | 0 | 21 | 0 | 0.01798 | 0.04 | 0 | 0 |  | RTS 24/ II | RTS 24/ I | 0.3175 | 0.64 |  | Práce | Běžná |  |  |  | POL1_
|  | 1.NP : | [25 empty] | VV | 0
|  | dveře 102/107 : | [25 empty] | VV | 0
|  | 1 |  | 1 | [23 empty] | VV | 0
|  | dveře 107/105 : | [25 empty] | VV | 0
|  | 1 |  | 1 | [23 empty] | VV | 0
28 | 317168122R00 | Překlad POROTHERM plochý 145 x 71 x 1250 mm | kus | 4 |  | 0 |  | 0 |  | 0 | 21 | 0 | 0.02575 | 0.1 | 0 | 0 |  | RTS 24/ II | RTS 24/ I | 0.32 | 1.28 |  | Práce | Běžná |  |  |  | POL1_
|  | Včetně dodávky překladů. | [25 empty] | POP
|  | 1.PP : | [25 empty] | VV | 0
|  | rozdělení místnosti 001 : | [25 empty] | VV | 0
|  | 1 |  | 1 | [23 empty] | VV | 0
|  | rozdělení místnosti 002 : | [25 empty] | VV | 0
|  | 1 |  | 1 | [23 empty] | VV | 0
|  | 1.NP : | [25 empty] | VV | 0
|  | 108/109 : | [25 empty] | VV | 0
|  | 1 |  | 1 | [23 empty] | VV | 0
|  | 108/110 : | [25 empty] | VV | 0
|  | 1 |  | 1 | [23 empty] | VV | 0
29 | 317168132R00 | Překlad POROTHERM 7 vysoký 70 x 238 x 1500 mm pro orientované uložení | kus | 21 |  | 0 |  | 0 |  | 0 | 21 | 0 | 0.05422 | 1.14 | 0 | 0 |  | RTS 24/ II | RTS 24/ I | 0.26 | 5.46 |  | Práce | Běžná |  |  |  | POL1_
|  | nadokenní překlady v přístavbě : | [25 empty] | VV | 0
|  | 7*3 |  | 21 | [23 empty] | VV | 0
30 | 317168133R00 | Překlad POROTHERM 7 vysoký 70 x 238 x 1750 mm pro orientované uložení | kus | 3 |  | 0 |  | 0 |  | 0 | 21 | 0 | 0.06314 | 0.19 | 0 | 0 |  | RTS 24/ II | RTS 24/ I | 0.27 | 0.81 |  | Práce | Běžná |  |  |  | POL1_
|  | nadokenní překlady v přístavbě : | [25 empty] | VV | 0
|  | 1*3 |  | 3 | [23 empty] | VV | 0
31 | 317998113R00 | Izolace mezi překlady z polystyrenu tl. 80 mm | m | 12.25 |  | 0 |  | 0 |  | 0 | 21 | 0 | 0.00044 | 0.01 | 0 | 0 |  | RTS 24/ II | RTS 24/ I | 0.15 | 1.84 |  | Práce | Běžná |  |  |  | POL1_
|  | izolace mezi překlady v přístavbě : | [25 empty] | VV | 0
|  | 7*1,5 |  | 10.5 | [23 empty] | VV | 0
|  | 1*1,75 |  | 1.75 | [23 empty] | VV | 0
32 | 317941121RT2 | Osazení ocelových válcovaných nosníků do č. 12 včetně dodávky profilu I č. 10 | t | 0.0442 |  | 0 |  | 0 |  | 0 | 21 | 0 | 1.0995 | 0.05 | 0 | 0 |  | RTS 24/ II | RTS 24/ I | 18.18 | 0.8 |  | Práce | Běžná |  |  |  | POL1_
|  | 2.NP : | [25 empty] | VV | 0
|  | překlad nade dveřmi 205/201 : | [25 empty] | VV | 0
|  | 2*1,3*0,00834 |  | 0.02168 | [23 empty] | VV | 0
|  | překlad nad oknem 201/sever : | [25 empty] | VV | 0
|  | 2*1,35*0,00834 |  | 0.02252 | [23 empty] | VV | 0
33 | 317941123RT3 | Osazení ocelových válcovaných nosníků č. 14 - 22 včetně dodávky profilu I č. 16 | t | 0.13783 |  | 0 |  | 0 |  | 0 | 21 | 0 | 1.0971 | 0.15 | 0 | 0 |  | RTS 24/ II | RTS 24/ I | 16.58 | 2.29 |  | Práce | Běžná |  |  |  | POL1_
|  | 2.NP : | [25 empty] | VV | 0
|  | překlad nad otvorem 202/201 : | [25 empty] | VV | 0
|  | 2*3,2*0,0179 |  | 0.11456 | [23 empty] | VV | 0
|  | 3.NP : | [25 empty] | VV | 0
|  | překlad nade dveřmi 301/302 : | [25 empty] | VV | 0
|  | 1*1,3*0,0179 |  | 0.02327 | [23 empty] | VV | 0
34 | 342241124RT3 | Příčky z tvárnic Profiblok broušených, tl. 140 mm na zdicí pěnu | m2 | 31.551 |  | 0 |  | 0 |  | 0 | 21 | 0 | 0.12638 | 3.99 | 0 | 0 |  | RTS 24/ II | RTS 24/ I | 0.54 | 17.04 |  | Práce | Běžná |  |  |  | POL1_
|  | Včetně pomocného lešení výšky do 1900 mm a pro zatížení do 1,5 kPa. | [25 empty] | POP
|  | PŘÍSTAVBA : | [25 empty] | VV | 0
|  | 110/109,108 : | [25 empty] | VV | 0
|  | 5,1*3-0,8*2 |  | 13.7 | [23 empty] | VV | 0
|  | 109/108 : | [25 empty] | VV | 0
|  | 1,853-0,8*2 |  | 0.253 | [23 empty] | VV | 0
[28 empty] | VV | 0
|  | PUVODNÍ OBJEKT : | [25 empty] | VV | 0
|  | 001-oddělení prostor : | [25 empty] | VV | 0
|  | 2,65*2,2-0,8*2 |  | 4.23 | [23 empty] | VV | 0
|  | 002-oddělení prostor : | [25 empty] | VV | 0
|  | 2,75*2,2-0,8*2 |  | 4.45 | [23 empty] | VV | 0
|  | 302/304 : | [25 empty] | VV | 0
|  | (2,33+1,31)*2,45 |  | 8.918 | [23 empty] | VV | 0
35 | 342254611R00 | Příčky z desek pórobetonových tl. 100 mm | m2 | 7.7033 |  | 0 |  | 0 |  | 0 | 21 | 0 | 0.09217 | 0.71 | 0 | 0 |  | RTS 24/ II | RTS 24/ I | 0.64 | 4.93 |  | Práce | Běžná |  |  |  | POL1_
|  | 1 NP, stáv. objekt, příčka z pórobetonu : | [25 empty] | VV | 0
|  | 102/107 : | [25 empty] | VV | 0
|  | 1,87*2,9 |  | 5.423 | [23 empty] | VV | 0
|  | -0,8*2 |  | -1.6 | [23 empty] | VV | 0
|  | 104/105-zazdívka původních dveří : | [25 empty] | VV | 0
|  | 0,8*2 |  | 1.6 | [23 empty] | VV | 0
|  | 107/105 : | [25 empty] | VV | 0
|  | 1,407*2,9 |  | 4.0803 | [23 empty] | VV | 0
|  | -0,9*2 |  | -1.8 | [23 empty] | VV | 0
36 | 346244381R00 | Plentování ocelových nosníků výšky do 20 cm | m2 | 3.559 |  | 0 |  | 0 |  | 0 | 21 | 0 | 0.17444 | 0.62 | 0 | 0 |  | RTS 24/ II | RTS 24/ I | 1.21 | 4.31 |  | Práce | Běžná |  |  |  | POL1_
|  | I100 : | [25 empty] | VV | 0
|  | 2.NP : | [25 empty] | VV | 0
|  | překlad nade dveřmi 205/201 : | [25 empty] | VV | 0
|  | 2*1,3*0,11+0,9*0,25 |  | 0.511 | [23 empty] | VV | 0
|  | překlad nad oknem 201/sever : | [25 empty] | VV | 0
|  | 2*1,35*0,11+1,05*0,44 |  | 0.759 | [23 empty] | VV | 0
|  | I160 : | [25 empty] | VV | 0
|  | 2.NP : | [25 empty] | VV | 0
|  | překlad nad otvorem 202/201 : | [25 empty] | VV | 0
|  | 2*3,2*0,17+2,8*0,3 |  | 1.928 | [23 empty] | VV | 0
|  | 3.NP : | [25 empty] | VV | 0
|  | překlad nade dveřmi 301/302 : | [25 empty] | VV | 0
|  | 1*1,3*0,17+0,7*0,2 |  | 0.361 | [23 empty] | VV | 0
Díl: | 342 | Stěny a příčky montované lehké |  |  |  | 0 |  | 0 |  | 0 |  | 0 |  | 0.5 |  | 0 |  |  |  |  | 16.57 | [6 empty] | DIL
37 | 347081242R00 | Předstěna bezp.tl.150,O.K.CD,2x opl.,desky RF 12,5 | m2 | 5.175 |  | 0 |  | 0 |  | 0 | 21 | 0 | 0.06902 | 0.36 | 0 | 0 |  | RTS 24/ II | RTS 24/ I | 2.32 | 12.01 |  | Práce | Běžná |  |  |  | POL1_
|  | 3.NP : | [25 empty] | VV | 0
|  | posunutá předstěna v 303 na jihu a východě : | [25 empty] | VV | 0
|  | 2*1,725*1,5 |  | 5.175 | [23 empty] | VV | 0
38 | 347081244R00 | Předstěna bezp.tl.150,O.K.CD,2xopl.,desky RFI 12,5 | m2 | 1.965 |  | 0 |  | 0 |  | 0 | 21 | 0 | 0.06902 | 0.14 | 0 | 0 |  | RTS 24/ II | RTS 24/ I | 2.32 | 4.56 |  | Práce | Běžná |  |  |  | POL1_
|  | 3.NP : | [25 empty] | VV | 0
|  | předstěna v 302 : | [25 empty] | VV | 0
|  | 1,31*1,5 |  | 1.965 | [23 empty] | VV | 0
Díl: | 4 | Vodorovné konstrukce |  |  |  | 0 |  | 0 |  | 0 |  | 0 |  | 38.08 |  | 0 |  |  |  |  | 259.76 | [6 empty] | DIL
39 | 411168145RT2 | Strop POROTHERM, osová vzdálenost nosníků 500 mm, tl. 250 mm, nosník 5,25 - 6 m s Kari sítí KA 18, drát d 4 mm, oko 200 x 200 mm | m2 | 55.08 |  | 0 |  | 0 |  | 0 | 21 | 0 | 0.37512 | 20.66 | 0 | 0 |  | RTS 24/ II | RTS 24/ I | 1.27 | 69.95 |  | Práce | Běžná |  |  |  | POL1_
|  | nový strop v přístavbě-upřesní dodavatel v dílenské dokumentaci : | [25 empty] | VV | 0
|  | keramický strop nad 1.NP : | [25 empty] | VV | 0
|  | 5,4*5,1 |  | 27.54 | [23 empty] | VV | 0
|  | keramický strop nad 2.NP : | [25 empty] | VV | 0
|  | 5,4*5,1 |  | 27.54 | [23 empty] | VV | 0
40 | 417321315R00 | Ztužující pásy a věnce z betonu železového C 20/25 | m3 | 1.212 |  | 0 |  | 0 |  | 0 | 21 | 0 | 2.5251 | 3.06 | 0 | 0 |  | RTS 24/ II | RTS 24/ I | 1.45 | 1.76 |  | Práce | Běžná |  |  |  | POL1_
|  | věnec nad 1.NP přístavby : | [25 empty] | VV | 0
|  | 5,7*0,3*0,25 |  | 0.4275 | [23 empty] | VV | 0
|  | 2*5,1*0,07*0,25 |  | 0.1785 | [23 empty] | VV | 0
|  | věnec nad 2.NP přístavby : | [25 empty] | VV | 0
|  | 5,7*0,3*0,25 |  | 0.4275 | [23 empty] | VV | 0
|  | 2*5,1*0,07*0,25 |  | 0.1785 | [23 empty] | VV | 0
41 | 417351215RT2 | Bednění věnců věncovkou Porotherm bez izolantu věncovka Porotherm, tl. stropu 250 mm bez izolantu | m | 32.68 |  | 0 |  | 0 |  | 0 | 21 | 0 | 0.03558 | 1.16 | 0 | 0 |  | RTS 24/ II | RTS 24/ I | 0.4 | 13.07 |  | Práce | Běžná |  |  |  | POL1_
|  | vnější bednění věnců v přístavbě : | [25 empty] | VV | 0
|  | nad 1.NP : | [25 empty] | VV | 0
|  | 5,7+2*5,32 |  | 16.34 | [23 empty] | VV | 0
|  | nad 2.NP : | [25 empty] | VV | 0
|  | 5,7+2*5,32 |  | 16.34 | [23 empty] | VV | 0
42 | 417361821R00 | Výztuž ztužujících pásů a věnců z oceli B500B (10 505) | t | 0.20034 |  | 0 |  | 0 |  | 0 | 21 | 0 | 1.0167 | 0.2 | 0 | 0 |  | RTS 24/ II | RTS 24/ I | 27.67 | 5.54 |  | Práce | Běžná |  |  |  | POL1_
|  | výztuž věnců, 4 profily 14 + třmínek profil 6 = cca 4 x 1,21 + 5 x 0,22= 5,94 kg x 1,05 = 6,3 kg/m : | [25 empty] | VV | 0
|  | věnec nad 1.NP přístavby : | [25 empty] | VV | 0
|  | 5,7*0,0063 |  | 0.03591 | [23 empty] | VV | 0
|  | 2*5,1*0,0063 |  | 0.06426 | [23 empty] | VV | 0
|  | věnec nad 2.NP přístavby : | [25 empty] | VV | 0
|  | 5,7*0,0063 |  | 0.03591 | [23 empty] | VV | 0
|  | 2*5,1*0,0063 |  | 0.06426 | [23 empty] | VV | 0
43 | 430320020RAA | Schodišťová konstrukce ŽB beton C 12/15 bednění, výztuž 90 kg/m3 | m3 | 4.305 |  | 0 |  | 0 |  | 0 | 21 | 0 | 3.0203 | 13 | 0 | 0 |  | Vlastní | Indiv | 39.3586 | 169.44 |  | Práce | Běžná |  |  |  | POL1_
|  | venkovní betonové vstupní schodiště,včetně zábradlí, výměra v m3 cca : | [25 empty] | VV | 0
|  | 1,92*1/2*1,75 |  | 1.68 | [23 empty] | VV | 0
|  | 1,5*1,75*1 |  | 2.625 | [23 empty] | VV | 0
Díl: | 416 | Podhledy a mezistropy montované lehké |  |  |  | 0 |  | 0 |  | 0 |  | 0 |  | 2.3 |  | 0 |  |  |  |  | 177.98 | [6 empty] | DIL
44 | 447113122RT1 | Podkroví SDK,OK CD, záv.krokv.izolace,1xRF tl.12,5 minerální izolace tl. 140 mm | m2 | 119.2355 |  | 0 |  | 0 |  | 0 | 21 | 0 | 0.0186 | 2.22 | 0 | 0 |  | RTS 24/ II | RTS 24/ I | 1.44 | 171.7 |  | Práce | Běžná |  |  |  | POL1_
|  | podhled SDK protipožární, včetně izolace tl. 140mm, včetně parotěsné folie : | [25 empty] | VV | 0
|  | podhled místnosti 305 : | [25 empty] | VV | 0
|  | 2*5,2*4,3 |  | 44.72 | [23 empty] | VV | 0
|  | 2*2,05*3,4/2 |  | 6.97 | [23 empty] | VV | 0
|  | podhled místnosti 301 : | [25 empty] | VV | 0
|  | 2,19*1,26 |  | 2.7594 | [23 empty] | VV | 0
|  | 0,71*0,41 |  | 0.2911 | [23 empty] | VV | 0
|  | 3,3*(2,39+0,71)/2 |  | 5.115 | [23 empty] | VV | 0
|  | 3,5*(1,79+0,1)/2 |  | 3.3075 | [23 empty] | VV | 0
|  | 2,8*(0,5+1,47)/2 |  | 2.758 | [23 empty] | VV | 0
|  | 0,95*1,1/2 |  | 0.5225 | [23 empty] | VV | 0
|  | podhled místnosti 303, inex zešikmení 1,15 : | [25 empty] | VV | 0
|  | 43,7*1,15 |  | 50.255 | [23 empty] | VV | 0
|  | odpočet střešních oken : | [25 empty] | VV | 0
|  | -5*0,78*1,18 |  | -4.602 | [23 empty] | VV | 0
|  | -1*0,55*0,78 |  | -0.429 | [23 empty] | VV | 0
|  | ostění střešních oken : | [25 empty] | VV | 0
|  | 5*2*1,18*0,3+5*0,78*0,3+5*0,78*0,5 |  | 6.66 | [23 empty] | VV | 0
|  | 2*0,78*0,3+0,55*0,3+0,55*0,5 |  | 0.908 | [23 empty] | VV | 0
45 | 447113124RT1 | Podkroví SDK,OK CD,záv.krokv.izolace,1xRFI tl.12,5 minerální izolace tl. 140 mm | m2 | 4.3627 |  | 0 |  | 0 |  | 0 | 21 | 0 | 0.0186 | 0.08 | 0 | 0 |  | RTS 24/ II | RTS 24/ I | 1.44 | 6.28 |  | Práce | Běžná |  |  |  | POL1_
|  | podhled SDK protipožární, včetně izolace tl. 140mm, včetně parotěsné folie : | [25 empty] | VV | 0
|  | podhled místnosti 302 : | [25 empty] | VV | 0
|  | 1,09*1,07 |  | 1.1663 | [23 empty] | VV | 0
|  | podhled místnosti 304 : | [25 empty] | VV | 0
|  | 1,31*1,37 |  | 1.7947 | [23 empty] | VV | 0
|  | 1,31*1,07 |  | 1.4017 | [23 empty] | VV | 0
Díl: | 5 | Komunikace |  |  |  | 0 |  | 0 |  | 0 |  | 0 |  | 88.68 |  | 0 |  |  |  |  | 110.09 | [6 empty] | DIL
46 | 564851111RT2 | Podklad ze štěrkodrti po zhutnění tloušťky 15 cm štěrkodrť frakce 16-32 mm | m2 | 158 |  | 0 |  | 0 |  | 0 | 21 | 0 | 0.345 | 54.51 | 0 | 0 |  | RTS 24/ II | RTS 24/ I | 0.026 | 4.11 |  | Práce | Běžná |  |  |  | POL1_
|  | hutněná vrsta štěrkodrti pod zámkovou dlažbu : | [25 empty] | VV | 0
|  | výměra dle koordinační situace =158 m2 : | [25 empty] | VV | 0
|  | 158 |  | 158 | [23 empty] | VV | 0
47 | 568111111R00 | Zřízení vrstvy z geotextilie skl.do 1:5, š.do 3 m | m2 | 158 |  | 0 |  | 0 |  | 0 | 21 | 0 | 0 | 0 | 0 | 0 |  | RTS 24/ II | RTS 24/ I | 0.091 | 14.38 |  | Práce | Běžná |  |  |  | POL1_
|  | geotextilie na zs pod zámkovou dlažbu- dle typového řezu zpevněnou plochou : | [25 empty] | VV | 0
|  | výměra dle koordinační situace =158 m2 : | [25 empty] | VV | 0
|  | 158 |  | 158 | [23 empty] | VV | 0
48 | 596215021R00 | Kladení zámkové dlažby tl. 6 cm do drtě tl. 4 cm | m2 | 158 |  | 0 |  | 0 |  | 0 | 21 | 0 | 0.0739 | 11.68 | 0 | 0 |  | RTS 24/ II | RTS 24/ I | 0.45 | 71.1 |  | Práce | Běžná |  |  |  | POL1_
|  | výměra dle koordinační situace =158 m2 : | [25 empty] | VV | 0
|  | 158 |  | 158 | [23 empty] | VV | 0
49 | 596291111R00 | Řezání zámkové dlažby tl. 60 mm | m | 50 |  | 0 |  | 0 |  | 0 | 21 | 0 | 0.00033 | 0.02 | 0 | 0 |  | RTS 24/ II | RTS 24/ I | 0.41 | 20.5 |  | Práce | Běžná |  |  |  | POL1_
|  | předpoklad řezání dlažby -cca 50m : | [25 empty] | VV | 0
|  | 50 |  | 50 | [23 empty] | VV | 0
50 | 592451124R | Dlažba skladebná HOLLAND I BF 200 x 100 x 60 mm přírodní | m2 | 173.8 |  | 0 |  | 0 |  | 0 | 21 | 0 | 0.129 | 22.42 | 0 | 0 | SPCM | RTS 24/ II | RTS 24/ I | 0 | 0 |  | Specifikace | Běžná |  |  |  | POL3_
|  | dodávka zámkové dlažby- typ upřesní investor : | [25 empty] | VV | 0
|  | výměra dle koordinační situace =158 m2 : | [25 empty] | VV | 0
|  | 158*1,1 |  | 173.8 | [23 empty] | VV | 0
51 | 69366198R | Geotextilie netkaná FILTEK 300 g/m2 | m2 | 173.8 |  | 0 |  | 0 |  | 0 | 21 | 0 | 0.0003 | 0.05 | 0 | 0 | SPCM | RTS 24/ II | RTS 24/ I | 0 | 0 |  | Specifikace | Běžná |  |  |  | POL3_
|  | dodávka geotextilie na zs pod zámkovou dlažbu- dle typového řezu zpevněnou plochou : | [25 empty] | VV | 0
|  | výměra dle koordinační situace =158 m2 : | [25 empty] | VV | 0
|  | 158*1,1 |  | 173.8 | [23 empty] | VV | 0
Díl: | 61 | Úpravy povrchů vnitřní |  |  |  | 0 |  | 0 |  | 0 |  | 0 |  | 54.8 |  | 0 |  |  |  |  | 1084.71 | [6 empty] | DIL
52 | 611401971R00 | Příplatek za protiplísňovou přísadu do štuk.vrstvy | m2 | 50.9 |  | 0 |  | 0 |  | 0 | 21 | 0 | 1e-05 | 0 | 0 | 0 |  | RTS 24/ II | RTS 24/ I | 0 | 0 |  | Práce | Běžná |  |  |  | POL1_
|  | přísada do čtuku proti plísni : | [25 empty] | VV | 0
|  | viz výměra štuku stropu = 50,9m2 : | [25 empty] | VV | 0
|  | 50,9 |  | 50.9 | [23 empty] | VV | 0
53 | 611401991R00 | Příplatek za přísadu pro zvýšení přilnavosti | m2 | 50.9 |  | 0 |  | 0 |  | 0 | 21 | 0 | 0.00014 | 0.01 | 0 | 0 |  | RTS 24/ II | RTS 24/ I | 0 | 0 |  | Práce | Běžná |  |  |  | POL1_
|  | přísada pro zvýšení přilnavosti jádrové omítky ke keramickému stropu : | [25 empty] | VV | 0
|  | viz výměra jádrová omítka stropu = 50,9m2 : | [25 empty] | VV | 0
|  | 50,9 |  | 50.9 | [23 empty] | VV | 0
54 | 611421122RT2 | Omítka vnitřní stropů rovných, MVC, hladká s použitím suché maltové směsi | m2 | 50.9 |  | 0 |  | 0 |  | 0 | 21 | 0 | 0.03614 | 1.84 | 0 | 0 |  | RTS 24/ II | RTS 24/ I | 0.62 | 31.56 |  | Práce | Běžná |  |  |  | POL1_
|  | skladba P10 : | [25 empty] | VV | 0
|  | místnosti 108,109,110 : | [25 empty] | VV | 0
|  | 3,8+5,3+15,8 |  | 24.9 | [23 empty] | VV | 0
|  | skladba P11 : | [25 empty] | VV | 0
|  | místnost 206 : | [25 empty] | VV | 0
|  | 26 |  | 26 | [23 empty] | VV | 0
55 | 611471411R00 | Úprava stropů aktivovaným štukem tl. 2 - 3 mm | m2 | 241.41 |  | 0 |  | 0 |  | 0 | 21 | 0 | 0.00768 | 1.85 | 0 | 0 |  | RTS 24/ II | RTS 24/ I | 0.38 | 91.74 |  | Práce | Běžná |  |  |  | POL1_
|  | výměra-viz stěrka se sitkou =241,41 m2 : | [25 empty] | VV | 0
|  | 241,41 |  | 241.41 | [23 empty] | VV | 0
56 | 611481211RT2 | Montáž výztužné sítě (perlinky) do stěrky-stropy včetně výztužné sítě a stěrkového tmelu Baumit | m2 | 241.41 |  | 0 |  | 0 |  | 0 | 21 | 0 | 0.00411 | 0.99 | 0 | 0 |  | RTS 24/ II | RTS 24/ I | 0.48 | 115.88 |  | Práce | Běžná |  |  |  | POL1_
|  | 1.PP : | [25 empty] | VV | 0
|  | na zateplaný strop -stěrka + výzt. síť : | [25 empty] | VV | 0
|  | místnosti 001 až 007 : | [25 empty] | VV | 0
|  | 11,9+9,35+19,55+18,08+2,9+4,4+4,2 |  | 70.38 | [23 empty] | VV | 0
|  | 1.NP : | [25 empty] | VV | 0
|  | místnosti 101,102,104,105,107,108,109,110 : | [25 empty] | VV | 0
|  | místnost 106-bude akustický podhled bez stěrky a malby : | [25 empty] | VV | 0
|  | 6,3+4,7+9,1+14,5+8,5+3,8+5,3+15,8 |  | 68 | [23 empty] | VV | 0
|  | 2.NP : | [25 empty] | VV | 0
|  | místnosti 201,202,204,205, 206 : | [25 empty] | VV | 0
|  | 42,08+15,25+10,5+9,2+26 |  | 103.03 | [23 empty] | VV | 0
57 | 612401971R00 | Příplatek za protiplísňovou přísadu omítek stěn | m2 | 805.54 |  | 0 |  | 0 |  | 0 | 21 | 0 | 1e-05 | 0.01 | 0 | 0 |  | RTS 24/ II | RTS 24/ I | 0 | 0 |  | Práce | Běžná |  |  |  | POL1_
|  | viz výměra omítek = 805,54m2 : | [25 empty] | VV | 0
|  | 805,54 |  | 805.54 | [23 empty] | VV | 0
58 | 612401991R00 | Příplatek, omítka stěn, přísada zlepš. přilnavost | m2 | 805.54 |  | 0 |  | 0 |  | 0 | 21 | 0 | 0.00014 | 0.11 | 0 | 0 |  | RTS 24/ II | RTS 24/ I | 0 | 0 |  | Práce | Běžná |  |  |  | POL1_
|  | viz výměra omítek = 805,54m2 : | [25 empty] | VV | 0
|  | 805,54 |  | 805.54 | [23 empty] | VV | 0
59 | 612421615RS4 | Omítka vnitřní zdiva, MVC, hrubá zatřená tloušťka jádra 20 mm | m2 | 805.5421 |  | 0 |  | 0 |  | 0 | 21 | 0 | 0.05264 | 42.4 | 0 | 0 |  | RTS 24/ II | RTS 24/ I | 0.4 | 322.22 |  | Práce | Běžná |  |  |  | POL1_
|  | vnitřní jádrová omítka tl. 20mm-viz skladby stěn přístavby a stávajícího objektu : | [25 empty] | VV | 0
|  | 1. PP : | [25 empty] | VV | 0
|  | stěny : | [25 empty] | VV | 0
|  | místnost 001 : | [25 empty] | VV | 0
|  | 2*(2,65+4,2)*2,2 |  | 30.14 | [23 empty] | VV | 0
|  | -1*0,7-0,9*2 |  | -2.5 | [23 empty] | VV | 0
|  | 2*0,7*0,18+2*1*0,18 |  | 0.612 | [23 empty] | VV | 0
|  | dělící příčka v 001 : | [25 empty] | VV | 0
|  | 2*2,65*2,2 |  | 11.66 | [23 empty] | VV | 0
|  | -2*0,8*2 |  | -3.2 | [23 empty] | VV | 0
|  | místnost 002 : | [25 empty] | VV | 0
|  | 2*(2,75+4,2)*2,2 |  | 30.58 | [23 empty] | VV | 0
|  | -1*0,7-0,9*2 |  | -2.5 | [23 empty] | VV | 0
|  | 2*0,7*0,18+2*1*0,18 |  | 0.612 | [23 empty] | VV | 0
|  | dělící příčka v 002 : | [25 empty] | VV | 0
|  | 2*2,75*2,2 |  | 12.1 | [23 empty] | VV | 0
|  | -2*0,8*2 |  | -3.2 | [23 empty] | VV | 0
|  | místnost 003 : | [25 empty] | VV | 0
|  | 2*(4,2+4,2)*2,2 |  | 36.96 | [23 empty] | VV | 0
|  | -1*0,7-0,8*2 |  | -2.3 | [23 empty] | VV | 0
|  | 2*0,7*0,18+2*1*0,18 |  | 0.612 | [23 empty] | VV | 0
|  | místnost 004 : | [25 empty] | VV | 0
|  | 2*(4,2+3,8)*2,2+2*1,05*2,2+1,05*2,2 |  | 42.13 | [23 empty] | VV | 0
|  | -3*0,8*2-1*0,5 |  | -5.3 | [23 empty] | VV | 0
|  | 2*0,5*0,18+2*1*0,18 |  | 0.54 | [23 empty] | VV | 0
|  | místnost 005 : | [25 empty] | VV | 0
|  | 2*(4,5+1,05)*2,2 |  | 24.42 | [23 empty] | VV | 0
|  | -4*0,8*2-1,1*2,2-1*2,2 |  | -11.02 | [23 empty] | VV | 0
|  | místnost 006 : | [25 empty] | VV | 0
|  | 2*(2,75+2,6)*2,2 |  | 23.54 | [23 empty] | VV | 0
|  | -0,8*2-1*0,5 |  | -2.1 | [23 empty] | VV | 0
|  | 2*0,5*0,18+2*1*0,18 |  | 0.54 | [23 empty] | VV | 0
|  | místnost 007 : | [25 empty] | VV | 0
|  | 2*2*(2,2+1,1)/2+2,35*1,1+1,1*2,2 |  | 11.605 | [23 empty] | VV | 0
|  | -0,8*2 |  | -1.6 | [23 empty] | VV | 0
|  | schodiště : | [25 empty] | VV | 0
|  | 2,5*(2,2+1,1)/2+2,35*1,1+2,5*1,1/2+2*1,5*(2,2+1,1)/2+0,3*1,1 |  | 13.365 | [23 empty] | VV | 0
[28 empty] | VV | 0
|  | 1.NP : | [25 empty] | VV | 0
|  | stěny : | [25 empty] | VV | 0
|  | místnost 101 : | [25 empty] | VV | 0
|  | 2,5*2,9+2*1,24*2,9+2,5*1,45+2,42*(2,9+1,45)/2+2,42*1,45/2 |  | 25.085 | [23 empty] | VV | 0
|  | -0,9*2,9-1*2,1-0,9*2,02 |  | -6.528 | [23 empty] | VV | 0
|  | 2*2,02*0,36+0,9*0,36+2*2,9*0,32 |  | 3.6344 | [23 empty] | VV | 0
|  | místnost 102 : | [25 empty] | VV | 0
|  | 2*(1,861+2,57)*2,9 |  | 25.6998 | [23 empty] | VV | 0
|  | -0,8*2-0,8*1 |  | -2.4 | [23 empty] | VV | 0
|  | 2*1*0,3+0,8*0,3 |  | 0.84 | [23 empty] | VV | 0
|  | místnost 104 : | [25 empty] | VV | 0
|  | 2*(3,536+2,574)*2 |  | 24.44 | [23 empty] | VV | 0
|  | -0,7*2-0,8*1-0,9*1 |  | -3.1 | [23 empty] | VV | 0
|  | 2*2*1*0,3+0,8*0,3+0,9*0,3 |  | 1.71 | [23 empty] | VV | 0
|  | místnost 105 : | [25 empty] | VV | 0
|  | 2*(5,425+3,841)*2,9+2*(0,5+0,236) |  | 55.2148 | [23 empty] | VV | 0
|  | -0,9*2-0,5*0,5-1,35*1,7 |  | -4.345 | [23 empty] | VV | 0
|  | 2*(0,5+0,5)*0,2+2*1,7*0,18+1*1,35*0,18 |  | 1.255 | [23 empty] | VV | 0
|  | místnost 106 : | [25 empty] | VV | 0
|  | 2*(9,9+4,123)*2,9 |  | 81.3334 | [23 empty] | VV | 0
|  | -0,9*2-0,5*0,5-1,27*1,65-2*1,66*1,65-1,06*2,3 |  | -12.0615 | [23 empty] | VV | 0
|  | 3*2*1,65*0,28+2*1,66*0,28+1,27*0,28+2*2,3*0,28+1,06*0,28 |  | 5.642 | [23 empty] | VV | 0
|  | místnost 107 : | [25 empty] | VV | 0
|  | 2*(3,02+1,247)*2,9+2*0,16*2,9 |  | 25.6766 | [23 empty] | VV | 0
|  | -0,9*2,9-2*0,9*2-0,7*2-0,8*2 |  | -9.21 | [23 empty] | VV | 0
|  | místnost 108 : | [25 empty] | VV | 0
|  | 2*(1,3+2,075)*2,9 |  | 19.575 | [23 empty] | VV | 0
|  | -2*0,8*2-1*2-1,4*2,35 |  | -8.49 | [23 empty] | VV | 0
|  | 2*2,35*0,22+1,4*0,22 |  | 1.342 | [23 empty] | VV | 0
|  | místnost 109 : | [25 empty] | VV | 0
|  | 2*(1,3+2,875)*2,9 |  | 24.215 | [23 empty] | VV | 0
|  | -0,8*2-1,1*1,5 |  | -3.25 | [23 empty] | VV | 0
|  | 2*1,5*0,22+1,1*0,22 |  | 0.902 | [23 empty] | VV | 0
|  | místnost 110 : | [25 empty] | VV | 0
|  | 2*(3,1+5,1)*2,9 |  | 47.56 | [23 empty] | VV | 0
|  | -0,8*2-1,1*2,3-1,1*1,5 |  | -5.78 | [23 empty] | VV | 0
|  | 2*2,35*0,22+1,1*0,22+2*1,5*0,22+1,1*0,22 |  | 2.178 | [23 empty] | VV | 0
|  | 2.NP : | [25 empty] | VV | 0
|  | stěny : | [25 empty] | VV | 0
|  | místnost 201 : | [25 empty] | VV | 0
|  | 2*(9,9+4,25)*2,8 |  | 79.24 | [23 empty] | VV | 0
|  | -3*1,1*1,55-1,05*1,55-2,8*2,5-2*0,9*2 |  | -17.3425 | [23 empty] | VV | 0
|  | 3*2*1,55*0,28+3*2*1,1*0,28+2*1,55*0,36+1*1,05*0,36+2*2,5*0,3+2,8*0,3 |  | 8.286 | [23 empty] | VV | 0
|  | místnost 202 : | [25 empty] | VV | 0
|  | 2*(4,2+3,85)*2,8 |  | 45.08 | [23 empty] | VV | 0
|  | -2,8*2,5-1*1,55-0,9*2,27 |  | -10.593 | [23 empty] | VV | 0
|  | 2*1,55*0,18+1*0,18+2*2,27*0,18+0,9*0,18 |  | 1.7172 | [23 empty] | VV | 0
|  | místnost 204 : | [25 empty] | VV | 0
|  | 2*(2,75+3,85)*2,8+2*0,1*2,8+2*0,15*2,8 |  | 38.36 | [23 empty] | VV | 0
|  | -0,9*2-2*0,6*0,6 |  | -2.52 | [23 empty] | VV | 0
|  | 2*2*0,6*0,18+2*0,6*0,18 |  | 0.648 | [23 empty] | VV | 0
|  | schodiště 205 : | [25 empty] | VV | 0
|  | 2,5*2,8+2*1,24*2,8+2,5*1,4+2,42*(2,8+1,4)/2+2,42*1,4/2 |  | 24.22 | [23 empty] | VV | 0
|  | -0,9*2-1*2,4-1,1*1,65 |  | -6.015 | [23 empty] | VV | 0
|  | 2*1,65*0,18+1,1*0,18 |  | 0.792 | [23 empty] | VV | 0
|  | místnost 206 : | [25 empty] | VV | 0
|  | 2*(5,1+5,1)*2,8 |  | 57.12 | [23 empty] | VV | 0
|  | -4*1,1*1,5 |  | -6.6 | [23 empty] | VV | 0
|  | 4*2*(1,1+1,5)*0,22 |  | 4.576 | [23 empty] | VV | 0
[28 empty] | VV | 0
|  | 3.NP-podkroví : | [25 empty] | VV | 0
|  | stěny- jen zděné- SDK předstěny bez omítek, pouze malba : | [25 empty] | VV | 0
|  | místnost 301,vč.schodů : | [25 empty] | VV | 0
|  | 4*2,5+1,26*2,5+2*1,5*2,5+2,5*1,25+2,67*(2,5+2,25)/2+2,67*(2,25+2,5)/2 |  | 36.4575 | [23 empty] | VV | 0
|  | -0,9*2-0,8*2-2*0,7*2-1,1*0,8 |  | -7.08 | [23 empty] | VV | 0
|  | 2*0,8*0,18+2*1,1*0,18 |  | 0.684 | [23 empty] | VV | 0
|  | místnost 302 : | [25 empty] | VV | 0
|  | 2*0,82*(2,22+1,54)/2+1,09*2,22 |  | 5.503 | [23 empty] | VV | 0
|  | -0,7*2 |  | -1.4 | [23 empty] | VV | 0
|  | místnost 303 : | [25 empty] | VV | 0
|  | 1,46*1,5+0,96*(1,5+2,22)/2+1,9*2,5+5,1*2,5+5,85*2,5+(2*0,68+0,2)*2,5+2*1,24*(2,5+1,5)/2+0,67*1,5 |  | 45.9656 | [23 empty] | VV | 0
|  | -0,9*2 |  | -1.8 | [23 empty] | VV | 0
|  | místnost 304 : | [25 empty] | VV | 0
|  | 2*1,37*2,5+2*0,66*(2,5+1,54)/2+1,31*2,5+1,31*1,54 |  | 14.8088 | [23 empty] | VV | 0
|  | -0,7*2 |  | -1.4 | [23 empty] | VV | 0
60 | 612471411R00 | Úprava vnitřních stěn aktivovaným štukem | m2 | 729.13 |  | 0 |  | 0 |  | 0 | 21 | 0 | 0.00635 | 4.63 | 0 | 0 |  | RTS 24/ II | RTS 24/ I | 0.32 | 233.32 |  | Práce | Běžná |  |  |  | POL1_
|  | viz výměra omítek = 805,54m2 : | [25 empty] | VV | 0
|  | 805,54 |  | 805.54 | [23 empty] | VV | 0
|  | odpočet obklady =76,41m2 : | [25 empty] | VV | 0
|  | -76,41 |  | -76.41 | [23 empty] | VV | 0
61 | 612481211RT2 | Montáž výztužné sítě(perlinky)do stěrky-vnit.stěny včetně výztužné sítě a stěrkového tmelu Baumit | m2 | 805.54 |  | 0 |  | 0 |  | 0 | 21 | 0 | 0.00367 | 2.96 | 0 | 0 |  | RTS 24/ II | RTS 24/ I | 0.36 | 289.99 |  | Práce | Běžná |  |  |  | POL1_
|  | viz výměra omítek = 805,54m2 : | [25 empty] | VV | 0
|  | 805,54 |  | 805.54 | [23 empty] | VV | 0
Díl: | 62 | Úpravy povrchů vnější |  |  |  | 0 |  | 0 |  | 0 |  | 0 |  | 13.64 |  | 0 |  |  |  |  | 720.47 | [6 empty] | DIL
62 | 620991121R00 | Zakrývání výplní vnějších otvorů z lešení | kpl | 1 |  | 0 |  | 0 |  | 0 | 21 | 0 | 4e-05 | 0 | 0 | 0 |  | RTS 24/ II | RTS 24/ I | 0.078 | 0.08 |  | Práce | Běžná |  |  |  | POL1_
|  | 1 |  | 1 | [23 empty] | VV | 0
63 | 622311122RV1 | Zateplovací systém Baumit, sokl, EPS tl. 100 mm zakončený stěrkou s výztužnou tkaninou | m2 | 15.865 |  | 0 |  | 0 |  | 0 | 21 | 0 | 0.01111 | 0.18 | 0 | 0 |  | RTS 24/ II | RTS 24/ I | 0.86 | 13.64 |  | Práce | Běžná |  |  |  | POL1_
|  | Položka neobsahuje kontaktní nátěr a povrchovou úpravu omítkou. | [25 empty] | POP
|  | Součinitel tepelné vodivosti izolantu je 0,035 W/mK. | [25 empty] | POP
|  | zateplení soklové části přístavby- viz řez B-B-výšky 0,95m : | [25 empty] | VV | 0
|  | 5,9*0,95 |  | 5.605 | [23 empty] | VV | 0
|  | 2*5,4*0,95 |  | 10.26 | [23 empty] | VV | 0
64 | 622311124RV1 | Zateplovací systém Baumit, sokl, EPS tl. 150 mm zakončený stěrkou s výztužnou tkaninou | m2 | 15.865 |  | 0 |  | 0 |  | 0 | 21 | 0 | 0.01253 | 0.2 | 0 | 0 |  | RTS 24/ II | RTS 24/ I | 0.857 | 13.6 |  | Práce | Běžná |  |  |  | POL1_
|  | Položka neobsahuje kontaktní nátěr a povrchovou úpravu omítkou. | [25 empty] | POP
|  | Součinitel tepelné vodivosti izolantu je 0,035 W/mK. | [25 empty] | POP
|  | zateplení soklu přístavby nad terénem- dle TZ tl. 150mm, výčka 0,95m : | [25 empty] | VV | 0
|  | 5,9*0,95 |  | 5.605 | [23 empty] | VV | 0
|  | 2*5,4*0,95 |  | 10.26 | [23 empty] | VV | 0
65 | 622311335RT3 | Zatepl.systém Baumit, fasáda, EPS F plus tl.160 mm s omítkou SilikonTop K2 | m2 | 400.3345 |  | 0 |  | 0 |  | 0 | 21 | 0 | 0.01426 | 5.71 | 0 | 0 |  | RTS 24/ II | RTS 24/ I | 1.26 | 504.42 |  | Práce | Běžná |  |  |  | POL1_
|  | Součinitel tepelné vodivosti izolantu je 0,032 W/mK. | [25 empty] | POP
|  | izolant tl. 160mm : | [25 empty] | VV | 0
|  | zateplení přístavby : | [25 empty] | VV | 0
|  | 5,7*6,6 |  | 37.62 | [23 empty] | VV | 0
|  | 2*5,4*6,6 |  | 71.28 | [23 empty] | VV | 0
|  | -2*1,1*1,5 |  | -3.3 | [23 empty] | VV | 0
|  | -4*1,1*1,5 |  | -6.6 | [23 empty] | VV | 0
|  | -1,1*2,35 |  | -2.585 | [23 empty] | VV | 0
|  | -1,4*2,35 |  | -3.29 | [23 empty] | VV | 0
|  | zateplení stávajícího objektu : | [25 empty] | VV | 0
|  | pohled severozápad : | [25 empty] | VV | 0
|  | 3,58*6,35 |  | 22.733 | [23 empty] | VV | 0
|  | -1,06*2,3 |  | -2.438 | [23 empty] | VV | 0
|  | -1,1*1,5 |  | -1.65 | [23 empty] | VV | 0
|  | pohled jihovýchod : | [25 empty] | VV | 0
|  | 9,56*6,65 |  | 63.574 | [23 empty] | VV | 0
|  | -1,27*1,65 |  | -2.0955 | [23 empty] | VV | 0
|  | -1,35*1,7 |  | -2.295 | [23 empty] | VV | 0
|  | -2*1,1*1,55 |  | -3.41 | [23 empty] | VV | 0
|  | pohled severovýchod : | [25 empty] | VV | 0
|  | 12,78*3,65 |  | 46.647 | [23 empty] | VV | 0
|  | 11,1*6,2 |  | 68.82 | [23 empty] | VV | 0
|  | 11,1*0,3 |  | 3.33 | [23 empty] | VV | 0
|  | -0,9*2,02 |  | -1.818 | [23 empty] | VV | 0
|  | -2*0,8*1 |  | -1.6 | [23 empty] | VV | 0
|  | -0,9*1 |  | -0.9 | [23 empty] | VV | 0
|  | -1,1*1,65 |  | -1.815 | [23 empty] | VV | 0
|  | -2*0,6*0,6 |  | -0.72 | [23 empty] | VV | 0
|  | -0,9*2,27 |  | -2.043 | [23 empty] | VV | 0
|  | -1,1*0,8 |  | -0.88 | [23 empty] | VV | 0
|  | pohled jihozápad : | [25 empty] | VV | 0
|  | 12,78*3,7 |  | 47.286 | [23 empty] | VV | 0
|  | 11,1*6,2 |  | 68.82 | [23 empty] | VV | 0
|  | 5,8*3 |  | 17.4 | [23 empty] | VV | 0
|  | 2*2,65*0,3 |  | 1.59 | [23 empty] | VV | 0
|  | -2*1,66*1,65 |  | -5.478 | [23 empty] | VV | 0
|  | -2*1,1*1,55 |  | -3.41 | [23 empty] | VV | 0
|  | -2*1,06*1,15 |  | -2.438 | [23 empty] | VV | 0
66 | 622311152RV1 | Zateplovací systém Baumit, ostění, EPS F tl. 20 mm zakončený stěrkou s výztužnou tkaninou | m2 | 3.862 |  | 0 |  | 0 |  | 0 | 21 | 0 | 0.00948 | 0.04 | 0 | 0 |  | RTS 24/ II | RTS 24/ I | 2.35 | 9.08 |  | Práce | Běžná |  |  |  | POL1_
|  | Položka neobsahuje kontaktní nátěr a povrchovou úpravu omítkou. | [25 empty] | POP
|  | Součinitel tepelné vodivosti izolantu je 0,039 W/mK. | [25 empty] | POP
|  | zateplení pod vnější parapet , cca šíře 20 cm-na stávajícím objektu : | [25 empty] | VV | 0
|  | 1.NP : | [25 empty] | VV | 0
|  | (0,8+0,8+0,9+1,35+1,27+1,66+1,66)*0,2 |  | 1.688 | [23 empty] | VV | 0
|  | 2.NP : | [25 empty] | VV | 0
|  | (1,1+0,6+0,6+1+1,1+1,1+1,1+1,05)*0,2 |  | 1.53 | [23 empty] | VV | 0
|  | 3.NP : | [25 empty] | VV | 0
|  | (1,1+1,06+1,06)*0,2 |  | 0.644 | [23 empty] | VV | 0
67 | 622311350RT3 | Baumit, povrchová úprava ostění KZS s EPS F plus s omítkou SilikonTop K2 | m2 | 20.6736 |  | 0 |  | 0 |  | 0 | 21 | 0 | 0.01048 | 0.22 | 0 | 0 |  | RTS 24/ II | RTS 24/ I | 2.19 | 45.28 |  | Práce | Běžná |  |  |  | POL1_
|  | Položka obsahuje: okenní a rohové lišty, výztužnou stěrku, kontaktní nátěr a povrchovou úpravu omítkou. | [25 empty] | POP |  | Položka obsahuje: okenní a rohové lišty, výztužnou stěrku, kontaktní nátěr a povrchovou úpravu omítkou.
|  | úprava ostění vnějších výplní, v šíři 160mm : | [25 empty] | VV | 0
|  | posice 1 : | [25 empty] | VV | 0
|  | okno 1000 x 700 -2 ks + mříž : | [25 empty] | VV | 0
|  | 2*(1+2*0,7)*0,16 |  | 0.768 | [23 empty] | VV | 0
|  | posice 2 : | [25 empty] | VV | 0
|  | okno 1000 x 700 -1 ks + mříž : | [25 empty] | VV | 0
|  | (1+2*0,7)*0,16 |  | 0.384 | [23 empty] | VV | 0
|  | posice 3 : | [25 empty] | VV | 0
|  | okno 1000 x 500 -2 ks + mříž : | [25 empty] | VV | 0
|  | 2*(1+2*0,5)*0,16 |  | 0.64 | [23 empty] | VV | 0
|  | posice 4 : | [25 empty] | VV | 0
|  | okno 1270 x 1650 -1 ks : | [25 empty] | VV | 0
|  | (1,27+2*1,65)*0,16 |  | 0.7312 | [23 empty] | VV | 0
|  | posice 5 : | [25 empty] | VV | 0
|  | okno 1660 x 1650 -2 ks : | [25 empty] | VV | 0
|  | 2*(1,66+2*1,65)*0,16 |  | 1.5872 | [23 empty] | VV | 0
|  | posice 6 : | [25 empty] | VV | 0
|  | okno 1350 x 1700 -1 ks : | [25 empty] | VV | 0
|  | (1,35+2*1,7)*0,16 |  | 0.76 | [23 empty] | VV | 0
|  | posice 8 : | [25 empty] | VV | 0
|  | okno 900 x 1000 -1 ks : | [25 empty] | VV | 0
|  | (0,9+2*1)*0,16 |  | 0.464 | [23 empty] | VV | 0
|  | posice 9 : | [25 empty] | VV | 0
|  | okno 800 x 1000 -2 ks : | [25 empty] | VV | 0
|  | 2*(0,8+2*1)*0,16 |  | 0.896 | [23 empty] | VV | 0
|  | posice 10 : | [25 empty] | VV | 0
|  | okno 1100 x 1650 -1 ks : | [25 empty] | VV | 0
|  | (1,1+2*1,65)*0,16 |  | 0.704 | [23 empty] | VV | 0
|  | posice 11 : | [25 empty] | VV | 0
|  | okno 1100 x 1550 -3 ks : | [25 empty] | VV | 0
|  | 3*(1,1+2*1,55)*0,16 |  | 2.016 | [23 empty] | VV | 0
|  | posice 12 : | [25 empty] | VV | 0
|  | okno 1000 x 1550 -1 ks : | [25 empty] | VV | 0
|  | (1+2*1,55)*0,16 |  | 0.656 | [23 empty] | VV | 0
|  | posice 13 : | [25 empty] | VV | 0
|  | okno 600 x 600 -2 ks : | [25 empty] | VV | 0
|  | 2*(0,6+2*0,6)*0,16 |  | 0.576 | [23 empty] | VV | 0
|  | posice 14 : | [25 empty] | VV | 0
|  | okno 1110 x 750 -1 ks : | [25 empty] | VV | 0
|  | (1,1+2*0,75)*0,16 |  | 0.416 | [23 empty] | VV | 0
|  | posice 15 : | [25 empty] | VV | 0
|  | okno 1100 x 1500 -1 ks : | [25 empty] | VV | 0
|  | (1,1+2*1,5)*0,16 |  | 0.656 | [23 empty] | VV | 0
|  | posice 16 : | [25 empty] | VV | 0
|  | okno 1010 x 1100 -2 ks : | [25 empty] | VV | 0
|  | 2*(1,01+2*1,1)*0,16 |  | 1.0272 | [23 empty] | VV | 0
|  | posice 17 : | [25 empty] | VV | 0
|  | okno 1050 x 1450 -2 ks : | [25 empty] | VV | 0
|  | 2*(1,06+2*1,45)*0,16 |  | 1.2672 | [23 empty] | VV | 0
|  | posice 5 : | [25 empty] | VV | 0
|  | okno 1050 x 1450 -4 ks : | [25 empty] | VV | 0
|  | 4*(1,05+2*1,45)*0,16 |  | 2.528 | [23 empty] | VV | 0
|  | posice V1 : | [25 empty] | VV | 0
|  | dveře 1350 x 2325 - 1 ks : | [25 empty] | VV | 0
|  | (1,35+2*2,325)*0,16 |  | 0.96 | [23 empty] | VV | 0
|  | posice V2 : | [25 empty] | VV | 0
|  | dveře 850 x 1995 - 1 ks : | [25 empty] | VV | 0
|  | (0,85+2*1,995)*0,16 |  | 0.7744 | [23 empty] | VV | 0
|  | posice V3 : | [25 empty] | VV | 0
|  | dveře 1050 x 2425 - 1 ks : | [25 empty] | VV | 0
|  | (1,05+2*2,425)*0,16 |  | 0.944 | [23 empty] | VV | 0
|  | posice V4 : | [25 empty] | VV | 0
|  | dveře 1220 x 2485 - 1 ks : | [25 empty] | VV | 0
|  | (1,22+2*2,485)*0,16 |  | 0.9904 | [23 empty] | VV | 0
|  | posice V5 : | [25 empty] | VV | 0
|  | dveře 1100 x 2350 - 1 ks : | [25 empty] | VV | 0
|  | (1,1+2*2,35)*0,16 |  | 0.928 | [23 empty] | VV | 0
68 | 622311033R00 | Zakládací sada ETICS, profil soklový + okapní profil, PVC, pro tl. izolantu 100-170 mm, Baumit | m | 55.484 |  | 0 |  | 0 |  | 0 | 21 | 0 | 0.00094 | 0.05 | 0 | 0 |  | RTS 24/ II | RTS 24/ I | 0.32 | 17.75 |  | Práce | Běžná |  |  |  | POL1_
|  | obvod stavby : | [25 empty] | VV | 0
|  | 2*(18,182+9,56) |  | 55.484 | [23 empty] | VV | 0
69 | 622421121R00 | Omítka vnější stěn, MVC, hrubá zatřená | m2 | 156.1943 |  | 0 |  | 0 |  | 0 | 21 | 0 | 0.04593 | 7.17 | 0 | 0 |  | RTS 24/ II | RTS 24/ I | 0.51 | 79.66 |  | Práce | Běžná |  |  |  | POL1_
|  | vyrovnávací omítka na zdivu přístavby : | [25 empty] | VV | 0
|  | 5,7*6,6 |  | 37.62 | [23 empty] | VV | 0
|  | 2*5,4*6,6 |  | 71.28 | [23 empty] | VV | 0
|  | -2*1,1*1,5 |  | -3.3 | [23 empty] | VV | 0
|  | -4*1,1*1,5 |  | -6.6 | [23 empty] | VV | 0
|  | -1,1*2,35 |  | -2.585 | [23 empty] | VV | 0
|  | -1,4*2,35 |  | -3.29 | [23 empty] | VV | 0
|  | zazdívka okna : | [25 empty] | VV | 0
|  | 1,05*1,55 |  | 1.6275 | [23 empty] | VV | 0
|  | vyspravení stávající fasády po omytí tlakovou vodou- cca 20 %plochy : | [25 empty] | VV | 0
|  | plocha fasády= plocha omytí = 307,209m2 : | [25 empty] | VV | 0
|  | 307,209*0,2 |  | 61.4418 | [23 empty] | VV | 0
70 | 622473187RT2 | Příplatek za okenní lištu (APU) - montáž včetně dodávky lišty | m | 165.36 |  | 0 |  | 0 |  | 0 | 21 | 0 | 0.00015 | 0.02 | 0 | 0 |  | RTS 24/ II | RTS 24/ I | 0.06 | 9.92 |  | Práce | Běžná |  |  |  | POL1_
|  | montáž a dodávka okenních APU lišt : | [25 empty] | VV | 0
|  | výměra: : | [25 empty] | VV | 0
|  | viz montáž oken =131,06 m : | [25 empty] | VV | 0
|  | 131,06 |  | 131.06 | [23 empty] | VV | 0
|  | viz montáž dveří = 34,3m : | [25 empty] | VV | 0
|  | 34,3 |  | 34.3 | [23 empty] | VV | 0
71 | 622904112R00 | Očištění fasád tlakovou vodou složitost 1 - 2 | m2 | 219.0075 |  | 0 |  | 0 |  | 0 | 21 | 0 | 2e-05 | 0 | 0 | 0 |  | RTS 24/ II | RTS 24/ I | 0.11 | 24.09 |  | Práce | Běžná |  |  |  | POL1_
|  | očištění stávající fasády(bez "styku" s přístavbou) : | [25 empty] | VV | 0
|  | pohled severozápad : | [25 empty] | VV | 0
|  | 3,58*6,7 |  | 23.986 | [23 empty] | VV | 0
|  | -1,3*2,3 |  | -2.99 | [23 empty] | VV | 0
|  | -1,1*1,5 |  | -1.65 | [23 empty] | VV | 0
|  | pohled jihovýchod : | [25 empty] | VV | 0
|  | 9,28*6,7 |  | 62.176 | [23 empty] | VV | 0
|  | -1,27*1,65 |  | -2.0955 | [23 empty] | VV | 0
|  | -1,35*1,7 |  | -2.295 | [23 empty] | VV | 0
|  | -2*1,1*1,55 |  | -3.41 | [23 empty] | VV | 0
|  | pohled severovýchod : | [25 empty] | VV | 0
|  | 1,9*3,4 |  | 6.46 | [23 empty] | VV | 0
|  | 10,8*6,7 |  | 72.36 | [23 empty] | VV | 0
|  | -0,9*2,02 |  | -1.818 | [23 empty] | VV | 0
|  | -2*0,8*1 |  | -1.6 | [23 empty] | VV | 0
|  | -0,9*1 |  | -0.9 | [23 empty] | VV | 0
|  | -0,5*0,5 |  | -0.25 | [23 empty] | VV | 0
|  | -1,1*1,65 |  | -1.815 | [23 empty] | VV | 0
|  | -2*0,6*0,6 |  | -0.72 | [23 empty] | VV | 0
|  | -1,1*1,55 |  | -1.705 | [23 empty] | VV | 0
|  | -1,1*0,8 |  | -0.88 | [23 empty] | VV | 0
|  | pohled jihozápad : | [25 empty] | VV | 0
|  | 10,8*6,7 |  | 72.36 | [23 empty] | VV | 0
|  | 3,9*2,8+2*1,5*2,8/2 |  | 15.12 | [23 empty] | VV | 0
|  | -2*1,66*1,65 |  | -5.478 | [23 empty] | VV | 0
|  | -2*1,1*1,55 |  | -3.41 | [23 empty] | VV | 0
|  | -2*1,06*1,15 |  | -2.438 | [23 empty] | VV | 0
72 | 627452641RT1 | Oprava spárování komínového zdiva plochy do 40 % cementovou maltou | m2 | 7 |  | 0 |  | 0 |  | 0 | 21 | 0 | 0.00763 | 0.05 | 0 | 0 |  | RTS 24/ II | RTS 24/ I | 0.421 | 2.95 |  | Práce | Běžná |  |  |  | POL1_
|  | oprava spárování dvou kusů komínů- nad střechou : | [25 empty] | VV | 0
|  | předpoklad 40% plochy : | [25 empty] | VV | 0
|  | 2*(1,4+0,8)*1 |  | 4.4 | [23 empty] | VV | 0
|  | 2*(0,65+0,65)*1 |  | 2.6 | [23 empty] | VV | 0
Díl: | 63 | Podlahy a podlahové konstrukce |  |  |  | 0 |  | 0 |  | 0 |  | 0 |  | 12.17 |  | 0 |  |  |  |  | 59.83 | [6 empty] | DIL
73 | 631312611RT2 | Mazanina betonová tl. 5 - 8 cm C 16/20 vyztužená ocelovými vlákny 20 kg / m3 | m3 | 3.495 |  | 0 |  | 0 |  | 0 | 21 | 0 | 2.545 | 8.89 | 0 | 0 |  | RTS 24/ II | RTS 24/ I | 3.21 | 11.22 |  | Práce | Běžná |  |  |  | POL1_
|  | vyztužený cem. potěr, tl. 50 mm : | [25 empty] | VV | 0
|  | 1.NP : | [25 empty] | VV | 0
|  | skladba P09 : | [25 empty] | VV | 0
|  | místnost 108 : | [25 empty] | VV | 0
|  | 3,8*0,05 |  | 0.19 | [23 empty] | VV | 0
|  | místnost 109 : | [25 empty] | VV | 0
|  | 5,3*0,05 |  | 0.265 | [23 empty] | VV | 0
|  | místnost 110 : | [25 empty] | VV | 0
|  | 15,8*0,05 |  | 0.79 | [23 empty] | VV | 0
|  | 2.NP : | [25 empty] | VV | 0
|  | skladba P10 +P11 : | [25 empty] | VV | 0
|  | místnost 206 : | [25 empty] | VV | 0
|  | 26*0,05 |  | 1.3 | [23 empty] | VV | 0
[28 empty] | VV | 0
|  | 3.NP : | [25 empty] | VV | 0
|  | skladba P10 +P11 : | [25 empty] | VV | 0
|  | místnost 305 : | [25 empty] | VV | 0
|  | 19*0,05 |  | 0.95 | [23 empty] | VV | 0
74 | 632418110RT3 | Potěr ze SMS Baumit, ruční zpracování, tl. 10 mm Nivello 10 samonivelační, vč. penetrace Grund | m2 | 1.245 |  | 0 |  | 0 |  | 0 | 21 | 0 | 0.01591 | 0.02 | 0 | 0 |  | RTS 24/ II | RTS 24/ I | 0.372 | 0.46 |  | Práce | Běžná |  |  |  | POL1_
|  | 1.NP : | [25 empty] | VV | 0
|  | skladba P09 : | [25 empty] | VV | 0
|  | místnost 108 : | [25 empty] | VV | 0
|  | 3,8*0,05 |  | 0.19 | [23 empty] | VV | 0
|  | místnost 109 : | [25 empty] | VV | 0
|  | 5,3*0,05 |  | 0.265 | [23 empty] | VV | 0
|  | místnost 110 : | [25 empty] | VV | 0
|  | 15,8*0,05 |  | 0.79 | [23 empty] | VV | 0
75 | 632418115RT1 | Potěr ze SMS Baumit, ruční zpracování, tl. 15 mm Nivello Quattro samonivelační, vč. penetrace Grund | m2 | 77.3 |  | 0 |  | 0 |  | 0 | 21 | 0 | 0.02379 | 1.84 | 0 | 0 |  | RTS 24/ II | RTS 24/ I | 0.39 | 30.15 |  | Práce | Běžná |  |  |  | POL1_
|  | typ nivelace bude upřesněn v dalším stupni PD : | [25 empty] | VV | 0
|  | tluštka nivelace =předpoklad cca 15mm : | [25 empty] | VV | 0
|  | 1.NP : | [25 empty] | VV | 0
|  | skladba P03 : | [25 empty] | VV | 0
|  | místnost 102 : | [25 empty] | VV | 0
|  | 4,7 |  | 4.7 | [23 empty] | VV | 0
|  | místnost 106 : | [25 empty] | VV | 0
|  | 40,5 |  | 40.5 | [23 empty] | VV | 0
|  | místnost 107 : | [25 empty] | VV | 0
|  | 8,5 |  | 8.5 | [23 empty] | VV | 0
|  | skladba P04 : | [25 empty] | VV | 0
|  | místnost 104 : | [25 empty] | VV | 0
|  | 9,1 |  | 9.1 | [23 empty] | VV | 0
|  | místnost 105 : | [25 empty] | VV | 0
|  | 14,5 |  | 14.5 | [23 empty] | VV | 0
76 | 632418120RT1 | Potěr ze SMS Baumit, ruční zpracování, tl. 20 mm Nivello Quattro samonivelační, vč. penetrace Grund | m2 | 45 |  | 0 |  | 0 |  | 0 | 21 | 0 | 0.03166 | 1.42 | 0 | 0 |  | RTS 24/ II | RTS 24/ I | 0.4 | 18 |  | Práce | Běžná |  |  |  | POL1_
|  | typ nivelace bude upřesněn v dalším stupni PD : | [25 empty] | VV | 0
|  | tluštka nivelace =předpoklad cca 19mm : | [25 empty] | VV | 0
|  | skladba P10 +P11 : | [25 empty] | VV | 0
|  | místnost 206 : | [25 empty] | VV | 0
|  | 26 |  | 26 | [23 empty] | VV | 0
[28 empty] | VV | 0
|  | 3.NP : | [25 empty] | VV | 0
|  | skladba P10 +P11 : | [25 empty] | VV | 0
|  | místnost 305 : | [25 empty] | VV | 0
|  | 19 |  | 19 | [23 empty] | VV | 0
Díl: | 64 | Výplně otvorů |  |  |  | 0 |  | 0 |  | 0 |  | 0 |  | 1.43 |  | 0.12 |  |  |  |  | 195.93 | [6 empty] | DIL
77 | 642945214RT4 | Osaz.zár.oc.pož.2rám.,posuv +/-7 mm,tl.stěny 150mm včetně dodávky zárubně, š průchodu 800 mm | kus | 1 |  | 0 |  | 0 |  | 0 | 21 | 0 | 0.02286 | 0.02 | 0 | 0 |  | RTS 24/ II | RTS 24/ I | 2.425 | 2.43 |  | Práce | Běžná |  |  |  | POL1_
|  | zárubeň v novém průchodu v 3.NP do přístavby : | [25 empty] | VV | 0
|  | 1 |  | 1 | [23 empty] | VV | 0
78 | 766601211RT1 | Těsnění okenní spáry, ostění, PT fólie+ PP páska folie š. 70 mm, páska tl. 2 mm, š. 10 mm | m | 330.72 |  | 0 |  | 0 |  | 0 | 21 | 0 | 4e-05 | 0.01 | 0 | 0 |  | RTS 24/ II | RTS 24/ I | 0.32 | 105.83 |  | Práce | Běžná |  |  |  | POL1_7
|  | výměra: : | [25 empty] | VV | 0
|  | viz montáž oken x 2 =131,06 m : | [25 empty] | VV | 0
|  | 131,06*2 |  | 262.12 | [23 empty] | VV | 0
|  | viz montáž dveří x 2 = 34,3m : | [25 empty] | VV | 0
|  | 34,3*2 |  | 68.6 | [23 empty] | VV | 0
79 | 766711001R00 | Montáž oken s vypěněním plastových | m | 131.06 |  | 0 |  | 0 |  | 0 | 21 | 0 | 2e-05 | 0 | 0 | 0 |  | RTS 24/ II | RTS 24/ I | 0.47 | 61.6 |  | Práce | Běžná |  |  |  | POL1_7
|  | Montáž plastových oken a dveří včetně dodávky a montáže PU pěny a spojovacích prostředků. | [25 empty] | POP
|  | veškerá okna budou odpovídat parametrům dle výplní otvorů : | [25 empty] | VV | 0
|  | posice 1 : | [25 empty] | VV | 0
|  | okno 1000 x 700 -2 ks + mříž : | [25 empty] | VV | 0
|  | 2*2*(1+0,7) |  | 6.8 | [23 empty] | VV | 0
|  | posice 2 : | [25 empty] | VV | 0
|  | okno 1000 x 700 -1 ks + mříž : | [25 empty] | VV | 0
|  | 2*(1+0,7) |  | 3.4 | [23 empty] | VV | 0
|  | posice 3 : | [25 empty] | VV | 0
|  | okno 1000 x 500 -2 ks + mříž : | [25 empty] | VV | 0
|  | 2*2*(1+0,5) |  | 6 | [23 empty] | VV | 0
|  | posice 4 : | [25 empty] | VV | 0
|  | okno 1270 x 1650 -1 ks : | [25 empty] | VV | 0
|  | 2*(1,27+1,65) |  | 5.84 | [23 empty] | VV | 0
|  | posice 5 : | [25 empty] | VV | 0
|  | okno 1660 x 1650 -2 ks : | [25 empty] | VV | 0
|  | 2*2*(1,66+1,65) |  | 13.24 | [23 empty] | VV | 0
|  | posice 6 : | [25 empty] | VV | 0
|  | okno 1350 x 1700 -1 ks : | [25 empty] | VV | 0
|  | 2*(1,35+1,7) |  | 6.1 | [23 empty] | VV | 0
|  | posice 8 : | [25 empty] | VV | 0
|  | okno 900 x 1000 -1 ks : | [25 empty] | VV | 0
|  | 2*(0,9+1) |  | 3.8 | [23 empty] | VV | 0
|  | posice 9 : | [25 empty] | VV | 0
|  | okno 800 x 1000 -2 ks : | [25 empty] | VV | 0
|  | 2*2*(0,8+1) |  | 7.2 | [23 empty] | VV | 0
|  | posice 10 : | [25 empty] | VV | 0
|  | okno 1100 x 1650 -1 ks : | [25 empty] | VV | 0
|  | 2*(1,1+1,65) |  | 5.5 | [23 empty] | VV | 0
|  | posice 11 : | [25 empty] | VV | 0
|  | okno 1100 x 1550 -3 ks : | [25 empty] | VV | 0
|  | 3*2*(1,1+1,55) |  | 15.9 | [23 empty] | VV | 0
|  | posice 12 : | [25 empty] | VV | 0
|  | okno 1000 x 1550 -1 ks : | [25 empty] | VV | 0
|  | 2*(1+1,55) |  | 5.1 | [23 empty] | VV | 0
|  | posice 13 : | [25 empty] | VV | 0
|  | okno 600 x 600 -2 ks : | [25 empty] | VV | 0
|  | 2*2*(0,6+0,6) |  | 4.8 | [23 empty] | VV | 0
|  | posice 14 : | [25 empty] | VV | 0
|  | okno 1110 x 750 -1 ks : | [25 empty] | VV | 0
|  | 2*(1,1+0,75) |  | 3.7 | [23 empty] | VV | 0
|  | posice 15 : | [25 empty] | VV | 0
|  | okno 1100 x 1500 -1 ks : | [25 empty] | VV | 0
|  | 2*(1,1+1,5) |  | 5.2 | [23 empty] | VV | 0
|  | posice 16 : | [25 empty] | VV | 0
|  | okno 1010 x 1100 -2 ks : | [25 empty] | VV | 0
|  | 2*2*(1,01+1,1) |  | 8.44 | [23 empty] | VV | 0
|  | posice 17 : | [25 empty] | VV | 0
|  | okno 1050 x 1450 -2 ks : | [25 empty] | VV | 0
|  | 2*2*(1,06+1,45) |  | 10.04 | [23 empty] | VV | 0
|  | posice 18 : | [25 empty] | VV | 0
|  | okno 1050 x 1450 -4 ks : | [25 empty] | VV | 0
|  | 4*2*(1,05+1,45) |  | 20 | [23 empty] | VV | 0
80 | 766711021R00 | Montáž vstupních dveří s vypěněním plastových | m | 34.3 |  | 0 |  | 0 |  | 0 | 21 | 0 | 2e-05 | 0 | 0 | 0 |  | RTS 24/ II | RTS 24/ I | 0.76 | 26.07 |  | Práce | Běžná |  |  |  | POL1_7
|  | Montáž plastových dveří včetně dodávky a montáže PU pěny. | [25 empty] | POP
|  | veškeré dveře budou odpovídat parametrům dle výplní otvorů : | [25 empty] | VV | 0
|  | posice V1 : | [25 empty] | VV | 0
|  | dveře 1350 x 2325 - 1 ks : | [25 empty] | VV | 0
|  | 2*(1,35+2,325) |  | 7.35 | [23 empty] | VV | 0
|  | posice V2 : | [25 empty] | VV | 0
|  | dveře 850 x 1995 - 1 ks : | [25 empty] | VV | 0
|  | 2*(0,85+1,995) |  | 5.69 | [23 empty] | VV | 0
|  | posice V3 : | [25 empty] | VV | 0
|  | dveře 1050 x 2425 - 1 ks : | [25 empty] | VV | 0
|  | 2*(1,05+2,425) |  | 6.95 | [23 empty] | VV | 0
|  | posice V4 : | [25 empty] | VV | 0
|  | dveře 1220 x 2485 - 1 ks : | [25 empty] | VV | 0
|  | 2*(1,22+2,485) |  | 7.41 | [23 empty] | VV | 0
|  | posice V5 : | [25 empty] | VV | 0
|  | dveře 1100 x 2350 - 1 ks : | [25 empty] | VV | 0
|  | 2*(1,1+2,35) |  | 6.9 | [23 empty] | VV | 0
81 | 1001 | Okno plastové 1000 x 700 pozice 1, parametry dle výplní otvorů | kus | 2 |  | 0 |  | 0 |  | 0 | 21 | 0 | 0.03 | 0.06 | 0 | 0 |  | Vlastní | Indiv | 0 | 0 |  | Práce | Běžná |  |  |  | POL1_
|  | veškerá okna a vchodové dveře budou mít parametry dle-výplně otvorů : | [25 empty] | VV | 0
|  | otvírání, dle pohledů - a půdorysů : | [25 empty] | VV | 0
|  | 2 |  | 2 | [23 empty] | VV | 0
82 | 1002 | Okno plastové 1000 x 700 pozice 2, parametry dle výplní otvorů | kus | 1 |  | 0 |  | 0 |  | 0 | 21 | 0 | 0.03 | 0.03 | 0 | 0 |  | Vlastní | Indiv | 0 | 0 |  | Práce | Běžná |  |  |  | POL1_
|  | 1 |  | 1 | [23 empty] | VV | 0
83 | 1003 | Okno plastové 1000 x 500 pozice 3, parametry dle výplní otvorů | kus | 2 |  | 0 |  | 0 |  | 0 | 21 | 0 | 0.07 | 0.14 | 0 | 0 |  | Vlastní | Indiv | 0 | 0 |  | Práce | Běžná |  |  |  | POL1_
|  | 2 |  | 2 | [23 empty] | VV | 0
84 | 1004 | Okno plastové 1270 x 1650 pozice 4, parametry dle výplní otvorů | kus | 1 |  | 0 |  | 0 |  | 0 | 21 | 0 | 0.04 | 0.04 | 0 | 0 |  | Vlastní | Indiv | 0 | 0 |  | Práce | Běžná |  |  |  | POL1_
|  | 1 |  | 1 | [23 empty] | VV | 0
85 | 1005 | Okno plastové 1660 x 1650 pozice 5, parametry dle výplní otvorů | kus | 2 |  | 0 |  | 0 |  | 0 | 21 | 0 | 0.08 | 0.16 | 0 | 0 |  | Vlastní | Indiv | 0 | 0 |  | Práce | Běžná |  |  |  | POL1_
|  | 2 |  | 2 | [23 empty] | VV | 0
86 | 1006 | Okno plastové 1350 x 1700 pozice 6, parametry dle výplní otvorů | kus | 1 |  | 0 |  | 0 |  | 0 | 21 | 0 | 0.09 | 0.09 | 0 | 0 |  | Vlastní | Indiv | 0 | 0 |  | Práce | Běžná |  |  |  | POL1_
|  | 1 |  | 1 | [23 empty] | VV | 0
87 | 1007 | Okno plastové 900 x 1000 pozice 8, parametry dle výplní otvorů | kus | 1 |  | 0 |  | 0 |  | 0 | 21 | 0 | 0.03 | 0.03 | 0 | 0 |  | Vlastní | Indiv | 0 | 0 |  | Práce | Běžná |  |  |  | POL1_
|  | 1 |  | 1 | [23 empty] | VV | 0
88 | 1008 | Okno plastové 800 x 1000 pozice 9, parametry dle výplní otvorů | kus | 2 |  | 0 |  | 0 |  | 0 | 21 | 0 | 0.05 | 0.1 | 0 | 0 |  | Vlastní | Indiv | 0 | 0 |  | Práce | Běžná |  |  |  | POL1_
|  | 2 |  | 2 | [23 empty] | VV | 0
89 | 1009 | Okno plastové 1100 x 1650 pozice 10, parametry dle výplní otvorů | kus | 1 |  | 0 |  | 0 |  | 0 | 21 | 0 | 0.04 | 0.04 | 0 | 0 |  | Vlastní | Indiv | 0 | 0 |  | Práce | Běžná |  |  |  | POL1_
|  | 1 |  | 1 | [23 empty] | VV | 0
90 | 10091 | Okno plastové 1100 x 1550 pozice 11, parametry dle výplní otvorů | kus | 3 |  | 0 |  | 0 |  | 0 | 21 | 0 | 0.03 | 0.09 | 0 | 0 |  | Vlastní | Indiv | 0 | 0 |  | Práce | Běžná |  |  |  | POL1_
|  | 3 |  | 3 | [23 empty] | VV | 0
91 | 10092 | Okno plastové 1000 x 1550 pozice 12, parametry dle výplní otvorů | kus | 1 |  | 0 |  | 0 |  | 0 | 21 | 0 | 0.05 | 0.05 | 0 | 0 |  | Vlastní | Indiv | 0 | 0 |  | Práce | Běžná |  |  |  | POL1_
|  | 1 |  | 1 | [23 empty] | VV | 0
92 | 10093 | Okno plastové 600 x 600 pozice 13, parametry dle výplní otvorů | kus | 2 |  | 0 |  | 0 |  | 0 | 21 | 0 | 0.02 | 0.04 | 0 | 0 |  | Vlastní | Indiv | 0 | 0 |  | Práce | Běžná |  |  |  | POL1_
|  | 2 |  | 2 | [23 empty] | VV | 0
93 | 10094 | Okno plastové 1100 x 750 pozice 14, parametry dle výplní otvorů | kus | 1 |  | 0 |  | 0 |  | 0 | 21 | 0 | 0.03 | 0.03 | 0 | 0 |  | Vlastní | Indiv | 0 | 0 |  | Práce | Běžná |  |  |  | POL1_
|  | 1 |  | 1 | [23 empty] | VV | 0
94 | 10095 | Okno plastové 1000 x 1500 pozice 15, parametry dle výplní otvorů | kus | 1 |  | 0 |  | 0 |  | 0 | 21 | 0 | 0.03 | 0.03 | 0 | 0 |  | Vlastní | Indiv | 0 | 0 |  | Práce | Běžná |  |  |  | POL1_
|  | 1 |  | 1 | [23 empty] | VV | 0
95 | 10096 | Okno plastové 1010 x 1100 pozice 16, parametry dle výplní otvorů | kus | 2 |  | 0 |  | 0 |  | 0 | 21 | 0 | 0.015 | 0.03 | 0 | 0 |  | Vlastní | Indiv | 0 | 0 |  | Práce | Běžná |  |  |  | POL1_
|  | 2 |  | 2 | [23 empty] | VV | 0
96 | 10097 | Okno plastové 1050 x 1450 pozice 17, parametry dle výplní otvorů | kus | 2 |  | 0 |  | 0 |  | 0 | 21 | 0 | 0.06 | 0.12 | 0.06 | 0.12 |  | Vlastní | Indiv | 0 | 0 |  | Práce | Běžná |  |  |  | POL1_
|  | 2 |  | 2 | [23 empty] | VV | 0
97 | 10098 | Okno plastové 1050 x 1450 pozice 18, parametry dle výplní otvorů | kus | 4 |  | 0 |  | 0 |  | 0 | 21 | 0 | 0.035 | 0.14 | 0 | 0 |  | Vlastní | Indiv | 0 | 0 |  | Práce | Běžná |  |  |  | POL1_
|  | 4 |  | 4 | [23 empty] | VV | 0
98 | 100991 | Dveře vchodové, hliníkové 1350 x2325 ,posice V1, parametry dle výplní otvorů | kus | 1 |  | 0 |  | 0 |  | 0 | 21 | 0 | 0.0125 | 0.01 | 0 | 0 |  | Vlastní | Indiv | 0 | 0 |  | Práce | Běžná |  |  |  | POL1_
|  | 1 |  | 1 | [23 empty] | VV | 0
99 | 100992 | Dveře vchodové, hliníkové 850 x 1995 ,posice V2, parametry dle výplní otvorů | kus | 1 |  | 0 |  | 0 |  | 0 | 21 | 0 | 0.01 | 0.01 | 0 | 0 |  | Vlastní | Indiv | 0 | 0 |  | Práce | Běžná |  |  |  | POL1_
|  | 1 |  | 1 | [23 empty] | VV | 0
100 | 100993 | Dveře vchodové, hliníkové 1050 x2425 ,posice V3, parametry dle výplní otvorů | kus | 1 |  | 0 |  | 0 |  | 0 | 21 | 0 | 0.1 | 0.1 | 0 | 0 |  | Vlastní | Indiv | 0 | 0 |  | Práce | Běžná |  |  |  | POL1_
|  | 1 |  | 1 | [23 empty] | VV | 0
101 | 100994 | Dveře vchodové, hliníkové 1220 x2485 ,posice V4, parametry dle výplní otvorů | kus | 1 |  | 0 |  | 0 |  | 0 | 21 | 0 | 0.025 | 0.03 | 0 | 0 |  | Vlastní | Indiv | 0 | 0 |  | Práce | Běžná |  |  |  | POL1_
|  | 1 |  | 1 | [23 empty] | VV | 0
102 | 10195 | Dveře vchodové, hliníkové 1100 x2350 ,posice V5, parametry dle výplní otvorů | kus | 1 |  | 0 |  | 0 |  | 0 | 21 | 0 | 0.025 | 0.03 | 0 | 0 |  | Vlastní | Indiv | 0 | 0 |  | Práce | Běžná |  |  |  | POL1_
|  | 1 |  | 1 | [23 empty] | VV | 0
Díl: | 91 | Doplňující práce na komunikaci |  |  |  | 0 |  | 0 |  | 0 |  | 0 |  | 16.4 |  | 0 |  |  |  |  | 13.6 | [6 empty] | DIL
103 | 916661111RT3 | Osazení park. obrubníků do lože z C 12/15 s opěrou včetně obrubníku 80x250x500 mm | m | 85 |  | 0 |  | 0 |  | 0 | 21 | 0 | 0.1929 | 16.4 | 0 | 0 |  | RTS 24/ II | RTS 24/ I | 0.16 | 13.6 |  | Práce | Běžná |  |  |  | POL1_
|  | 85 |  | 85 | [23 empty] | VV | 0
Díl: | 94 | Lešení a stavební výtahy |  |  |  | 0 |  | 0 |  | 0 |  | 0 |  | 0.01 |  | 0 |  |  |  |  | 87 | [6 empty] | DIL
104 | 941941031RT4 | Montáž lešení leh.řad.s podlahami,š.do 1 m, H 10 m lešení rámové pronajaté | m2 | 426 |  | 0 |  | 0 |  | 0 | 21 | 0 | 0 | 0 | 0 | 0 |  | RTS 24/ II | RTS 24/ I | 0.12 | 51.12 |  | Práce | Běžná |  |  |  | POL1_
|  | Včetně kotvení lešení. | [25 empty] | POP
|  | lešení pro zotovení fasády : | [25 empty] | VV | 0
|  | východ : | [25 empty] | VV | 0
|  | 19*7 |  | 133 | [23 empty] | VV | 0
|  | západ : | [25 empty] | VV | 0
|  | 19*7+10*2 |  | 153 | [23 empty] | VV | 0
|  | sever : | [25 empty] | VV | 0
|  | 10*7 |  | 70 | [23 empty] | VV | 0
|  | jih : | [25 empty] | VV | 0
|  | 10*7 |  | 70 | [23 empty] | VV | 0
105 | 941941191RT4 | Příplatek za každý měsíc použití lešení k pol.1031 lešení rámové pronajaté | m2 | 1278 |  | 0 |  | 0 |  | 0 | 21 | 0 | 0 | 0 | 0 | 0 |  | RTS 24/ II | RTS 24/ I | 0 | 0 |  | Práce | Běžná |  |  |  | POL1_
|  | předpoklad použití lešení pro nutné práce na dokončení fasády cca 3 měsíce : | [25 empty] | VV | 0
|  | 3*426 |  | 1278 | [23 empty] | VV | 0
106 | 941941831RT4 | Demontáž lešení leh.řad.s podlahami,š.1 m, H 10 m lešení rámové pronajaté | m2 | 426 |  | 0 |  | 0 |  | 0 | 21 | 0 | 0 | 0 | 0 | 0 |  | RTS 24/ II | RTS 24/ I | 0.08 | 34.08 |  | Práce | Běžná |  |  |  | POL1_
|  | lešení pro zotovení fasády : | [25 empty] | VV | 0
|  | východ : | [25 empty] | VV | 0
|  | 19*7 |  | 133 | [23 empty] | VV | 0
|  | západ : | [25 empty] | VV | 0
|  | 19*7+10*2 |  | 153 | [23 empty] | VV | 0
|  | sever : | [25 empty] | VV | 0
|  | 10*7 |  | 70 | [23 empty] | VV | 0
|  | jih : | [25 empty] | VV | 0
|  | 10*7 |  | 70 | [23 empty] | VV | 0
107 | 941955001R00 | Lešení lehké pomocné, výška podlahy do 1,2 m | m2 | 10 |  | 0 |  | 0 |  | 0 | 21 | 0 | 0.00121 | 0.01 | 0 | 0 |  | RTS 24/ II | RTS 24/ I | 0.18 | 1.8 |  | Práce | Běžná |  |  |  | POL1_
|  | v přístavbě, cca 10m2 : | [25 empty] | VV | 0
|  | 10 |  | 10 | [23 empty] | VV | 0
Díl: | 95 | Dokončovací konstrukce na pozemních stavbách |  |  |  | 0 |  | 0 |  | 0 |  | 0 |  | 0 |  | 0 |  |  |  |  | 5.89 | [6 empty] | DIL
108 | 952901111R00 | Vyčištění budov o výšce podlaží do 4 m | m2 | 19 |  | 0 |  | 0 |  | 0 | 21 | 0 | 4e-05 | 0 | 0 | 0 |  | RTS 24/ II | RTS 24/ I | 0.31 | 5.89 |  | Práce | Běžná |  |  |  | POL1_1
|  | místnost 305 : | [25 empty] | VV | 0
|  | 19 |  | 19 | [23 empty] | VV | 0
Díl: | 96 | Bourání konstrukcí |  |  |  | 0 |  | 0 |  | 0 |  | 0 |  | 0.09 |  | 129.22 |  |  |  |  | 458.64 | [6 empty] | DIL
109 | 961044111R00 | Bourání základů z betonu prostého | m3 | 2.394 |  | 0 |  | 0 |  | 0 | 21 | 0 | 0 | 0 | 2 | 4.79 |  | RTS 24/ II | RTS 24/ I | 6.44 | 15.42 |  | Práce | Běžná |  |  |  | POL1_
|  | demolice základů u stávajícího přístavku(zádveří), hloubka neuvedena, zvolena 900 mm : 1,45*0,4*0,9+1,2*0,4*0,9+1,97*0,4*0,9+1,45*0,56*0,9 |  | 2.394 | [23 empty] | VV | 0
110 | 962022491R00 | Bourání zdiva nadzákladového kamenného na MC | m3 | 3.7125 |  | 0 |  | 0 |  | 0 | 21 | 0 | 0.00112 | 0 | 2.5 | 9.28 |  | RTS 24/ II | RTS 24/ I | 2.61 | 9.69 |  | Práce | Běžná |  |  |  | POL1_
|  | dle situace demolice - bourání pískovcové zídky včetně cestičky : 16,5*0,9*0,25 |  | 3.7125 | [23 empty] | VV | 0
111 | 962023491R00 | Bourání zdiva nadzákladového smíšeného na MC | m3 | 8.7163 |  | 0 |  | 0 |  | 0 | 21 | 0 | 0.00133 | 0.01 | 2.27 | 19.79 |  | RTS 24/ II | RTS 24/ I | 1.85 | 16.13 |  | Práce | Běžná |  |  |  | POL1_
|  | 1.PP - vybourání otvoru pro navrhovanou výplň+ překlad : | [25 empty] | VV | 0
|  | 1*0,7*0,49+1,3*0,2*0,49 |  | 0.4704 | [23 empty] | VV | 0
|  | 1.NP - vybourání zdiva smíšeného - zádveří č. m.108,včetně odpočtu výplní : | [25 empty] | VV | 0
|  | 1,45*3*0,215*2 |  | 1.8705 | [23 empty] | VV | 0
|  | 1,85*3*0,215 |  | 1.1932 | [23 empty] | VV | 0
|  | -1,276*1,65*0,215 |  | -0.45266 | [23 empty] | VV | 0
|  | -0,9*2*0,215 |  | -0.387 | [23 empty] | VV | 0
|  | 1.NP - vybourání parapetu pokna v 106-sever : | [25 empty] | VV | 0
|  | 1,3*0,89*0,44 |  | 0.50908 | [23 empty] | VV | 0
|  | 2.NP - vybourání otvoru pro nové okno(sever)+překlad : | [25 empty] | VV | 0
|  | 1,05*1,55*0,4+1,3*0,2*0,4 |  | 0.755 | [23 empty] | VV | 0
|  | 2.NP - odstranění části nosné zdi 201/202+ kapsy pro uložení překladu I160 : | [25 empty] | VV | 0
|  | 1,3*0,15*2,9 |  | 0.5655 | [23 empty] | VV | 0
|  | 2,2*0,3*2,9+2*0,2*0,3*0,2 |  | 1.938 | [23 empty] | VV | 0
|  | -0,9*0,3*2 |  | -0.54 | [23 empty] | VV | 0
|  | 2.NP - vybourání otvoru 201/205+překlad : | [25 empty] | VV | 0
|  | 1*0,25*2,2+1,3*0,25*0,2 |  | 0.615 | [23 empty] | VV | 0
|  | 2.NP - vybourání zdi 203/204 ,včetně obkladů v 204 : | [25 empty] | VV | 0
|  | 2,5*0,15*2,8 |  | 1.05 | [23 empty] | VV | 0
|  | -0,6*0,15*2 |  | -0.18 | [23 empty] | VV | 0
|  | 2.NP - vybourání parapetu okna (sever) : | [25 empty] | VV | 0
|  | 1,1*0,3*0,9 |  | 0.297 | [23 empty] | VV | 0
|  | 3.NP - vybourání otvoru pro dveře(sever)+ překlad : | [25 empty] | VV | 0
|  | 0,9*0,3*2,1+1,3*0,3*0,2 |  | 0.645 | [23 empty] | VV | 0
|  | 3.NP - vybourání otvoru 301/302+překlad : | [25 empty] | VV | 0
|  | 0,8*0,2*2,02+1,1*0,2*0,2 |  | 0.3672 | [23 empty] | VV | 0
112 | 962031116R00 | Bourání příček z cihel pálených plných do tl. 140 mm | m2 | 13.2219 |  | 0 |  | 0 |  | 0 | 21 | 0 | 0.00067 | 0.01 | 0.319 | 4.22 |  | RTS 24/ II | RTS 24/ I | 0.32 | 4.23 |  | Práce | Běžná |  |  |  | POL1_
|  | 1.NP-příčka 103/104 vč. obkladu : | [25 empty] | VV | 0
|  | 2,57*2,7 |  | 6.939 | [23 empty] | VV | 0
|  | 1.NP- příčka 107/105 : | [25 empty] | VV | 0
|  | 1,407*2,7 |  | 3.7989 | [23 empty] | VV | 0
|  | -1*2 |  | -2 | [23 empty] | VV | 0
|  | 1.NP-příčka 105/špižírna : | [25 empty] | VV | 0
|  | (0,57+1,35)*2,7 |  | 5.184 | [23 empty] | VV | 0
|  | -0,6*2 |  | -1.2 | [23 empty] | VV | 0
|  | 3.NP-ostění u 301/302 : | [25 empty] | VV | 0
|  | 0,25*2 |  | 0.5 | [23 empty] | VV | 0
113 | 962036412R00 | Demontáž SDK předstěny, 1x kov.kce, 1x oplášť.12,5 mm | m2 | 8.352 |  | 0 |  | 0 |  | 0 | 21 | 0 | 0.00033 | 0 | 0.01223 | 0.1 |  | RTS 24/ II | RTS 24/ I | 0.27 | 2.26 |  | Práce | Běžná |  |  |  | POL1_
|  | demontáž části předstěny v 303(jih + sever) : | [25 empty] | VV | 0
|  | 2*1,74*2,4 |  | 8.352 | [23 empty] | VV | 0
114 | 962036991R00 | Přípl.za demontáž vrstvy tep.izolace tl. 40 mm, příčky | m2 | 8.352 |  | 0 |  | 0 |  | 0 | 21 | 0 | 0 | 0 | 0.0013 | 0.01 |  | RTS 24/ II | RTS 24/ I | 0.03 | 0.25 |  | Práce | Běžná |  |  |  | POL1_
|  | demontáž části předstěny v 303(jih+ sever)-izolace předstěny : | [25 empty] | VV | 0
|  | 2*1,74*2,4 |  | 8.352 | [23 empty] | VV | 0
115 | 963022819R00 | Bourání kamenných.schodišťových stupňů | m | 6 |  | 0 |  | 0 |  | 0 | 21 | 0 | 0 | 0 | 0.112 | 0.67 |  | RTS 24/ II | RTS 24/ I | 0.29 | 1.74 |  | Práce | Běžná |  |  |  | POL1_
|  | bourání schodišťových stupňů - vstup do zádveří, 6 schod. stupňů : | [25 empty] | VV | 0
|  | 6*1 |  | 6 | [23 empty] | VV | 0
116 | 964011211R00 | Vybourání ŽB překladů prefa dl. 3 m, 50 kg/m | m3 | 0.264 |  | 0 |  | 0 |  | 0 | 21 | 0 | 0.01799 | 0 | 2.4 | 0.63 |  | RTS 24/ II | RTS 24/ I | 12.82 | 3.38 |  | Práce | Běžná |  |  |  | POL1_
|  | 1 NP - vybourání ŽB překladu, okno(budoucí dveře) mezi venkovním schodištěm a m.č. 1.06, výkres č. 22 : | [25 empty] | VV | 0
|  | přemíštění překladu z kóty 1650 mm na kótu 2300 mm : | [25 empty] | VV | 0
|  | 3*0,2*0,44 |  | 0.264 | [23 empty] | VV | 0
117 | 965031131R00 | Bourání podlah z cihel naplocho, plochy nad 1 m2 včetně obruby | m2 | 45 |  | 0 |  | 0 |  | 0 | 21 | 0 | 0 | 0 | 0.122 | 5.49 |  | RTS 24/ II | RTS 24/ I | 0.12 | 5.4 |  | Práce | Běžná |  |  |  | POL1_
|  | situace - bourání cihlové dlažby kolem objektu včetně obruby, obruba má 52 m+2m : | [25 empty] | VV | 0
|  | 44+1 |  | 45 | [23 empty] | VV | 0
118 | 965042141RT4 | Bourání mazanin betonových tl. 10 cm, nad 4 m2 pneumat. kladivo, tl. mazaniny 8 - 10 cm | m2 | 30 |  | 0 |  | 0 |  | 0 | 21 | 0 | 0 | 0 | 2.2 | 66 |  | RTS 24/ II | RTS 24/ I | 4.66 | 139.8 |  | Práce | Běžná |  |  |  | POL1_
|  | situace - bourání betonové plochy kolem objektu včetně obruby 4m +5m : | [25 empty] | VV | 0
|  | 26+4 |  | 30 | [23 empty] | VV | 0
119 | 965048515R00 | Broušení betonových povrchů do tl. 5 mm - schodiště v jednotlivých podlažích | m2 | 37.6625 |  | 0 |  | 0 |  | 0 | 21 | 0 | 0 | 0 | 0.0126 | 0.47 |  | RTS 24/ II | RTS 24/ I | 0.33 | 12.43 |  | Práce | Běžná |  |  |  | POL1_
|  | 1 PP - přebroušení dvouram. betonového schodiště vč. mezipodesty, počet sch. stupňů 13 : | [25 empty] | VV | 0
|  | rozměry schod. stupňů 260 x 170 mm : | [25 empty] | VV | 0
|  | (0,26*1,25)*13+(0,17*1,25)*13 |  | 6.9875 | [23 empty] | VV | 0
|  | 1 PP předpokládané rozměry mezipodesty -cca 2,5 x 1,2 : | [25 empty] | VV | 0
|  | 2,5*1,2 |  | 3 | [23 empty] | VV | 0
|  | 1 NP - přebroušení dvouram. betonového schodiště vč. mezipodesty, počet sch. stupňů 18 : | [25 empty] | VV | 0
|  | rozměry schod. stupňů 315 x 195 mm : | [25 empty] | VV | 0
|  | (0,315*1,25)*18+(0,195*1,25)*18 |  | 11.475 | [23 empty] | VV | 0
|  | 1 NP předpokládané rozměry mezipodesty cca 2,5 x 1,2 : | [25 empty] | VV | 0
|  | 2,5*1,2 |  | 3 | [23 empty] | VV | 0
|  | Podkroví - přebroušení dvouram. betonového schodiště vč. mezipodesty, počet sch. stupňů 16 : | [25 empty] | VV | 0
|  | rozměry schod. stupňů 315 x 195 mm : | [25 empty] | VV | 0
|  | (0,315*1,25)*16+(0,195*1,25)*16 |  | 10.2 | [23 empty] | VV | 0
|  | Podkroví - předpokládané rozměry mezipodesty cca 2,5 x 1,2 : | [25 empty] | VV | 0
|  | 2,5*1,2 |  | 3 | [23 empty] | VV | 0
120 | 965081713RT2 | Bourání dlažeb keramických tl.10 mm, nad 1 m2 sbíječka, dlaždice keramické | m2 | 27.21 |  | 0 |  | 0 |  | 0 | 21 | 0 | 0 | 0 | 0.02 | 0.54 |  | RTS 24/ II | RTS 23/ II | 0.078 | 2.12 |  | Práce | Běžná |  |  |  | POL1_
|  | 1 NP místnosti 103,104,105 : | [25 empty] | VV | 0
|  | 4,9+3,6+11,5 |  | 20 | [23 empty] | VV | 0
|  | 2 NP-místnost 204 : | [25 empty] | VV | 0
|  | 6,35 |  | 6.35 | [23 empty] | VV | 0
|  | 3 NP-místnost 302 : | [25 empty] | VV | 0
|  | 0,86 |  | 0.86 | [23 empty] | VV | 0
121 | 965081813RT2 | Bourání dlažeb terac.,čedič. tl.do 30 mm, nad 1 m2 sbíječkou, dlaždice teracové | m2 | 2 |  | 0 |  | 0 |  | 0 | 21 | 0 | 0 | 0 | 0.07 | 0.14 |  | RTS 24/ II | RTS 24/ I | 0.15 | 0.3 |  | Práce | Běžná |  |  |  | POL1_
|  | 1 NP - bourání teracové dlažby sbíječkou - místnost 1.08 : | [25 empty] | VV | 0
|  | 2 |  | 2 | [23 empty] | VV | 0
122 | 967023693R00 | Přisekání kamenných nebo jiných, ploch nad 2 m2 | m2 | 20.7127 |  | 0 |  | 0 |  | 0 | 21 | 0 | 0 | 0 | 0.038 | 0.79 |  | RTS 24/ II | RTS 24/ I | 1.15 | 23.82 |  | Práce | Běžná |  |  |  | POL1_
|  | částečné odsekání pískovcového soklu (dle PD se jedná o horní řadu kamenného soklu)-cca 45 cm : | [25 empty] | VV | 0
|  | výkresy č. 18, 19, 20 : | [25 empty] | VV | 0
|  | (0,45*12,46)*2 |  | 11.214 | [23 empty] | VV | 0
|  | 9,28*0,45 |  | 4.176 | [23 empty] | VV | 0
|  | (2,04+1,27+0,763)*0,45+(2,87*0,45) |  | 3.1244 | [23 empty] | VV | 0
|  | 1,447*0,8+1,276*0,8+1,2*0,6-1*0,7 |  | 2.1984 | [23 empty] | VV | 0
123 | 968061112R00 | Vyvěšení dřevěných okenních křídel pl. do 1,5 m2 | kus | 47 |  | 0 |  | 0 |  | 0 | 21 | 0 | 0 | 0 | 0 | 0 |  | RTS 24/ II | RTS 24/ I | 0.03 | 1.41 |  | Práce | Běžná |  |  |  | POL1_
|  | 1 PP - vyvěšení okenních křídel dřevěných : | [25 empty] | VV | 0
|  | 5 |  | 5 | [23 empty] | VV | 0
|  | 1 NP - vyvěšení okenních křídel dřevěných : | [25 empty] | VV | 0
|  | 18 |  | 18 | [23 empty] | VV | 0
|  | schodiště mezi 1. a 2. NP : | [25 empty] | VV | 0
|  | 2 |  | 2 | [23 empty] | VV | 0
|  | 2 NP - vyvěšení okenních křídel dřevěných : | [25 empty] | VV | 0
|  | 18 |  | 18 | [23 empty] | VV | 0
|  | Podkroví - vyvěšení okenních křídel dřevěných : | [25 empty] | VV | 0
|  | 4 |  | 4 | [23 empty] | VV | 0
124 | 968061125R00 | Vyvěšení dřevěných a plastových dveřních křídel pl. do 2 m2 | kus | 17 |  | 0 |  | 0 |  | 0 | 21 | 0 | 0 | 0 | 0 | 0 |  | RTS 24/ II | RTS 24/ I | 0.05 | 0.85 |  | Práce | Běžná |  |  |  | POL1_
|  | VNĚJŠÍ : | [25 empty] | VV | 0
|  | 1 NP - vyvěšení dřevěných dveřních křídel_SV : | [25 empty] | VV | 0
|  | 108/vně : | [25 empty] | VV | 0
|  | 1 |  | 1 | [23 empty] | VV | 0
|  | 101/vně : | [25 empty] | VV | 0
|  | 1 |  | 1 | [23 empty] | VV | 0
|  | VNITŘNÍ : | [25 empty] | VV | 0
|  | 1.PP : | [25 empty] | VV | 0
|  | 005/007,001,002,004 : | [25 empty] | VV | 0
|  | 4 |  | 4 | [23 empty] | VV | 0
|  | 1.NP : | [25 empty] | VV | 0
|  | 107/106,103,104,105 : | [25 empty] | VV | 0
|  | 4 |  | 4 | [23 empty] | VV | 0
|  | 2.NP : | [25 empty] | VV | 0
|  | 203/201,202,204 : | [25 empty] | VV | 0
|  | 3 |  | 3 | [23 empty] | VV | 0
|  | 201/204 : | [25 empty] | VV | 0
|  | 1 |  | 1 | [23 empty] | VV | 0
|  | 3.NP : | [25 empty] | VV | 0
|  | 301/komora,303 : | [25 empty] | VV | 0
|  | 2 |  | 2 | [23 empty] | VV | 0
|  | 303/nev. prostor : | [25 empty] | VV | 0
|  | 1 |  | 1 | [23 empty] | VV | 0
125 | 968061126R00 | Vyvěšení dřevěných a plastových dveřních křídel pl. nad 2 m2 | kus | 1 |  | 0 |  | 0 |  | 0 | 21 | 0 | 0 | 0 | 0 | 0 |  | RTS 24/ II | RTS 24/ I | 0.09 | 0.09 |  | Práce | Běžná |  |  |  | POL1_
|  | 1 NP - vyvěšení dřevěných dveřních křídel : | [25 empty] | VV | 0
|  | 101/108 : | [25 empty] | VV | 0
|  | 1 |  | 1 | [23 empty] | VV | 0
126 | 968062354R00 | Vybourání dřevěných rámů oken dvojitých pl. 1 m2 | m2 | 6.65 |  | 0 |  | 0 |  | 0 | 21 | 0 | 0.00219 | 0.01 | 0.075 | 0.5 |  | RTS 24/ II | RTS 24/ I | 0.96 | 6.38 |  | Práce | Běžná |  |  |  | POL1_
|  | 1 PP - vybourání 5 ks okenních rámů včetně exter. mříží : | [25 empty] | VV | 0
|  | 3*(1*0,7) |  | 2.1 | [23 empty] | VV | 0
|  | 2*(1*0,5) |  | 1 | [23 empty] | VV | 0
|  | 1 NP - vybourání 3 ks okenních rámů : | [25 empty] | VV | 0
|  | 0,5*0,5 |  | 0.25 | [23 empty] | VV | 0
|  | 0,9*1 |  | 0.9 | [23 empty] | VV | 0
|  | 0,8*1 |  | 0.8 | [23 empty] | VV | 0
|  | 2 NP - vybourání 2 ks okenních rámů : | [25 empty] | VV | 0
|  | 2*(0,6*0,6) |  | 0.72 | [23 empty] | VV | 0
|  | Podkroví - vybourání 1 ks okenních rámů, včetně mříže : | [25 empty] | VV | 0
|  | 1,1*0,8 |  | 0.88 | [23 empty] | VV | 0
127 | 968062355R00 | Vybourání dřevěných rámů oken dvojitých pl. 2 m2 | m2 | 15.9555 |  | 0 |  | 0 |  | 0 | 21 | 0 | 0.001 | 0.02 | 0.062 | 0.99 |  | RTS 24/ II | RTS 24/ I | 0.61 | 9.73 |  | Práce | Běžná |  |  |  | POL1_
|  | 2 NP - vybourání okenních rámů 8 ks : | [25 empty] | VV | 0
|  | 1*(1,1*1,65) |  | 1.815 | [23 empty] | VV | 0
|  | 5*(1,1*1,55) |  | 8.525 | [23 empty] | VV | 0
|  | 1*(1*1,55) |  | 1.55 | [23 empty] | VV | 0
|  | 1*(1,05*1,55) |  | 1.6275 | [23 empty] | VV | 0
|  | podkroví - vybourání okenních rámů 2 ks, včetně mříží : | [25 empty] | VV | 0
|  | 2*(1,06*1,15) |  | 2.438 | [23 empty] | VV | 0
128 | 968062356R00 | Vybourání dřevěných rámů oken dvojitých pl. 4 m2 | m2 | 14.226 |  | 0 |  | 0 |  | 0 | 21 | 0 | 0.00092 | 0.01 | 0.054 | 0.77 |  | RTS 24/ II | RTS 24/ I | 0.47 | 6.69 |  | Práce | Běžná |  |  |  | POL1_
|  | 1 NP - vybourání okenních rámů, včetně případné sítky proti hmyzu : | [25 empty] | VV | 0
|  | 2*(1,27*1,65) |  | 4.191 | [23 empty] | VV | 0
|  | 2*(1,65*1,65) |  | 5.445 | [23 empty] | VV | 0
|  | 1*(1,35*1,7) |  | 2.295 | [23 empty] | VV | 0
|  | 1*(1,35*1,7) |  | 2.295 | [23 empty] | VV | 0
129 | 968062455R00 | Vybourání dřevěných dveřních zárubní pl. do 2 m2 | m2 | 24.898 |  | 0 |  | 0 |  | 0 | 21 | 0 | 0.00117 | 0.03 | 0.088 | 2.19 |  | RTS 24/ II | RTS 24/ I | 0.56 | 13.94 |  | Práce | Běžná |  |  |  | POL1_
|  | VNĚJŠÍ : | [25 empty] | VV | 0
|  | 1 NP - vybourání dveřních zárubní : | [25 empty] | VV | 0
|  | 101/vně : | [25 empty] | VV | 0
|  | 0,9*2,02 |  | 1.818 | [23 empty] | VV | 0
|  | VNITŘNÍ : | [25 empty] | VV | 0
|  | 1.PP : | [25 empty] | VV | 0
|  | 005/007,001,002,004 : | [25 empty] | VV | 0
|  | 4*0,8*2 |  | 6.4 | [23 empty] | VV | 0
|  | 1.NP : | [25 empty] | VV | 0
|  | 107/106,103,104,105 : | [25 empty] | VV | 0
|  | 1*2 |  | 2 | [23 empty] | VV | 0
|  | 0,9*2 |  | 1.8 | [23 empty] | VV | 0
|  | 2*0,6*2 |  | 2.4 | [23 empty] | VV | 0
|  | 2.NP : | [25 empty] | VV | 0
|  | 203/201,202,204 : | [25 empty] | VV | 0
|  | 2*0,9*2 |  | 3.6 | [23 empty] | VV | 0
|  | 0,6*2 |  | 1.2 | [23 empty] | VV | 0
|  | 201/204 : | [25 empty] | VV | 0
|  | 0,9*2 |  | 1.8 | [23 empty] | VV | 0
|  | 3.NP : | [25 empty] | VV | 0
|  | 301/komora,303 : | [25 empty] | VV | 0
|  | 0,9*2 |  | 1.8 | [23 empty] | VV | 0
|  | 0,6*2 |  | 1.2 | [23 empty] | VV | 0
|  | 303/nev. prostor : | [25 empty] | VV | 0
|  | 0,55*1,6 |  | 0.88 | [23 empty] | VV | 0
130 | 968062456R00 | Vybourání dřevěných dveřních zárubní pl. nad 2 m2 | m2 | 2.077 |  | 0 |  | 0 |  | 0 | 21 | 0 | 0.001 | 0 | 0.067 | 0.14 |  | RTS 24/ II | RTS 24/ I | 0.53 | 1.1 |  | Práce | Běžná |  |  |  | POL1_
|  | VNĚJŠÍ : | [25 empty] | VV | 0
|  | 108/vně : | [25 empty] | VV | 0
|  | 1*(1*2,077) |  | 2.077 | [23 empty] | VV | 0
131 | 968095001R00 | Bourání parapetů dřevěných š. do 25 cm | m | 28.28 |  | 0 |  | 0 |  | 0 | 21 | 0 | 0 | 0 | 0.01113 | 0.31 |  | RTS 24/ II | RTS 24/ I | 0.08 | 2.26 |  | Práce | Běžná |  |  |  | POL1_
|  | 1 PP - vnitřní parapety demolice : | [25 empty] | VV | 0
|  | 1+1+1+1+1 |  | 5 | [23 empty] | VV | 0
|  | 1 NP - vnitřní parapety demolice : | [25 empty] | VV | 0
|  | 1,27+0,8+0,8+0,9+0,5+1,35+1,27+1,66+1,66 |  | 10.21 | [23 empty] | VV | 0
|  | 2 NP - vnitřní parapety demolice : | [25 empty] | VV | 0
|  | 1,05+1,1+1,1+0,6+0,6+1,1+1+1,1+1,1+1,1 |  | 9.85 | [23 empty] | VV | 0
|  | Podkroví - vnitřní parapety demolice : | [25 empty] | VV | 0
|  | 1,1+1,06+1,06 |  | 3.22 | [23 empty] | VV | 0
132 | 978059531R00 | Odsekání vnitřních obkladů stěn nad 2 m2 | m2 | 48.6838 |  | 0 |  | 0 |  | 0 | 21 | 0 | 0 | 0 | 0.068 | 3.31 |  | RTS 24/ II | RTS 24/ I | 0.3 | 14.61 |  | Práce | Běžná |  |  |  | POL1_
|  | 1. NP - odsekání stávajících obkladů - m.č. 1.03-bez stěny 103/104-bude bourána jako celek : | [25 empty] | VV | 0
|  | (2,67+2*1,947)*1,49 |  | 9.7804 | [23 empty] | VV | 0
|  | -0,6*1,49-0,8*0,39 |  | -1.206 | [23 empty] | VV | 0
|  | 2*0,39*0,3+0,8*0,3 |  | 0.474 | [23 empty] | VV | 0
|  | 1. NP - odsekání stávajících obkladů - m.č. 1.04 -bez stěny 104/103-bude bourána jako celek : | [25 empty] | VV | 0
|  | (2,67+2*1,489)*1,49 |  | 8.4155 | [23 empty] | VV | 0
|  | -0,6*1,49-0,9*0,39 |  | -1.245 | [23 empty] | VV | 0
|  | 2*0,39*0,3+0,9*0,3 |  | 0.504 | [23 empty] | VV | 0
|  | 1. NP - odsekání stávajících obkladů - m.č. 1.05-bez stěny 105/špajz-bude bourána jako celek : | [25 empty] | VV | 0
|  | 2*(3,305+3,841)*1,49 |  | 21.2951 | [23 empty] | VV | 0
|  | -0,5*0,59-1*1,49-0,736*1,49-1,35*1,49-1,35*0,69 |  | -5.8246 | [23 empty] | VV | 0
|  | 2*0,69*0,18+1,35*0,18 |  | 0.4914 | [23 empty] | VV | 0
|  | 2. NP - odsekání stávajících obkladů - m.č. 2.04-bez stěny 204/203-bude bourána jako celek : | [25 empty] | VV | 0
|  | (2,75+2*2,25)*1,49+2*0,1*1,49 |  | 11.1005 | [23 empty] | VV | 0
|  | -2*0,6*0,24 |  | -0.288 | [23 empty] | VV | 0
|  | 2*2*0,24*0,18+2*0,6*0,18 |  | 0.3888 | [23 empty] | VV | 0
|  | 3. NP-Podkroví - odsekání stávajících obkladů - m.č. 3.02 : | [25 empty] | VV | 0
|  | 2*(1,09+0,82)*1,49 |  | 5.6918 | [23 empty] | VV | 0
|  | -0,6*1,49 |  | -0.894 | [23 empty] | VV | 0
133 | 713101222R00 | Odstranění tepelné izolace stropů a podhledů, kotvené, z desek minerálních, tl. 100 - 200 mm | m2 | 145.34 |  | 0 |  | 0 |  | 0 | 21 | 0 | 0 | 0 | 0.00853 | 1.24 |  | RTS 24/ II | RTS 24/ I | 0.06 | 8.72 |  | Práce | Běžná |  |  |  | POL1_
|  | odstranění tepelné izolace z podkroví, v části bouraného krovu- severozápad : | [25 empty] | VV | 0
|  | 2*4,5*5,4/2 |  | 24.3 | [23 empty] | VV | 0
|  | odstranění tepelné izolace z podkroví- v části ostatní-pro kontrolu ponechaného krovu a následnou novou izolaci : | [25 empty] | VV | 0
|  | -jihovýchod : | [25 empty] | VV | 0
|  | 2*4,5*5,4/2 |  | 24.3 | [23 empty] | VV | 0
|  | -severovýchod : | [25 empty] | VV | 0
|  | 6,45*(11,4+3,4)/2 |  | 47.73 | [23 empty] | VV | 0
|  | -jihozápad : | [25 empty] | VV | 0
|  | 6,45*(11,4+3,4)/2 |  | 47.73 | [23 empty] | VV | 0
|  | -6,05*(6,8+0,6)/2 |  | -22.385 | [23 empty] | VV | 0
|  | 2*1,6*1,9/2 |  | 3.04 | [23 empty] | VV | 0
|  | 2*3,25*3,3/2 |  | 10.725 | [23 empty] | VV | 0
|  | 2*1,8*2,75 |  | 9.9 | [23 empty] | VV | 0
134 | 721171803R00 | Demontáž potrubí z PVC do D 75 mm | m | 17.8 |  | 0 |  | 0 |  | 0 | 21 | 0 | 0 | 0 | 0.0021 | 0.04 |  | RTS 24/ II | RTS 24/ I | 0.03 | 0.53 |  | Práce | Běžná |  |  |  | POL1_
|  | 1 PP - Demontáž potrubí PVC do DN 75, výkres č. 11, m.č. 0.06 a 0.04 : | [25 empty] | VV | 0
|  | K7=SV 2,2 m, tl. stropní konstrukce cca 0,3 m : | [25 empty] | VV | 0
|  | (2,2+0,3) |  | 2.5 | [23 empty] | VV | 0
|  | 1 NP - Demontáž potrubí PVC do DN 75, výkres č. 12 : | [25 empty] | VV | 0
|  | SV 2,9m, tl. stropní konstrukce cca 0,3 m-stoupačka : | [25 empty] | VV | 0
|  | 2,9+0,3 |  | 3.2 | [23 empty] | VV | 0
|  | 1 NP - v m.č. 103,104,105 : | [25 empty] | VV | 0
|  | vzdálenost potrubí určena odhadem : | [25 empty] | VV | 0
|  | 4,0 |  | 4 | [23 empty] | VV | 0
|  | 2 NP - Demontáž potrubí PVC do DN 75, výkres č. 13, m.č. 2.04, SV 2,8m, tl. strop. konstr. 0,3 m : | [25 empty] | VV | 0
|  | 2,8+0,3 |  | 3.1 | [23 empty] | VV | 0
|  | 2 NP v m.č. 2.04, délka potrubí určena odhadem : | [25 empty] | VV | 0
|  | 3,0 |  | 3 | [23 empty] | VV | 0
|  | 3 NP Podkroví - v m.č. 3.01, délka potrubí určena odhadem : | [25 empty] | VV | 0
|  | 2,0 |  | 2 | [23 empty] | VV | 0
135 | 721171808R00 | Demontáž potrubí z PVC do D 114 mm | m | 50.5 |  | 0 |  | 0 |  | 0 | 21 | 0 | 0 | 0 | 0.00198 | 0.1 |  | RTS 24/ II | RTS 24/ I | 0.083 | 4.19 |  | Práce | Běžná |  |  |  | POL1_
|  | 1 PP - demontáž potrubí PVC do DN 125, výkres č. 11 : | [25 empty] | VV | 0
|  | K1,K2,K3,K4,K5,K6,K8=SV 2,2 m, tl. stropní konstrukce cca 0,3 m : | [25 empty] | VV | 0
|  | 7*2,5 |  | 17.5 | [23 empty] | VV | 0
|  | 1 PP-ležatá kanalizace : | [25 empty] | VV | 0
|  | 6,8+2,3+1,4 |  | 10.5 | [23 empty] | VV | 0
|  | 1 NP - demontáž potrubí PVC do DN 125, výkres č. 12 : | [25 empty] | VV | 0
|  | svislá cca 2 x : | [25 empty] | VV | 0
|  | 2*2,5 |  | 5 | [23 empty] | VV | 0
|  | 1 NP ležatá -odhad cca : | [25 empty] | VV | 0
|  | 10 |  | 10 | [23 empty] | VV | 0
|  | 2 NP - demontáž potrubí PVC do DN 125, výkres č. 13 : | [25 empty] | VV | 0
|  | svislá cca 1 x : | [25 empty] | VV | 0
|  | 2,5 |  | 2.5 | [23 empty] | VV | 0
|  | ležatá -odhad cca : | [25 empty] | VV | 0
|  | 4 |  | 4 | [23 empty] | VV | 0
|  | 3.NP- demontáž potrubí PVC do DN 125, výkres č. 14 : | [25 empty] | VV | 0
|  | ležatá-odhad cca : | [25 empty] | VV | 0
|  | 1 |  | 1 | [23 empty] | VV | 0
136 | 722160815R00 | Demontáž potrubí z měděných trubek do D 56 mm, plynovod | m | 19.2 |  | 0 |  | 0 |  | 0 | 21 | 0 | 0 | 0 | 0.004 | 0.08 |  | RTS 24/ II | RTS 24/ I | 0.3 | 5.76 |  | Práce | Běžná |  |  |  | POL1_
|  | 1 PP - demontáž plynovodního potrubí, výkres č. 11 (od stáv. plynoměru -v objektu) : | [25 empty] | VV | 0
|  | 4,6+3,8+4,5+1,65+2,5 |  | 17.05 | [23 empty] | VV | 0
|  | 1 NP - demontáž plynovodního potrubí, výkres č. 12 : | [25 empty] | VV | 0
|  | 2,15 |  | 2.15 | [23 empty] | VV | 0
137 | 725110811R00 | Demontáž klozetů splachovacích | soubor | 8 |  | 0 |  | 0 |  | 0 | 21 | 0 | 0 | 0 | 0.01933 | 0.15 |  | RTS 24/ II | RTS 24/ I | 0.59 | 4.72 |  | Práce | Běžná |  |  |  | POL1_
|  | 1 NP : | [25 empty] | VV | 0
|  | 4 |  | 4 | [23 empty] | VV | 0
|  | 2 NP : | [25 empty] | VV | 0
|  | 3 |  | 3 | [23 empty] | VV | 0
|  | 3 NP podkroví : | [25 empty] | VV | 0
|  | 1 |  | 1 | [23 empty] | VV | 0
138 | 725210821R00 | Demontáž umyvadel bez výtokových armatur | soubor | 10 |  | 0 |  | 0 |  | 0 | 21 | 0 | 0 | 0 | 0.01946 | 0.19 |  | RTS 24/ II | RTS 24/ I | 0.38 | 3.8 |  | Práce | Běžná |  |  |  | POL1_
|  | 1 NP : | [25 empty] | VV | 0
|  | 6 |  | 6 | [23 empty] | VV | 0
|  | 2 NP : | [25 empty] | VV | 0
|  | 3 |  | 3 | [23 empty] | VV | 0
|  | 3 NP -podkroví : | [25 empty] | VV | 0
|  | 1 |  | 1 | [23 empty] | VV | 0
139 | 725240811R00 | Demontáž sprchových kabin bez výtokových armatur | soubor | 1 |  | 0 |  | 0 |  | 0 | 21 | 0 | 0 | 0 | 0.088 | 0.09 |  | RTS 24/ II | RTS 24/ I | 0.69 | 0.69 |  | Práce | Běžná |  |  |  | POL1_
|  | 1 NP - demontáž sprchového koutu - místnost č. 1.03 : | [25 empty] | VV | 0
|  | 1 |  | 1 | [23 empty] | VV | 0
140 | 725310821R00 | Demontáž dřezů jednodílných na konzolách | soubor | 1 |  | 0 |  | 0 |  | 0 | 21 | 0 | 0 | 0 | 0.01707 | 0.02 |  | RTS 24/ II | RTS 24/ I | 0.36 | 0.36 |  | Práce | Běžná |  |  |  | POL1_
|  | 1 NP - dvojdřez - místnost č. 1.05 : | [25 empty] | VV | 0
|  | 1 |  | 1 | [23 empty] | VV | 0
141 | 725530826R00 | Demontáž, zásobník elektrický akumulační do 800 l | soubor | 1 |  | 0 |  | 0 |  | 0 | 21 | 0 | 0 | 0 | 0.69347 | 0.69 |  | RTS 24/ II | RTS 24/ I | 2.7 | 2.7 |  | Práce | Běžná |  |  |  | POL1_
|  | 1 PP - odstranění AKU - místnost 0.03 : | [25 empty] | VV | 0
|  | 1 |  | 1 | [23 empty] | VV | 0
142 | 725820802R00 | Demontáž baterie stojánkové do 1 otvoru | soubor | 11 |  | 0 |  | 0 |  | 0 | 21 | 0 | 0 | 0 | 0.00086 | 0.01 |  | RTS 24/ II | RTS 24/ I | 0.22 | 2.42 |  | Práce | Běžná |  |  |  | POL1_
|  | 1 NP - stojánková baterie : | [25 empty] | VV | 0
|  | 6+1 |  | 7 | [23 empty] | VV | 0
|  | 2 NP - stojánková baterie : | [25 empty] | VV | 0
|  | 3 |  | 3 | [23 empty] | VV | 0
|  | 3 NP- podkroví - stojánková baterie : | [25 empty] | VV | 0
|  | 1 |  | 1 | [23 empty] | VV | 0
143 | 725840850R00 | Demontáž baterie sprchové diferenciální G 3/4" x 1" | kus | 1 |  | 0 |  | 0 |  | 0 | 21 | 0 | 0 | 0 | 0.00225 | 0 |  | RTS 24/ II | RTS 24/ I | 0.41 | 0.41 |  | Práce | Běžná |  |  |  | POL1_
|  | 1 NP - demontáž sprchové baterie - místnost č. 1.03 : | [25 empty] | VV | 0
|  | 1 |  | 1 | [23 empty] | VV | 0
144 | 728414862R00 | Demontáž digestoře komínové | kus | 1 |  | 0 |  | 0 |  | 0 | 21 | 0 | 0 | 0 | 0.009 | 0.01 |  | RTS 24/ II | RTS 24/ I | 1.72 | 1.72 |  | Práce | Běžná |  |  |  | POL1_
|  | 1 NP - demontáž digestoře - místnost č. 1.05 : | [25 empty] | VV | 0
|  | 1 |  | 1 | [23 empty] | VV | 0
145 | 733110806R00 | Demontáž potrubí ocelového závitového do DN 15-32 | m | 138.08 |  | 0 |  | 0 |  | 0 | 21 | 0 | 2e-05 | 0 | 0.0032 | 0.44 |  | RTS 24/ II | RTS 24/ I | 0.05 | 6.9 |  | Práce | Běžná |  |  |  | POL1_
|  | 1 PP - demontáž rozvodu topení, výkres č. 11 - předpokládaná délka-odměřeno v dwg : | [25 empty] | VV | 0
|  | 2*1+2*2,72+2*0,5+2*1,62+2*9,7+2*4+5*2*2,5 |  | 64.08 | [23 empty] | VV | 0
|  | 1 NP - demontáž rozvodu topení, výkres č. 12 - předpokl. délka rozvodu -odměřeno v dwg : | [25 empty] | VV | 0
|  | 2*3,1+2*1+2*1+2*0,5+2*0,5+2*4,6+4*2*2,5 |  | 41.4 | [23 empty] | VV | 0
|  | 2 NP - demontáž rozvodu topení, výkres č. 13 - předpokl. délka rozvodu -odměřeno v dwg : | [25 empty] | VV | 0
|  | 2*1,8+2*0,5+2*0,5+2*0,5+4*2*2,5 |  | 26.6 | [23 empty] | VV | 0
|  | 3 NP Podkroví - demontáž rozvodu topení, výkres č. 14 - předpokl. délka rozvodu -odměřeno v dwg : | [25 empty] | VV | 0
|  | 2*1+2*1+2*0,5+2*0,5 |  | 6 | [23 empty] | VV | 0
146 | 735111810R00 | Demontáž těles otopných litinových článkových | m2 | 13.14 |  | 0 |  | 0 |  | 0 | 21 | 0 | 0 | 0 | 0.0238 | 0.31 |  | RTS 24/ II | RTS 24/ I | 0.082 | 1.08 |  | Práce | Běžná |  |  |  | POL1_
|  | 1 PP - radiátory nejsou umístěné : | [25 empty] | VV | 0
|  | 1 NP - 9 ks radiátorů, rozměry vychází ze standartních parametrů : | [25 empty] | VV | 0
|  | 0,6*0,6*3+1*0,6*4+1,5*0,6*2 |  | 5.28 | [23 empty] | VV | 0
|  | 2 NP - 7 ks radiátorů : | [25 empty] | VV | 0
|  | 1*0,6*5+1,2*0,6*1+0,5*0,6*1 |  | 4.02 | [23 empty] | VV | 0
|  | Podroví - 6 ks radiátorů : | [25 empty] | VV | 0
|  | 1*0,6*4+1,2*0,6*2 |  | 3.84 | [23 empty] | VV | 0
147 | 762331811R00 | Demontáž konstrukcí krovů z hranolů do 120 cm2 | m | 22.6 |  | 0 |  | 0 |  | 0 | 21 | 0 | 0 | 0 | 0.008 | 0.18 |  | RTS 24/ II | RTS 24/ I | 0.1 | 2.26 |  | Práce | Běžná |  |  |  | POL1_
|  | demontáž krokví 80/140 v části střechy severozápad : | [25 empty] | VV | 0
|  | 1*5,6 |  | 5.6 | [23 empty] | VV | 0
|  | 2*4,6 |  | 9.2 | [23 empty] | VV | 0
|  | 1*3,6 |  | 3.6 | [23 empty] | VV | 0
|  | 1*2,6 |  | 2.6 | [23 empty] | VV | 0
|  | 1*1,6 |  | 1.6 | [23 empty] | VV | 0
148 | 762331812R00 | Demontáž konstrukcí krovů z hranolů do 224 cm2 | m | 5.8 |  | 0 |  | 0 |  | 0 | 21 | 0 | 0 | 0 | 0.014 | 0.08 |  | RTS 24/ II | RTS 24/ I | 0.13 | 0.75 |  | Práce | Běžná |  |  |  | POL1_
|  | demontáž části pozednice 120/120 v severozápadní části střechy-délka cca 5,8m : | [25 empty] | VV | 0
|  | 1*5,8 |  | 5.8 | [23 empty] | VV | 0
149 | 762341811R00 | Demontáž bednění střech z prken hrubých | m2 | 12.5125 |  | 0 |  | 0 |  | 0 | 21 | 0 | 0 | 0 | 0.015 | 0.19 |  | RTS 24/ II | RTS 24/ I | 0.09 | 1.13 |  | Práce | Běžná |  |  |  | POL1_
|  | demotáž části bednění na severozápadní straně- pro průnik střechy nové přístavby : | [25 empty] | VV | 0
|  | 2*3,25*3,85/2 |  | 12.5125 | [23 empty] | VV | 0
150 | 762521811R00 | Demontáž podlah bez polštářů z prken tl. do 32 mm | m2 | 56.6875 |  | 0 |  | 0 |  | 0 | 21 | 0 | 0 | 0 | 0.016 | 0.91 |  | RTS 24/ II | RTS 24/ I | 0.14 | 7.94 |  | Práce | Běžná |  |  |  | POL1_
|  | 2 NP -předpoklad demontáž 50% pochozích prken v m.č. 2.01, výkres č.13 + viz skladby konstrukcí : | [25 empty] | VV | 0
|  | (9,9*4,25)*0,5 |  | 21.0375 | [23 empty] | VV | 0
|  | 2 NP - předpoklad demontáže 50% pochozích prken v m.č. 2.02, výkres č. 13 + viz skladba konstrukcí : | [25 empty] | VV | 0
|  | (4,2*4)*0,5 |  | 8.4 | [23 empty] | VV | 0
|  | 2 NP - předpoklad demontáže 50% pochozích prken v m.č. 2.04,203 výkres č. 13 + viz skladba konstrukcí : | [25 empty] | VV | 0
|  | (2,25*3,6)*0,5 |  | 4.05 | [23 empty] | VV | 0
|  | 3 NP -Podkroví - předpoklad demontáže 50% pochozích prken v m.č. 3.03, výkres č. 14 + skladba konstrukcí : | [25 empty] | VV | 0
|  | 46,4*0,5 |  | 23.2 | [23 empty] | VV | 0
151 | 764311821R00 | Demontáž krytiny, tabule 2 x 1 m, do 25 m2, do 30° | m2 | 15.1784 |  | 0 |  | 0 |  | 0 | 21 | 0 | 0 | 0 | 0.00732 | 0.11 |  | RTS 24/ II | RTS 24/ I | 0.12 | 1.82 |  | Práce | Běžná |  |  |  | POL1_
|  | demontáž střešní plechové krytiny nad vstupní halou - pohled jihozápadní vlevo : | [25 empty] | VV | 0
|  | 1,48*3,74 |  | 5.5352 | [23 empty] | VV | 0
|  | demontáž střešní plechové krytiny nad stáv. přístavbou - pohled jihozápadní vpravo : | [25 empty] | VV | 0
|  | 1,68*5,74 |  | 9.6432 | [23 empty] | VV | 0
152 | 764311842RT1 | Demontáž krytiny, tabule 2 x 1m, nad 25 m2, nad 45° z Pz plechu | m2 | 172 |  | 0 |  | 0 |  | 0 | 21 | 0 | 0 | 0 | 0.00732 | 1.26 |  | RTS 24/ II | RTS 24/ I | 0.12 | 20.64 |  | Práce | Běžná |  |  |  | POL1_
|  | Krov - demontáž stávající střešní krytiny z plechu - plocha určena projektantem dle TZ : | [25 empty] | VV | 0
|  | 172 |  | 172 | [23 empty] | VV | 0
153 | 764339812R00 | Demontáž lemov. komínů v ploše, vln. kryt. nad 45° | m2 | 3.156 |  | 0 |  | 0 |  | 0 | 21 | 0 | 0 | 0 | 0.00721 | 0.02 |  | RTS 24/ II | RTS 24/ I | 0.19 | 0.6 |  | Práce | Běžná |  |  |  | POL1_
|  | odstranění stáv. lemování komínů ( rozměry jsou předpokládané dle výkresu č. 14) : | [25 empty] | VV | 0
|  | celkem dvě komínové konstrukce 1) rozměry 1,0 x 0,520, 2) rozměry 0,4 x 0,4 m : | [25 empty] | VV | 0
|  | komín č. 1) předpokládaná šíře rozvinutého plechu je 0,6 m s přesahem 5 cm na každou stranu : | [25 empty] | VV | 0
|  | 0,62*0,6*2 |  | 0.744 | [23 empty] | VV | 0
|  | 1,01*0,6*2 |  | 1.212 | [23 empty] | VV | 0
|  | komín č. 2) předpokládaná šíře rozvinuté ho plechu je 0,6 m, s přesahem 5 sm na každou stranu : | [25 empty] | VV | 0
|  | 0,5*0,6*4 |  | 1.2 | [23 empty] | VV | 0
154 | 764352812R00 | Demontáž žlabů půlkruh. rovných, rš 330 mm,nad 45° | m | 45.456 |  | 0 |  | 0 |  | 0 | 21 | 0 | 0 | 0 | 0.00336 | 0.15 |  | RTS 24/ II | RTS 24/ I | 0.09 | 4.09 |  | Práce | Běžná |  |  |  | POL1_
|  | odstranění žlabů půlkruhových, rovných dle PD (výkresy č. 18 a 19) : | [25 empty] | VV | 0
|  | (11,998*2)+(10,73*2) |  | 45.456 | [23 empty] | VV | 0
155 | 764359812R00 | Demontáž kotlíku kónického, sklon nad 45° | kus | 3 |  | 0 |  | 0 |  | 0 | 21 | 0 | 0 | 0 | 0.00115 | 0 |  | RTS 24/ II | RTS 24/ I | 0.12 | 0.36 |  | Práce | Běžná |  |  |  | POL1_
|  | odstranění kónických kotlíků (výkres č. 17) : | [25 empty] | VV | 0
|  | 3 |  | 3 | [23 empty] | VV | 0
156 | 764362812R00 | Demontáž střešního okna, hladká krytina, nad 45° | kus | 9 |  | 0 |  | 0 |  | 0 | 21 | 0 | 0 | 0 | 0.02008 | 0.18 |  | RTS 24/ II | RTS 24/ I | 0.12 | 1.08 |  | Práce | Běžná |  |  |  | POL1_
|  | demontáž dvou ks střešních oken v severozápadní straně střechy : | [25 empty] | VV | 0
|  | 2 |  | 2 | [23 empty] | VV | 0
|  | demontáž dvou ks střešních oken v jihovýchodní straně střechy : | [25 empty] | VV | 0
|  | 2 |  | 2 | [23 empty] | VV | 0
|  | demontáž čtyř ks střešních oken v severovýchodní straně střechy : | [25 empty] | VV | 0
|  | 4 |  | 4 | [23 empty] | VV | 0
|  | demontáž jednoho ks střešního okna v jihozápadní straně střechy : | [25 empty] | VV | 0
|  | 1 |  | 1 | [23 empty] | VV | 0
157 | 764410850R00 | Demontáž oplechování parapetů,rš od 100 do 330 mm | m | 28.28 |  | 0 |  | 0 |  | 0 | 21 | 0 | 0 | 0 | 0.00135 | 0.04 |  | RTS 24/ II | RTS 24/ I | 0.09 | 2.55 |  | Práce | Běžná |  |  |  | POL1_
|  | výměra-viz bourání parapetů vnitřních= 28,28m : | [25 empty] | VV | 0
|  | 28,28 |  | 28.28 | [23 empty] | VV | 0
158 | 764454801R00 | Demontáž odpadních trub kruhových, D 75 a 100 mm | m | 30.2 |  | 0 |  | 0 |  | 0 | 21 | 0 | 0 | 0 | 0.00226 | 0.07 |  | RTS 24/ II | RTS 24/ I | 0.06 | 1.81 |  | Práce | Běžná |  |  |  | POL1_
|  | odstranění svodů, celkem 2 svody (výkres č. 17) : | [25 empty] | VV | 0
|  | svody jihozápad : | [25 empty] | VV | 0
|  | 2*7,5 |  | 15 | [23 empty] | VV | 0
|  | svod severovýchod : | [25 empty] | VV | 0
|  | 7,2 |  | 7.2 | [23 empty] | VV | 0
|  | svody přístaveb : | [25 empty] | VV | 0
|  | 2*4 |  | 8 | [23 empty] | VV | 0
159 | 776511810RT1 | Odstranění PVC a koberců lepených bez podložky z ploch nad 20 m2 | m2 | 164.43 |  | 0 |  | 0 |  | 0 | 21 | 0 | 0 | 0 | 0.001 | 0.16 |  | RTS 24/ II | RTS 24/ I | 0.11 | 18.09 |  | Práce | Běžná |  |  |  | POL1_
|  | 1 NP odstranění PVC podlahové krytiny - místnost 1.06,1.02, 1.07 : | [25 empty] | VV | 0
|  | 4,7+40,5+11,5 |  | 56.7 | [23 empty] | VV | 0
|  | 2 NP odstranění PVC podlahové krytiny - místnost 2.01,2.02,2.03 : | [25 empty] | VV | 0
|  | 42,08+15,25+4 |  | 61.33 | [23 empty] | VV | 0
|  | 3 NP-podkroví odstranění PVC podlahové krytiny - místnost 3.03 : | [25 empty] | VV | 0
|  | 46,4 |  | 46.4 | [23 empty] | VV | 0
160 | 784402801R00 | Odstranění malby oškrábáním v místnosti H do 3,8 m | m2 | 821.2647 |  | 0 |  | 0 |  | 0 | 21 | 0 | 0 | 0 | 0 | 0 |  | RTS 24/ II | RTS 24/ I | 0.07 | 57.49 |  | Práce | Běžná |  |  |  | POL1_
|  | 1. PP : | [25 empty] | VV | 0
|  | stropy : | [25 empty] | VV | 0
|  | místnosti 001 až 007 : | [25 empty] | VV | 0
|  | 11,9+9,35+19,55+18,08+2,9+4,4+4,2 |  | 70.38 | [23 empty] | VV | 0
|  | stěny : | [25 empty] | VV | 0
|  | místnost 001 : | [25 empty] | VV | 0
|  | 2*(2,65+4,2)*2,2 |  | 30.14 | [23 empty] | VV | 0
|  | -1*0,7-0,9*2 |  | -2.5 | [23 empty] | VV | 0
|  | 2*0,7*0,18+2*1*0,18 |  | 0.612 | [23 empty] | VV | 0
|  | místnost 002 : | [25 empty] | VV | 0
|  | 2*(2,75+4,2)*2,2 |  | 30.58 | [23 empty] | VV | 0
|  | -1*0,7-0,9*2 |  | -2.5 | [23 empty] | VV | 0
|  | 2*0,7*0,18+2*1*0,18 |  | 0.612 | [23 empty] | VV | 0
|  | místnost 003 : | [25 empty] | VV | 0
|  | 2*(4,2+4,2)*2,2 |  | 36.96 | [23 empty] | VV | 0
|  | -1*0,7-0,8*2 |  | -2.3 | [23 empty] | VV | 0
|  | 2*0,7*0,18+2*1*0,18 |  | 0.612 | [23 empty] | VV | 0
|  | místnost 004 : | [25 empty] | VV | 0
|  | 2*(4,2+3,8)*2,2+2*1,05*2,2+1,05*2,2 |  | 42.13 | [23 empty] | VV | 0
|  | -3*0,8*2-1*0,5 |  | -5.3 | [23 empty] | VV | 0
|  | 2*0,5*0,18+2*1*0,18 |  | 0.54 | [23 empty] | VV | 0
|  | místnost 005 : | [25 empty] | VV | 0
|  | 2*(4,5+1,05)*2,2 |  | 24.42 | [23 empty] | VV | 0
|  | -4*0,8*2-1,1*2,2-1*2,2 |  | -11.02 | [23 empty] | VV | 0
|  | místnost 006 : | [25 empty] | VV | 0
|  | 2*(2,75+2,6)*2,2 |  | 23.54 | [23 empty] | VV | 0
|  | -0,8*2-1*0,5 |  | -2.1 | [23 empty] | VV | 0
|  | 2*0,5*0,18+2*1*0,18 |  | 0.54 | [23 empty] | VV | 0
|  | místnost 007 : | [25 empty] | VV | 0
|  | 2*2*(2,2+1,1)/2+2,35*1,1+1,1*2,2 |  | 11.605 | [23 empty] | VV | 0
|  | -0,8*2 |  | -1.6 | [23 empty] | VV | 0
|  | schodiště : | [25 empty] | VV | 0
|  | 2,5*(2,2+1,1)/2+2,35*1,1+2,5*1,1/2+2*1,5*(2,2+1,1)/2+0,3*1,1 |  | 13.365 | [23 empty] | VV | 0
[28 empty] | VV | 0
|  | 1.NP : | [25 empty] | VV | 0
|  | stropy : | [25 empty] | VV | 0
|  | místnosti 101 až107 : | [25 empty] | VV | 0
|  | 6,3+4,7+4,9+3,6+11,5+40,5+11,5+2 |  | 85 | [23 empty] | VV | 0
|  | stěny : | [25 empty] | VV | 0
|  | místnost 101 : | [25 empty] | VV | 0
|  | 2,5*2,9+2*1,23*2,9+2,5*1,45+2,85*(2,9+1,45)/22,85*1,45/2 |  | 18.4024 | [23 empty] | VV | 0
|  | 0,9*2,9-1*2,1-0,9*2,02 |  | -1.308 | [23 empty] | VV | 0
|  | 2*2,02*0,36+0,9*0,36+2*2,9*0,32 |  | 3.6344 | [23 empty] | VV | 0
|  | místnost 102,107 : | [25 empty] | VV | 0
|  | 2*(5,497+4,077)*2,9+2*0,16*2,9+2*0,165*2,9 |  | 57.4142 | [23 empty] | VV | 0
|  | -0,9*2,9-2*1*2-2*0,6*2-0,8*1 |  | -9.81 | [23 empty] | VV | 0
|  | 2*1*0,33+2*0,8*0,33 |  | 1.188 | [23 empty] | VV | 0
|  | místnost103,104 nad obklady : | [25 empty] | VV | 0
|  | 2*(3,436+2,57)*(2,9-1,49) |  | 16.9369 | [23 empty] | VV | 0
|  | -2*0,6*2-0,8*0,61-0,9*0,61 |  | -3.437 | [23 empty] | VV | 0
|  | 2*2*0,61*0,33+0,8*0,33+0,9*0,33 |  | 1.3662 | [23 empty] | VV | 0
|  | místnost 105 na obklady : | [25 empty] | VV | 0
|  | 2*(3,125+3,841)*(2,9-1,49) |  | 19.6441 | [23 empty] | VV | 0
|  | -1*0,51-1,35*1,01-0,5*0,5 |  | -2.1235 | [23 empty] | VV | 0
|  | 4*0,5*0,5+2*1,01*0,18+1,35*0,18 |  | 1.6066 | [23 empty] | VV | 0
|  | místnost 106 : | [25 empty] | VV | 0
|  | 2*(9,9+4,123)*2,9 |  | 81.3334 | [23 empty] | VV | 0
|  | -0,9*2-0,5*0,5-2*1,27*1,65-2*1,66*1,65 |  | -11.719 | [23 empty] | VV | 0
|  | 4*2*1,65*0,18+2*2*1,27*0,18+2*2*1,66*0,18 |  | 4.4856 | [23 empty] | VV | 0
[28 empty] | VV | 0
|  | 2.NP : | [25 empty] | VV | 0
|  | stropy : | [25 empty] | VV | 0
|  | místnosti 201 až 205 : | [25 empty] | VV | 0
|  | 42,08+15,25+4+6,35+9,2 |  | 76.88 | [23 empty] | VV | 0
|  | stěny : | [25 empty] | VV | 0
|  | místnost 201 : | [25 empty] | VV | 0
|  | 2*(9,9+4,25)*2,8 |  | 79.24 | [23 empty] | VV | 0
|  | -3*1,1*1,55-1,05*1,55-3,5*2,8-0,9*2-1*2 |  | -20.3425 | [23 empty] | VV | 0
|  | 4*2*1,55*0,28+3*2*1,1*0,28+2*1,05*0,28 |  | 5.908 | [23 empty] | VV | 0
|  | místnost 202 : | [25 empty] | VV | 0
|  | 2*(4,2+4)*2,8 |  | 45.92 | [23 empty] | VV | 0
|  | -3,5*2,8-1*1,55-1,1*1,55-0,9*2 |  | -14.855 | [23 empty] | VV | 0
|  | 2*2*1,55*0,18+2*1*0,18+2*1,1*0,18 |  | 1.872 | [23 empty] | VV | 0
|  | místnost 204 nad obklady : | [25 empty] | VV | 0
|  | 2,75*(2,8-1,49)+2*2,25*(2,8-1,49) |  | 9.4975 | [23 empty] | VV | 0
|  | -2*0,6*0,36 |  | -0.432 | [23 empty] | VV | 0
|  | 2*2*0,36*0,18+2*0,6*0,18 |  | 0.4752 | [23 empty] | VV | 0
|  | místnost 203 : | [25 empty] | VV | 0
|  | 2*(5,59+1,35)*2,8 |  | 38.864 | [23 empty] | VV | 0
|  | -2,6*2,8-2*0,9*2-1,1*1,55-2,5*2,8 |  | -19.585 | [23 empty] | VV | 0
|  | 2*1,55*0,18+2*1,1*0,18 |  | 0.954 | [23 empty] | VV | 0
|  | schodiště : | [25 empty] | VV | 0
|  | 2,55*(2,8+1,4)/2+2,5*1,4+2,55*1,4/2 |  | 10.64 | [23 empty] | VV | 0
|  | -1,1*1,65 |  | -1.815 | [23 empty] | VV | 0
|  | 2*1,65*0,18+2*1,1*0,18 |  | 0.99 | [23 empty] | VV | 0
[28 empty] | VV | 0
|  | 3.NP-podkroví : | [25 empty] | VV | 0
|  | stropy : | [25 empty] | VV | 0
|  | cca místnosti 301 až 302-předpoklad SDK-bez škrábání : | [25 empty] | VV | 0
|  | 0 | [25 empty] | VV | 0
|  | stěny- jen zděné- SDK předstěny bez škrábání : | [25 empty] | VV | 0
|  | místnost 301,vč.schodů : | [25 empty] | VV | 0
|  | 2*(2,19+1,25)*2,6+1,75*(2,6+1,5)/2+3,9*1,5+2,5*2,6+2,65*2,6 |  | 40.7155 | [23 empty] | VV | 0
|  | -0,9*2-0,6*2-1,1*0,8 |  | -3.88 | [23 empty] | VV | 0
|  | 2*0,8*0,18+2*1,1*0,18 |  | 0.684 | [23 empty] | VV | 0
|  | místnost 302 nad obklady : | [25 empty] | VV | 0
|  | 4*0,8*0,5-0,6*0,5 |  | 1.3 | [23 empty] | VV | 0
|  | místnost 303 : | [25 empty] | VV | 0
|  | 5,45*2,6+1,4*2,6+1,+1,65*(2,6+1,5)/2 |  | 22.1925 | [23 empty] | VV | 0
|  | 7,99*2,6+5,84*2,6 |  | 35.958 | [23 empty] | VV | 0
|  | -2*2*2,6-2*1,06*1,15 |  | -12.838 | [23 empty] | VV | 0
|  | 2*2*1,15*0,18+2*2*1,06*0,18 |  | 1.5912 | [23 empty] | VV | 0
161 | 9600001 | Odstranění zemniče s bleskosvodem, délka svodového lana 30 m | kpl | 1 |  | 0 |  | 0 |  | 0 | 21 | 0 | 0 | 0 | 0 | 0 |  | Vlastní | Indiv | 0 | 0 |  | Práce | Běžná |  |  |  | POL1_
|  | sejmutí stávajícího uzemění- délka svodového lana cca 15 m : | [25 empty] | VV | 0
|  | 1 |  | 1 | [23 empty] | VV | 0
162 | 9600002 | Odstranění stříšky nad vstupní halou | kompl | 1 |  | 0 |  | 0 |  | 0 | 21 | 0 | 0 | 0 | 0.2 | 0.2 |  | Vlastní | Indiv | 0 | 0 |  | Práce | Běžná |  |  |  | POL1_
|  | Kompletní odstr. stříšky nad vchodem do 101 podesta : | [25 empty] | VV | 0
|  | 1 |  | 1 | [23 empty] | VV | 0
163 | 9600003 | Ostatní úpravy na fasádě a na střeše | kpl | 1 |  | 0 |  | 0 |  | 0 | 21 | 0 | 0 | 0 | 0 | 0 |  | Vlastní | Indiv | 0 | 0 |  | Práce | Běžná |  |  |  | POL1_
|  | ostatní úpravy před zateplením : | [25 empty] | VV | 0
|  | např. úpravy odvětrání kanalizace na střeše, odvětrání digestoře ap. : | [25 empty] | VV | 0
|  | 1 |  | 1 | [23 empty] | VV | 0
164 | 9600004 | Demontáž madla | kpl | 1 |  | 0 |  | 0 |  | 0 | 21 | 0 | 0 | 0 | 0 | 0 |  | Vlastní | Indiv | 0 | 0 |  | Práce | Běžná |  |  |  | POL1_
|  | Demontáž madla pro zpětné použití - schodiště : | [25 empty] | VV | 0
|  | 1 |  | 1 | [23 empty] | VV | 0
165 | 9600005 | Demontáž ledničky a el sporáku | soubor | 2 |  | 0 |  | 0 |  | 0 | 21 | 0 | 0 | 0 | 0.15 | 0.3 |  | Vlastní | Indiv | 0 | 0 |  | Práce | Běžná |  |  |  | POL1_
|  | 1 NP - odsranění el. ledničky a el sporáku v místnosti 105 : | [25 empty] | VV | 0
|  | 1+1 |  | 2 | [23 empty] | VV | 0
166 | 9600006 | Demontáž myčky | soubor | 1 |  | 0 |  | 0 |  | 0 | 21 | 0 | 0 | 0 | 0 | 0 |  | Vlastní | Indiv | 0 | 0 |  | Práce | Běžná |  |  |  | POL1_
|  | 1 NP - odstranění myčky - místnost 1.05 : | [25 empty] | VV | 0
|  | 1 |  | 1 | [23 empty] | VV | 0
167 | 9600007 | Demontáž stávajích elektroinstalací, kompletní | kompl | 1 |  | 0 |  | 0 |  | 0 | 21 | 0 | 0 | 0 | 0.3 | 0.3 |  | Vlastní | Indiv | 0 | 0 |  | Práce | Běžná |  |  |  | POL1_
|  | demontáže stávající elektroinstalace : | [25 empty] | VV | 0
|  | 1 |  | 1 | [23 empty] | VV | 0
168 | 9600008 | Odstranění kotle Junkers | kus | 1 |  | 0 |  | 0 |  | 0 | 21 | 0 | 0 | 0 | 0.2 | 0.2 |  | Vlastní | Indiv | 0 | 0 |  | Práce | Běžná |  |  |  | POL1_
|  | kotel v místnosti 003 : | [25 empty] | VV | 0
|  | 1 |  | 1 | [23 empty] | VV | 0
169 | 9600009 | Odstranění dřevěnného obložení na schodišti v 007 | kpl | 1 |  | 0 |  | 0 |  | 0 | 21 | 0 | 0 | 0 | 0.02 | 0.02 |  | Vlastní | Indiv | 0 | 0 |  | Práce | Běžná |  |  |  | POL1_
|  | odstranění obkladu na schodišti v 007 : | [25 empty] | VV | 0
|  | 1 |  | 1 | [23 empty] | VV | 0
170 | 96000091 | Demontáž zábradlí na vst. schodišti a nad zádveřím | kpl | 1 |  | 0 |  | 0 |  | 0 | 21 | 0 | 0 | 0 | 0.3 | 0.3 |  | Vlastní | Indiv | 0 | 0 |  | Práce | Běžná |  |  |  | POL1_
|  | odstranění trubkového zábradlí u vst. schodiště + zábradlí nad zádveřím (nad 108) : | [25 empty] | VV | 0
|  | 1 |  | 1 | [23 empty] | VV | 0
171 | 96000092 | Demontáž stahovacích schodů do podstřešního prostoru | kus | 1 |  | 0 |  | 0 |  | 0 | 21 | 0 | 0 | 0 | 0.05 | 0.05 |  | Vlastní | Indiv | 0 | 0 |  | Práce | Běžná |  |  |  | POL1_
|  | odstranění půdních stahovacích schodů ve stropu místnosti 302 : | [25 empty] | VV | 0
|  | 1 |  | 1 | [23 empty] | VV | 0
Díl: | 99 | Staveništní přesun hmot |  |  |  | 0 |  | 0 |  | 0 |  | 0 |  | 0 |  | 0 |  |  |  |  | 135.58 | [6 empty] | DIL
172 | 900 R02 | HZS stavební dělník v tarifní třídě 5 | h | 35 |  | 0 |  | 0 |  | 0 | 21 | 0 | 0 | 0 | 0 | 0 |  | RTS 24/ II | RTS 24/ I | 1 | 35 |  | Práce | Běžná |  |  |  | POL1_1
|  | vyměřování, pasování, přípomoce, cca 35,0 hodin : | [25 empty] | VV | 0
|  | 35 |  | 35 | [23 empty] | VV | 0
173 | 998011002R00 | Přesun hmot pro budovy zděné výšky do 12 m | t | 324.45 |  | 0 |  | 0 |  | 0 | 21 | 0 | 0 | 0 | 0 | 0 |  | RTS 24/ II | RTS 24/ I | 0.31 | 100.58 |  | Práce | Běžná |  |  |  | POL1_
|  | 324,45 |  | 324.45 | [23 empty] | VV | 0
Díl: | 711 | Izolace proti vodě |  |  |  | 0 |  | 0 |  | 0 |  | 0 |  | 0.93 |  | 0 |  |  |  |  | 79.92 | [6 empty] | DIL
174 | 711111001RZ1 | Provedení izolace proti vlhkosti na ploše vodorovné, 1x asfaltovým penetračním nátěrem včetně dodávky asfaltového penetračního laku | m2 | 30.78 |  | 0 |  | 0 |  | 0 | 21 | 0 | 0.00033 | 0.01 | 0 | 0 |  | RTS 24/ II | RTS 24/ I | 0.03 | 0.92 |  | Práce | Běžná |  |  |  | POL1_
|  | provedení izolace-přístavba v celé ploše : | [25 empty] | VV | 0
|  | 1.NP : | [25 empty] | VV | 0
|  | skladba P09 : | [25 empty] | VV | 0
|  | 5,4*5,7 |  | 30.78 | [23 empty] | VV | 0
175 | 711112001RZ1 | Provedení izolace proti vlhkosti na ploše svislé, 1x asfaltovým penetračním nátěr včetně dodávky asfaltového laku | m2 | 4.95 |  | 0 |  | 0 |  | 0 | 21 | 0 | 0.00052 | 0 | 0 | 0 |  | RTS 24/ II | RTS 24/ I | 0.049 | 0.24 |  | Práce | Běžná |  |  |  | POL1_
|  | dle TZ izolace přístavku bude vytažena 30 cm nad UT : | [25 empty] | VV | 0
|  | 2*5,4*0,3+5,7*0,3 |  | 4.95 | [23 empty] | VV | 0
176 | 711141559RT1 | Provedení izolace proti vlhkosti na ploše vodorovné, asfaltovými pásy přitavením 1 vrstva - pásy ve specifikaci | m2 | 30.78 |  | 0 |  | 0 |  | 0 | 21 | 0 | 0.00041 | 0.01 | 0 | 0 |  | RTS 24/ II | RTS 24/ I | 0.23 | 7.08 |  | Práce | Běžná |  |  |  | POL1_
|  | provedení izolace-přístavba v celé ploše : | [25 empty] | VV | 0
|  | 1.NP : | [25 empty] | VV | 0
|  | skladba P09 : | [25 empty] | VV | 0
|  | 5,4*5,7 |  | 30.78 | [23 empty] | VV | 0
177 | 711142559RT1 | Provedení izolace proti vlhkosti na ploše svislé, asfaltovými pásy přitavením 1 vrstva - pásy ve specifikaci | m2 | 4.95 |  | 0 |  | 0 |  | 0 | 21 | 0 | 0.00058 | 0 | 0 | 0 |  | RTS 24/ II | RTS 24/ I | 0.266 | 1.32 |  | Práce | Běžná |  |  |  | POL1_
|  | dle TZ izolace přístavku bude vytažena 30 cm nad UT : | [25 empty] | VV | 0
|  | 2*5,4*0,3+5,7*0,3 |  | 4.95 | [23 empty] | VV | 0
178 | 711212000RW1 | Penetrace podkladu pod hydroizolační hmoty, včetně dodávky P201 (fa RAKO) | m2 | 31.0488 |  | 0 |  | 0 |  | 0 | 21 | 0 | 0.00025 | 0.01 | 0 | 0 |  | RTS 24/ II | RTS 24/ I | 0.1 | 3.1 |  | Práce | Běžná |  |  |  | POL1_
|  | typ penetrace bude upřesněn v dalším stupni PD, vytaženo na stěny cca 20 cm, u SK na výšku SK : | [25 empty] | VV | 0
|  | 1.NP : | [25 empty] | VV | 0
|  | skladba P04 : | [25 empty] | VV | 0
|  | místnost 104 : | [25 empty] | VV | 0
|  | 9,1 |  | 9.1 | [23 empty] | VV | 0
|  | 2*(3,536+2,57)*0,2-0,7*0,2+0,9*1,8 |  | 3.9224 | [23 empty] | VV | 0
|  | místnost 105 : | [25 empty] | VV | 0
|  | 14,5 |  | 14.5 | [23 empty] | VV | 0
|  | 2*(5,425+3,841)*0,2-0,9*0,2 |  | 3.5264 | [23 empty] | VV | 0
179 | 711212002RT6 | Stěrka hydroizolační, vč. dodávky HI hmoty Aquafin 1K (fa Schömburg) | m2 | 168.6088 |  | 0 |  | 0 |  | 0 | 21 | 0 | 0.0042 | 0.71 | 0 | 0 |  | RTS 24/ II | RTS 24/ I | 0.39 | 65.76 |  | Práce | Běžná |  |  |  | POL1_
|  | dvouvrstvá | [25 empty] | POP
|  | typ hydroizolační stěrky bude upřesněn v dalším stupni PD, vytaženo na stěny cca 20 cm, u SK na výšku SK : | [25 empty] | VV | 0
|  | 1.NP : | [25 empty] | VV | 0
|  | skladba P04 : | [25 empty] | VV | 0
|  | místnost 104 : | [25 empty] | VV | 0
|  | 9,1 |  | 9.1 | [23 empty] | VV | 0
|  | 2*(3,536+2,57)*0,2-0,7*0,2+0,9*1,8 |  | 3.9224 | [23 empty] | VV | 0
|  | místnost 105 : | [25 empty] | VV | 0
|  | 14,5 |  | 14.5 | [23 empty] | VV | 0
|  | 2*(5,425+3,841)*0,2-0,9*0,2 |  | 3.5264 | [23 empty] | VV | 0
|  | 2.NP : | [25 empty] | VV | 0
|  | skladba P05 : | [25 empty] | VV | 0
|  | místnost 204 : | [25 empty] | VV | 0
|  | 10,5 |  | 10.5 | [23 empty] | VV | 0
|  | 2*(2,75+3,85)*0,2+2*0,15*0,2+2*0,1*0,2+2*0,9*1,8-0,9*0,2 |  | 5.8 | [23 empty] | VV | 0
|  | skladba P07 : | [25 empty] | VV | 0
|  | místnost 201 : | [25 empty] | VV | 0
|  | 42,08 |  | 42.08 | [23 empty] | VV | 0
|  | 2*(9,9+4,25)*0,2-2,8*0,2-2*0,9*0,2-1,05*0,2 |  | 4.53 | [23 empty] | VV | 0
|  | místnost 202 : | [25 empty] | VV | 0
|  | 15,25 |  | 15.25 | [23 empty] | VV | 0
|  | 2*(4,2+3,85)*0,2-2,8*0,2-0,9*0,2 |  | 2.48 | [23 empty] | VV | 0
|  | 3.NP : | [25 empty] | VV | 0
|  | skladba P05 : | [25 empty] | VV | 0
|  | místnnost 302 : | [25 empty] | VV | 0
|  | 0,86 |  | 0.86 | [23 empty] | VV | 0
|  | 2*(1,09+0,82)*0,2-0,7*0,2 |  | 0.624 | [23 empty] | VV | 0
|  | místnost 304 : | [25 empty] | VV | 0
|  | 2,7 |  | 2.7 | [23 empty] | VV | 0
|  | 2*(1,31+2,03)*0,2-0,7*0,2 |  | 1.196 | [23 empty] | VV | 0
|  | skladba P07 : | [25 empty] | VV | 0
|  | místnost 303 : | [25 empty] | VV | 0
|  | 43,7 |  | 43.7 | [23 empty] | VV | 0
|  | 2*(9,05+4,3)*0,2-0,9*0,2-2,07*0,2 |  | 4.746 | [23 empty] | VV | 0
|  | 2*(5,45+3,32)*0,2-2,07*0,2 |  | 3.094 | [23 empty] | VV | 0
180 | 998711102R00 | Přesun hmot pro izolace proti vodě, výšky do 12 m | t | 0.94 |  | 0 |  | 0 |  | 0 | 21 | 0 | 0 | 0 | 0 | 0 |  | RTS 24/ II | RTS 24/ I | 1.6 | 1.5 |  | Práce | Běžná |  |  |  | POL1_
|  | 0,94 |  | 0.94 | [23 empty] | VV | 0
181 | 62836110R | Pás asfaltový oxidovaný FOALBIT AL S40, natavovací | m2 | 39.303 |  | 0 |  | 0 |  | 0 | 21 | 0 | 0.0049 | 0.19 | 0 | 0 | SPCM | RTS 24/ II | RTS 24/ I | 0 | 0 |  | Specifikace | Běžná |  |  |  | POL3_
|  | dodávka izolace-přístavba v celé ploše : | [25 empty] | VV | 0
|  | 1.NP : | [25 empty] | VV | 0
|  | skladba P09 : | [25 empty] | VV | 0
|  | 5,4*5,7*1,1 |  | 33.858 | [23 empty] | VV | 0
|  | svislá část : | [25 empty] | VV | 0
|  | (2*5,4*0,3+5,7*0,3)*1,1 |  | 5.445 | [23 empty] | VV | 0
Díl: | 713 | Izolace tepelné |  |  |  | 0 |  | 0 |  | 0 |  | 0 |  | 2.24 |  | 0 |  |  |  |  | 176.86 | [6 empty] | DIL
182 | 713111111RT2 | Montáž tepelné izolace stropů vrchem kladené, volně 2 vrstvy - materiál ve specifikaci | m2 | 36.5005 |  | 0 |  | 0 |  | 0 | 21 | 0 | 0 | 0 | 0 | 0 |  | RTS 24/ II | RTS 24/ I | 0.18 | 6.57 |  | Práce | Běžná |  |  |  | POL1_
|  | podkroví : | [25 empty] | VV | 0
|  | skladba P08 : | [25 empty] | VV | 0
|  | 6,65*4,05 |  | 26.9325 | [23 empty] | VV | 0
|  | 5,84*0,35 |  | 2.044 | [23 empty] | VV | 0
|  | 3,42*2,2 |  | 7.524 | [23 empty] | VV | 0
183 | 713111130RT2 | Montáž tepelné izolace krovů spodem, vložená mezi krokve 2 vrstvy - materiál ve specifikaci | m2 | 273.0544 |  | 0 |  | 0 |  | 0 | 21 | 0 | 0.00023 | 0.06 | 0 | 0 |  | RTS 24/ II | RTS 24/ I | 0.36 | 98.3 |  | Práce | Běžná |  |  |  | POL1_
|  | izolace krovu přístavby- 1 x tl. 140 mm, 1 x tl. 150 : | [25 empty] | VV | 0
|  | tl.140 : | [25 empty] | VV | 0
|  | 2*5,2*4,3 |  | 44.72 | [23 empty] | VV | 0
|  | 2*3,25*3,64/2 |  | 11.83 | [23 empty] | VV | 0
|  | tl.150 : | [25 empty] | VV | 0
|  | 2*6,17*4,3 |  | 53.062 | [23 empty] | VV | 0
|  | 2*3,25*4,14/2 |  | 13.455 | [23 empty] | VV | 0
|  | izlace u štítu stáv .obj. : | [25 empty] | VV | 0
|  | 5,84*0,854 |  | 4.9874 | [23 empty] | VV | 0
|  | izolace mezi krokve tl. 160 mm-viz skladba střešní kce = 145 m2 : | [25 empty] | VV | 0
|  | 145 |  | 145 | [23 empty] | VV | 0
184 | 713111127RT2 | Montáž tepelné izolace stropů rovných spodem, na tmel a hmoždinky betonový strop | m2 | 70.38 |  | 0 |  | 0 |  | 0 | 21 | 0 | 0.00338 | 0.24 | 0 | 0 |  | RTS 24/ II | RTS 24/ I | 0.71004 | 49.97 |  | Práce | Běžná |  |  |  | POL1_
|  | zateplení stropů v 1.PP- viz řez AA, v tl. 80mm : | [25 empty] | VV | 0
|  | místnosti 001 až 007 : | [25 empty] | VV | 0
|  | (11,9+9,35+19,55+18,08+2,9+4,4+4,2) |  | 70.38 | [23 empty] | VV | 0
185 | 713111211RK2 | Montáž parozábrany, krovů spodem s přelepením spojů Jutafol N 110 speciál | m2 | 56.55 |  | 0 |  | 0 |  | 0 | 21 | 0 | 0.00016 | 0.01 | 0 | 0 |  | RTS 24/ II | RTS 24/ I | 0.18 | 10.18 |  | Práce | Běžná |  |  |  | POL1_
|  | včetně dodávky fólie a spojovacích prostředků. | [25 empty] | POP
|  | pod izolací krovu přístavby : | [25 empty] | VV | 0
|  | 2*5,2*4,3 |  | 44.72 | [23 empty] | VV | 0
|  | 2*3,25*3,64/2 |  | 11.83 | [23 empty] | VV | 0
186 | 713121111R00 | Montáž tepelné izolace podlah na sucho, jednovrstvá | m2 | 69.9 |  | 0 |  | 0 |  | 0 | 21 | 0 | 0 | 0 | 0 | 0 |  | RTS 24/ II | RTS 24/ I | 0.08 | 5.59 |  | Práce | Běžná |  |  |  | POL1_
|  | izolace podlahy v přístavbě : | [25 empty] | VV | 0
|  | 1.NP : | [25 empty] | VV | 0
|  | skladba P09 : | [25 empty] | VV | 0
|  | místnost 108 : | [25 empty] | VV | 0
|  | 3,8 |  | 3.8 | [23 empty] | VV | 0
|  | místnost 109 : | [25 empty] | VV | 0
|  | 5,3 |  | 5.3 | [23 empty] | VV | 0
|  | místnost 110 : | [25 empty] | VV | 0
|  | 15,8 |  | 15.8 | [23 empty] | VV | 0
|  | izolace kročejová : | [25 empty] | VV | 0
|  | 2.NP : | [25 empty] | VV | 0
|  | skladba P10 +P11 : | [25 empty] | VV | 0
|  | místnost 206 : | [25 empty] | VV | 0
|  | 26 |  | 26 | [23 empty] | VV | 0
[28 empty] | VV | 0
|  | 3.NP : | [25 empty] | VV | 0
|  | skladba P10 +P11 : | [25 empty] | VV | 0
|  | místnost 305 : | [25 empty] | VV | 0
|  | 19 |  | 19 | [23 empty] | VV | 0
187 | 713191100RT9 | Položení separační fólie včetně dodávky PE fólie | m2 | 30.78 |  | 0 |  | 0 |  | 0 | 21 | 0 | 1e-05 | 0 | 0 | 0 |  | RTS 24/ II | RTS 24/ I | 0.07 | 2.15 |  | Práce | Běžná |  |  |  | POL1_
|  | položení + dodávka folie-přístavba v celé ploše : | [25 empty] | VV | 0
|  | 1.NP : | [25 empty] | VV | 0
|  | skladba P09 : | [25 empty] | VV | 0
|  | 5,4*5,7 |  | 30.78 | [23 empty] | VV | 0
|  | folie na izolaci v 305 : | [25 empty] | VV | 0
188 | 998713102R00 | Přesun hmot pro izolace tepelné, výšky do 12 m | t | 2.24 |  | 0 |  | 0 |  | 0 | 21 | 0 | 0 | 0 | 0 | 0 |  | RTS 24/ II | RTS 24/ I | 1.83 | 4.1 |  | Práce | Běžná |  |  |  | POL1_
|  | 2,24 |  | 2.24 | [23 empty] | VV | 0
189 | 28375704R | Deska izolační EPS 100, Isover stabilizovaná | m3 | 8.5264 |  | 0 |  | 0 |  | 0 | 21 | 0 | 0.02 | 0.17 | 0 | 0 | SPCM | RTS 24/ II | RTS 24/ I | 0 | 0 |  | Specifikace | Běžná |  |  |  | POL3_
|  | dodávka izolace podlahy v přístavbě tl. 100 mm : | [25 empty] | VV | 0
|  | 1.NP : | [25 empty] | VV | 0
|  | skladba P09 : | [25 empty] | VV | 0
|  | místnost 108 : | [25 empty] | VV | 0
|  | 3,8*0,1*1,05 |  | 0.399 | [23 empty] | VV | 0
|  | místnost 109 : | [25 empty] | VV | 0
|  | 5,3*0,1*1,05 |  | 0.5565 | [23 empty] | VV | 0
|  | místnost 110 : | [25 empty] | VV | 0
|  | 15,8*0,1*1,05 |  | 1.659 | [23 empty] | VV | 0
|  | zateplení stropů v 1.PP- viz řez AA, v tl. 80mm : | [25 empty] | VV | 0
|  | místnosti 001 až 007 : | [25 empty] | VV | 0
|  | (11,9+9,35+19,55+18,08+2,9+4,4+4,2)*0,08*1,05 |  | 5.9119 | [23 empty] | VV | 0
190 | 28376066R | Deska izolační kročejová EPS T 4000 tl. 50 mm | m2 | 47.25 |  | 0 |  | 0 |  | 0 | 21 | 0 | 0.001 | 0.05 | 0 | 0 | SPCM | RTS 24/ II | RTS 24/ I | 0 | 0 |  | Specifikace | Běžná |  |  |  | POL3_
|  | dodávka izolace podlahy -kročejová : | [25 empty] | VV | 0
|  | 2.NP : | [25 empty] | VV | 0
|  | skladba P10 +P11 : | [25 empty] | VV | 0
|  | místnost 206 : | [25 empty] | VV | 0
|  | 26*1,05 |  | 27.3 | [23 empty] | VV | 0
[28 empty] | VV | 0
|  | 3.NP : | [25 empty] | VV | 0
|  | skladba P10 +P11 : | [25 empty] | VV | 0
|  | místnost 305 : | [25 empty] | VV | 0
|  | 19*1,05 |  | 19.95 | [23 empty] | VV | 0
191 | 63151376.AR | Deska z minerální plsti ORSIK 1200 x 600 x 140 mm | m2 | 97.703 |  | 0 |  | 0 |  | 0 | 21 | 0 | 0.0042 | 0.41 | 0 | 0 | SPCM | RTS 24/ II | RTS 24/ I | 0 | 0 |  | Specifikace | Běžná |  |  |  | POL3_
|  | dodávka izolace krovu přístavby- tl. 140 : | [25 empty] | VV | 0
|  | tl.140 : | [25 empty] | VV | 0
|  | 2*5,2*4,3*1,05 |  | 46.956 | [23 empty] | VV | 0
|  | 2*3,25*3,64/2*1,05 |  | 12.4215 | [23 empty] | VV | 0
|  | dodávka izolace skladby P08 : | [25 empty] | VV | 0
|  | 6,65*4,05*1,05 |  | 28.2791 | [23 empty] | VV | 0
|  | 5,84*,35*1,05 |  | 2.1462 | [23 empty] | VV | 0
|  | 3,42*2,2*1,05 |  | 7.9002 | [23 empty] | VV | 0
192 | 63151377.AR | Deska z minerální plsti ORSIK 1200 x 600 x 160 mm | m2 | 270.4973 |  | 0 |  | 0 |  | 0 | 21 | 0 | 0.0048 | 1.3 | 0 | 0 | SPCM | RTS 24/ II | RTS 24/ I | 0 | 0 |  | Specifikace | Běžná |  |  |  | POL3_
|  | dodávka izolace krovu přístavby : | [25 empty] | VV | 0
[28 empty] | VV | 0
|  | 2*6,17*4,3*1,05 |  | 55.7151 | [23 empty] | VV | 0
|  | 2*3,25*4,14/2*1,05 |  | 14.1278 | [23 empty] | VV | 0
|  | 5,4*0,854*1,05 |  | 4.8422 | [23 empty] | VV | 0
|  | dodávka izolace skladby P08 : | [25 empty] | VV | 0
|  | 6,65*4,05*1,05 |  | 28.2791 | [23 empty] | VV | 0
|  | 5,84*,35*1,05 |  | 2.1462 | [23 empty] | VV | 0
|  | 3,42*2,2*1,05 |  | 7.9002 | [23 empty] | VV | 0
|  | izlace u štítu stáv .obj. : | [25 empty] | VV | 0
|  | 5,84*0,854*1,05 |  | 5.2367 | [23 empty] | VV | 0
|  | izolace mezi krokve tl. 160 mm-viz skladba střešní kce = 145 m2 : | [25 empty] | VV | 0
|  | 145*1,05 |  | 152.25 | [23 empty] | VV | 0
Díl: | 714 | Izolace akustické a protiotřesové |  |  |  | 0 |  | 0 |  | 0 |  | 0 |  | 0.1 |  | 0 |  |  |  |  | 73.47 | [6 empty] | DIL
193 | 714111201R00 | Montáž akustických obkladových panelů, s lištou vloženou | m2 | 85 |  | 0 |  | 0 |  | 0 | 21 | 0 | 0.00084 | 0.07 | 0 | 0 |  | RTS 24/ II | RTS 24/ I | 0.85 | 72.25 |  | Práce | Běžná |  |  |  | POL1_
|  | akustické obložení stěn - viz akustický posudek, uchycení vyřeší dodavatel dílenskou dokumentací : | [25 empty] | VV | 0
|  | místnost 201 a202 - výměra dle akust .posudku =59m2 : | [25 empty] | VV | 0
|  | 59 |  | 59 | [23 empty] | VV | 0
|  | místnost 206-výměra dle akust.posudku = 26m2 : | [25 empty] | VV | 0
|  | 26 |  | 26 | [23 empty] | VV | 0
194 | 714182102R00 | Montáž akustických vložek, v PE sáčcích, volné uložení | m2 | 40.5 |  | 0 |  | 0 |  | 0 | 21 | 0 | 0 | 0 | 0 | 0 |  | RTS 24/ II | RTS 24/ I | 0.03 | 1.22 |  | Práce | Běžná |  |  |  | POL1_
|  | akustická výplň podhladu v místnosti 106 : | [25 empty] | VV | 0
|  | 40,5 |  | 40.5 | [23 empty] | VV | 0
195 | 714111107 | Deska akustická tl. 80mm | m2 | 93.5 |  | 0 |  | 0 |  | 0 | 21 | 0 | 0 | 0 | 0 | 0 |  | Vlastní | Indiv | 0 | 0 |  | Práce | Běžná |  |  |  | POL1_
|  | dodávka akustického obložení stěn - materiál viz akustický posudek : | [25 empty] | VV | 0
|  | místnost 201 a202 - výměra dle akust .posudku =59m2 : | [25 empty] | VV | 0
|  | 59*1,1 |  | 64.9 | [23 empty] | VV | 0
|  | místnost 206-výměra dle akust.posudku = 26m2 : | [25 empty] | VV | 0
|  | 26*1,1 |  | 28.6 | [23 empty] | VV | 0
196 | 63152203R | Deska akustická - skelná vata - URSA TWP 1 tl. 50 mm | m2 | 42.525 |  | 0 |  | 0 |  | 0 | 21 | 0 | 0.00075 | 0.03 | 0 | 0 | SPCM | RTS 24/ II | RTS 24/ I | 0 | 0 |  | Specifikace | Běžná |  |  |  | POL3_
|  | dodávka akustické výplně podhledu v místnosti 106-typ podhledu -viz akustický posudek : | [25 empty] | VV | 0
|  | 40,5*1,05 |  | 42.525 | [23 empty] | VV | 0
Díl: | 762 | Konstrukce tesařské |  |  |  | 0 |  | 0 |  | 0 |  | 0 |  | 6.18 |  | 0 |  |  |  |  | 219.21 | [6 empty] | DIL
197 | 762085153R00 | Hoblování tesařských prvků - ručně | m2 | 50 |  | 0 |  | 0 |  | 0 | 21 | 0 | 0 | 0 | 0 | 0 |  | RTS 24/ II | RTS 24/ I | 0.17 | 8.5 |  | Práce | Běžná |  |  |  | POL1_
|  | hoblování viditelných dřevěných prvků krovu- cca 50m2-bude upřesněno při rekonstrukci : | [25 empty] | VV | 0
|  | 50 |  | 50 | [23 empty] | VV | 0
198 | 762341210RT2 | Montáž bednění střech , prkna hrubá na sraz včetně dodávky prken tloušťky 24 mm | m2 | 172 |  | 0 |  | 0 |  | 0 | 21 | 0 | 0.01452 | 2.5 | 0 | 0 |  | RTS 24/ II | RTS 24/ I | 0.27 | 46.44 |  | Práce | Běžná |  |  |  | POL1_
|  | bednění střešního pláště střechy-viz skladba střešní kce = 172m2 : | [25 empty] | VV | 0
|  | 172 |  | 172 | [23 empty] | VV | 0
199 | 762342206RT4 | Montáž kontralatí na vruty, s těsnicí páskou včetně dodávky latí 4/6 cm | m2 | 187.795 |  | 0 |  | 0 |  | 0 | 21 | 0 | 0.00147 | 0.28 | 0 | 0 |  | RTS 24/ II | RTS 24/ I | 0.08 | 15.02 |  | Práce | Běžná |  |  |  | POL1_
|  | laťování na střešním plášti -viz skladba stř. kce : | [25 empty] | VV | 0
|  | 172 |  | 172 | [23 empty] | VV | 0
|  | skladba P08 : | [25 empty] | VV | 0
|  | 2,7*5,85 |  | 15.795 | [23 empty] | VV | 0
200 | 762523104RT3 | Položení podlah hoblovaných na sraz z prken včetně dodávky, prkna hoblovaná tl. 24 mm | m2 | 73.34 |  | 0 |  | 0 |  | 0 | 21 | 0 | 0.01426 | 1.05 | 0 | 0 |  | RTS 24/ II | RTS 24/ I | 0.3 | 22 |  | Práce | Běžná |  |  |  | POL1_
|  | výměna původních prken podlahy-předpoklad 50%- bude upřesněno při rekonstrukci : | [25 empty] | VV | 0
|  | 2.NP : | [25 empty] | VV | 0
|  | skladba P05 : | [25 empty] | VV | 0
|  | místnost 204 : | [25 empty] | VV | 0
|  | 10,5*0,5 |  | 5.25 | [23 empty] | VV | 0
|  | skladba P07 : | [25 empty] | VV | 0
|  | místnost 201 : | [25 empty] | VV | 0
|  | 42,08*0,5 |  | 21.04 | [23 empty] | VV | 0
|  | místnost 202 : | [25 empty] | VV | 0
|  | 15,25*0,5 |  | 7.625 | [23 empty] | VV | 0
|  | 3.NP : | [25 empty] | VV | 0
|  | skladba P05 : | [25 empty] | VV | 0
|  | místnnost 302 : | [25 empty] | VV | 0
|  | 0,86*0,5 |  | 0.43 | [23 empty] | VV | 0
|  | místnost 304 : | [25 empty] | VV | 0
|  | 2,7*0,5 |  | 1.35 | [23 empty] | VV | 0
|  | skladba P07 : | [25 empty] | VV | 0
|  | místnost 303 : | [25 empty] | VV | 0
|  | 43,7*0,5 |  | 21.85 | [23 empty] | VV | 0
|  | Podkroví : | [25 empty] | VV | 0
|  | skladba P08 : | [25 empty] | VV | 0
|  | 2,7*5,85 |  | 15.795 | [23 empty] | VV | 0
201 | 762712130R00 | Montáž vázaných konstrukcí hraněných do 288 cm2 | m | 148.49 |  | 0 |  | 0 |  | 0 | 21 | 0 | 0.00255 | 0.38 | 0 | 0 |  | RTS 24/ II | RTS 24/ I | 0.68 | 100.97 |  | Práce | Běžná |  |  |  | POL1_
|  | prvky krovu dle výpisu řeziva : | [25 empty] | VV | 0
|  | prvek 1 : | [25 empty] | VV | 0
|  | sloupek 150 x 150, délky 2,69m 1ks : | [25 empty] | VV | 0
|  | 1*2,69 |  | 2.69 | [23 empty] | VV | 0
|  | prvek 2 : | [25 empty] | VV | 0
|  | vrcholová vaznice 150 x 150, délky 5,21m 1ks : | [25 empty] | VV | 0
|  | 1*5,21 |  | 5.21 | [23 empty] | VV | 0
|  | prvek 3 : | [25 empty] | VV | 0
|  | pozednice 150 x 150, délky 5,33m ks2 : | [25 empty] | VV | 0
|  | 2*5,33 |  | 10.66 | [23 empty] | VV | 0
|  | prvek 4 : | [25 empty] | VV | 0
|  | pozednice 150 x 150, délky 5,55m ks1 : | [25 empty] | VV | 0
|  | 1*5,55 |  | 5.55 | [23 empty] | VV | 0
|  | prvek 5 : | [25 empty] | VV | 0
|  | krokev 120 x 160, délky 4,41m ks18 : | [25 empty] | VV | 0
|  | 18*4,41 |  | 79.38 | [23 empty] | VV | 0
|  | prvek 6 : | [25 empty] | VV | 0
|  | krokev 120 x 160, délky 3,9m ks7 : | [25 empty] | VV | 0
|  | 7*3,9 |  | 27.3 | [23 empty] | VV | 0
|  | prvek 7 : | [25 empty] | VV | 0
|  | nárožní/úžlabní krokev 120 x 160, délky 5,9m ks3 : | [25 empty] | VV | 0
|  | 3*5,9 |  | 17.7 | [23 empty] | VV | 0
202 | 762795000R00 | Spojovací prostředky pro vázané konstrukce | m3 | 4.83 |  | 0 |  | 0 |  | 0 | 21 | 0 | 0.0291 | 0.14 | 0 | 0 |  | RTS 24/ II | RTS 24/ I | 0 | 0 |  | Práce | Běžná |  |  |  | POL1_
|  | hranoly =3,22m3 : | [25 empty] | VV | 0
|  | 3,22 |  | 3.22 | [23 empty] | VV | 0
|  | latě = cca 1,5m3 : | [25 empty] | VV | 0
|  | 1,54 |  | 1.54 | [23 empty] | VV | 0
|  | bednění =36m2 x 0,0024 =0,07m3 : | [25 empty] | VV | 0
|  | 0,07 |  | 0.07 | [23 empty] | VV | 0
203 | 762911111R00 | Impregnace řeziva máčením Bochemit QB | m2 | 463.1188 |  | 0 |  | 0 |  | 0 | 21 | 0 | 6e-05 | 0.03 | 0 | 0 |  | RTS 24/ II | RTS 24/ I | 0 | 0 |  | Práce | Běžná |  |  |  | POL1_
|  | prvky krovu dle výpisu řeziva : | [25 empty] | VV | 0
|  | prvek 1 : | [25 empty] | VV | 0
|  | sloupek 150 x 150, délky 2,69m 1ks : | [25 empty] | VV | 0
|  | 1*2,69*2*(0,15+0,15) |  | 1.614 | [23 empty] | VV | 0
|  | prvek 2 : | [25 empty] | VV | 0
|  | vrcholová vaznice 150 x 150, délky 5,21m 1ks : | [25 empty] | VV | 0
|  | 1*5,21*2*(0,15+0,15) |  | 3.126 | [23 empty] | VV | 0
|  | prvek 3 : | [25 empty] | VV | 0
|  | pozednice 150 x 150, délky 5,33m ks2 : | [25 empty] | VV | 0
|  | 2*5,33*2*(0,15+0,15) |  | 6.396 | [23 empty] | VV | 0
|  | prvek 4 : | [25 empty] | VV | 0
|  | pozednice 150 x 150, délky 5,55m ks1 : | [25 empty] | VV | 0
|  | 1*5,55*2*(0,15+0,15) |  | 3.33 | [23 empty] | VV | 0
|  | prvek 5 : | [25 empty] | VV | 0
|  | krokev 120 x 160, délky 4,41m ks18 : | [25 empty] | VV | 0
|  | 18*4,41*2*(0,12+0,16) |  | 44.4528 | [23 empty] | VV | 0
|  | prvek 6 : | [25 empty] | VV | 0
|  | krokev 120 x 160, délky 3,9m ks7 : | [25 empty] | VV | 0
|  | 7*3,9*2*(0,12+0,16) |  | 15.288 | [23 empty] | VV | 0
|  | prvek 7 : | [25 empty] | VV | 0
|  | nárožní/úžlabní krokev 120 x 160, délky 5,9m ks3 : | [25 empty] | VV | 0
|  | 3*5,9*2*(0,12+0,16) |  | 9.912 | [23 empty] | VV | 0
|  | bednění střešního pláště : | [25 empty] | VV | 0
|  | 172*2 |  | 344 | [23 empty] | VV | 0
|  | latě 6/4, cca délky 175m : | [25 empty] | VV | 0
|  | 175*2*(0,06+0,04) |  | 35 | [23 empty] | VV | 0
204 | 765799312RN2 | Montáž fólie na bednění přibitím difúzní pojistná hydroizolace Tuning FOL - S | m2 | 172 |  | 0 |  | 0 |  | 0 | 21 | 0 | 0.00019 | 0.03 | 0 | 0 |  | RTS 24/ II | RTS 24/ I | 0.09 | 15.48 |  | Práce | Běžná |  |  |  | POL1_
|  | Dodávka a montáž fólie, spojovací pásky včetně spojovacích prostředků. | [25 empty] | POP
|  | pojistná hydroizolace-viz skladba střešní kce = 172m2 : | [25 empty] | VV | 0
|  | 172 |  | 172 | [23 empty] | VV | 0
205 | 762001 | Kotvení pozednice závitovou tyčí M14, na chemickou kotvou | kus | 16 |  | 0 |  | 0 |  | 0 | 21 | 0 | 0 | 0 | 0 | 0 |  | Vlastní | Indiv | 0 | 0 |  | Práce | Běžná |  |  |  | POL1_
|  | ukotvení 3 ks pozednic : | [25 empty] | VV | 0
|  | 2*5 |  | 10 | [23 empty] | VV | 0
|  | 1*6 |  | 6 | [23 empty] | VV | 0
206 | 60515247R | Hranol stavební SM do 160 x 160 mm, 1 - 4 m | m3 | 3.2236 |  | 0 |  | 0 |  | 0 | 21 | 0 | 0.55 | 1.77 | 0 | 0 | SPCM | RTS 24/ II | RTS 24/ I | 0 | 0 |  | Specifikace | Běžná |  |  |  | POL3_
|  | dodávka prvků krovu dle výpisu řeziva : | [25 empty] | VV | 0
|  | prvek 1 : | [25 empty] | VV | 0
|  | sloupek 150 x 150, délky 2,69m 1ks : | [25 empty] | VV | 0
|  | 1*2,69*0,15*0,15*1,1 |  | 0.06658 | [23 empty] | VV | 0
|  | prvek 2 : | [25 empty] | VV | 0
|  | vrcholová vaznice 150 x 150, délky 5,21m 1ks : | [25 empty] | VV | 0
|  | 1*5,21*0,15*0,15*1,1 |  | 0.12895 | [23 empty] | VV | 0
|  | prvek 3 : | [25 empty] | VV | 0
|  | pozednice 150 x 150, délky 5,33m ks2 : | [25 empty] | VV | 0
|  | 2*5,33*0,15*0,15*1,1 |  | 0.26384 | [23 empty] | VV | 0
|  | prvek 4 : | [25 empty] | VV | 0
|  | pozednice 150 x 150, délky 5,55m ks1 : | [25 empty] | VV | 0
|  | 1*5,55*0,15*0,15*1,1 |  | 0.13736 | [23 empty] | VV | 0
|  | prvek 5 : | [25 empty] | VV | 0
|  | krokev 120 x 160, délky 4,41m ks18 : | [25 empty] | VV | 0
|  | 18*4,41*0,12*0,16*1,1 |  | 1.6765 | [23 empty] | VV | 0
|  | prvek 6 : | [25 empty] | VV | 0
|  | krokev 120 x 160, délky 3,9m ks7 : | [25 empty] | VV | 0
|  | 7*3,9*0,12*0,16*1,1 |  | 0.57658 | [23 empty] | VV | 0
|  | prvek 7 : | [25 empty] | VV | 0
|  | nárožní/úžlabní krokev 120 x 160, délky 5,9m ks3 : | [25 empty] | VV | 0
|  | 3*5,9*0,12*0,16*1,1 |  | 0.37382 | [23 empty] | VV | 0
207 | 998762102R00 | Přesun hmot pro tesařské konstrukce, výšky do 12 m | t | 6.172 |  | 0 |  | 0 |  | 0 | 21 | 0 | 0 | 0 | 0 | 0 |  | RTS 24/ II | RTS 24/ I | 1.75 | 10.8 |  | Přesun hmot | Běžná |  |  |  | POL7_
Díl: | 764 | Konstrukce klempířské |  |  |  | 0 |  | 0 |  | 0 |  | 0 |  | 0.84 |  | 0 |  |  |  |  | 254.04 | [6 empty] | DIL
208 | 764771101R00 | Falcované tašky PREFA, tl. 0,7 mm | m2 | 172 |  | 0 |  | 0 |  | 0 | 21 | 0 | 0.00272 | 0.47 | 0 | 0 |  | RTS 24/ II | RTS 24/ I | 0.61 | 104.92 |  | Práce | Běžná |  |  |  | POL1_
|  | včetně pomocného lešení. | [25 empty] | POP
|  | krytina včetně podkladní lepenky- plocha střechy-viz TZ- střecha = 172m2 : | [25 empty] | VV | 0
|  | plech- imitace tašky-upřesní investor : | [25 empty] | VV | 0
|  | 172 |  | 172 | [23 empty] | VV | 0
209 | 764771311R00 | PREFA falcované tašky, šindele, příplatek za sklon nad 30° | m2 | 172 |  | 0 |  | 0 |  | 0 | 21 | 0 | 0 | 0 | 0 | 0 |  | RTS 24/ II | RTS 24/ I | 0.092 | 15.82 |  | Práce | Běžná |  |  |  | POL1_
|  | příplatek plocha střechy-viz TZ- střecha = 172m2 : | [25 empty] | VV | 0
|  | 172 |  | 172 | [23 empty] | VV | 0
210 | 764775323R00 | PREFALZ lemování komínů z AL plechů, v ploše | m2 | 3.16 |  | 0 |  | 0 |  | 0 | 21 | 0 | 0.00228 | 0.01 | 0 | 0 |  | RTS 24/ II | RTS 24/ I | 1.58 | 4.99 |  | Práce | Běžná |  |  |  | POL1_
|  | včetně těsnící pásky, příponek a spojovacích prostředků. | [25 empty] | POP
|  | komín 660 x 660 mm : | [25 empty] | VV | 0
|  | 1*1 |  | 1 | [23 empty] | VV | 0
|  | komín 1400 x 800 mm : | [25 empty] | VV | 0
|  | 1,8*1,2 |  | 2.16 | [23 empty] | VV | 0
211 | 764775331R00 | PREFA STUCCO lemování střeš.oken VELUX 55x78 cm | kus | 1 |  | 0 |  | 0 |  | 0 | 21 | 0 | 0.00309 | 0 | 0 | 0 |  | RTS 24/ II | RTS 24/ I | 0.35 | 0.35 |  | Práce | Běžná |  |  |  | POL1_
|  | včetně příponek a spojovacích prostředků. | [25 empty] | POP
|  | okno střešní 550 x 780 : | [25 empty] | VV | 0
|  | 1 |  | 1 | [23 empty] | VV | 0
212 | 764775337R00 | PREFA STUCCO lemování střeš.oken VELUX 78x118 cm | kus | 5 |  | 0 |  | 0 |  | 0 | 21 | 0 | 0.00388 | 0.02 | 0 | 0 |  | RTS 24/ II | RTS 24/ I | 0.345 | 1.73 |  | Práce | Běžná |  |  |  | POL1_
|  | včetně příponek a spojovacích prostředků. | [25 empty] | POP
|  | okno střešní 780 x 1180 : | [25 empty] | VV | 0
|  | 5 |  | 5 | [23 empty] | VV | 0
213 | 764778122R00 | PREFA odpadní trouby kruhové, D 100 mm | m | 33 |  | 0 |  | 0 |  | 0 | 21 | 0 | 0.00247 | 0.08 | 0 | 0 |  | RTS 24/ II | RTS 24/ I | 0.29 | 9.57 |  | Práce | Běžná |  |  |  | POL1_
|  | včetně objímek, kolen a zednické výpomoci. | [25 empty] | POP
|  | 4*7,5 |  | 30 | [23 empty] | VV | 0
|  | 3 |  | 3 | [23 empty] | VV | 0
214 | 764778111R00 | PREFA žlab podokapní půlkruhový, RŠ 250 mm | m | 55.484 |  | 0 |  | 0 |  | 0 | 21 | 0 | 0.00069 | 0.04 | 0 | 0 |  | RTS 24/ II | RTS 24/ I | 0.26 | 14.43 |  | Práce | Běžná |  |  |  | POL1_
|  | včetně háků a čela. | [25 empty] | POP
|  | 2*18,182 |  | 36.364 | [23 empty] | VV | 0
|  | 2*9,56 |  | 19.12 | [23 empty] | VV | 0
215 | 764778105R00 | PREFA, kotlík žlabový kulatý, žlab 280 mm, D 100mm | kus | 5 |  | 0 |  | 0 |  | 0 | 21 | 0 | 0.00034 | 0 | 0 | 0 |  | RTS 24/ II | RTS 24/ I | 0.43 | 2.15 |  | Práce | Běžná |  |  |  | POL1_
|  | 5 |  | 5 | [23 empty] | VV | 0
216 | 764775310R00 | PREFA STUCCO bezpečné úžlabí | m | 15.6 |  | 0 |  | 0 |  | 0 | 21 | 0 | 0.00062 | 0.01 | 0 | 0 |  | RTS 24/ II | RTS 24/ I | 0.805 | 12.56 |  | Práce | Běžná |  |  |  | POL1_
|  | včetně těsnící pásky a spojovacích prostředků. | [25 empty] | POP
|  | 2*5,7 |  | 11.4 | [23 empty] | VV | 0
|  | 1*4,2 |  | 4.2 | [23 empty] | VV | 0
217 | 764771306R00 | PREFA podkladní pás pro falcované tašky,tl. 1,2 mm | m | 75 |  | 0 |  | 0 |  | 0 | 21 | 0 | 0.00077 | 0.06 | 0 | 0 |  | RTS 24/ II | RTS 24/ I | 0.39033 | 29.27 |  | Práce | Běžná |  |  |  | POL1_
|  | včetně pomocného lešení. | [25 empty] | POP
|  | výměra cca 75m : | [25 empty] | VV | 0
|  | 75 |  | 75 | [23 empty] | VV | 0
218 | 764771313R00 | PREFA PP sněhový hák pro falcované tašky, šindele | kus | 100 |  | 0 |  | 0 |  | 0 | 21 | 0 | 0.0001 | 0.01 | 0 | 0 |  | RTS 24/ II | RTS 24/ I | 0.115 | 11.5 |  | Práce | Běžná |  |  |  | POL1_
|  | včetně spojovacích prostředků. | [25 empty] | POP
|  | typ zábran upřesní investor : | [25 empty] | VV | 0
|  | po obvodě cca 2 x 50 ks : | [25 empty] | VV | 0
|  | 100 |  | 100 | [23 empty] | VV | 0
219 | 764775303R00 | PREFA STUCCO hřebenáč pro větrané střechy | m | 56.1 |  | 0 |  | 0 |  | 0 | 21 | 0 | 0.00147 | 0.08 | 0 | 0 |  | RTS 24/ II | RTS 24/ I | 0.276 | 15.48 |  | Práce | Běžná |  |  |  | POL1_
|  | včetně těsnící pásky. | [25 empty] | POP
|  | hřebenáče + nároží : | [25 empty] | VV | 0
|  | 2*4,15+5,1 |  | 13.4 | [23 empty] | VV | 0
|  | 2*5,3+4,5 |  | 15.1 | [23 empty] | VV | 0
|  | 2*3,2 |  | 6.4 | [23 empty] | VV | 0
|  | 2*2+2,7 |  | 6.7 | [23 empty] | VV | 0
|  | 4,5 |  | 4.5 | [23 empty] | VV | 0
|  | 2*5 |  | 10 | [23 empty] | VV | 0
220 | 764778314R00 | PREFA, oplech.parapetů, PREFALZ,RŠ 400 mm, enkolit | m | 30.58 |  | 0 |  | 0 |  | 0 | 21 | 0 | 0.00208 | 0.06 | 0 | 0 |  | RTS 24/ II | RTS 24/ I | 0.89 | 27.22 |  | Práce | Běžná |  |  |  | POL1_
|  | alternativně TiZn : | [25 empty] | VV | 0
|  | OKNA : | [25 empty] | VV | 0
|  | posice 1 : | [25 empty] | VV | 0
|  | okno 1000 x 700 -2 ks + mříž : | [25 empty] | VV | 0
|  | 2*1 |  | 2 | [23 empty] | VV | 0
|  | posice 2 : | [25 empty] | VV | 0
|  | okno 1000 x 700 -1 ks + mříž : | [25 empty] | VV | 0
|  | 1 |  | 1 | [23 empty] | VV | 0
|  | posice 3 : | [25 empty] | VV | 0
|  | okno 1000 x 500 -2 ks + mříž : | [25 empty] | VV | 0
|  | 2*1 |  | 2 | [23 empty] | VV | 0
|  | posice 4 : | [25 empty] | VV | 0
|  | okno 1270 x 1650 -1 ks : | [25 empty] | VV | 0
|  | 1,27 |  | 1.27 | [23 empty] | VV | 0
|  | posice 5 : | [25 empty] | VV | 0
|  | okno 1660 x 1650 -2 ks : | [25 empty] | VV | 0
|  | 2*1,66 |  | 3.32 | [23 empty] | VV | 0
|  | posice 6 : | [25 empty] | VV | 0
|  | okno 1350 x 1700 -1 ks : | [25 empty] | VV | 0
|  | 1,35 |  | 1.35 | [23 empty] | VV | 0
|  | posice 8 : | [25 empty] | VV | 0
|  | okno 900 x 1000 -1 ks : | [25 empty] | VV | 0
|  | 0,9 |  | 0.9 | [23 empty] | VV | 0
|  | posice 9 : | [25 empty] | VV | 0
|  | okno 800 x 1000 -2 ks : | [25 empty] | VV | 0
|  | 2*0,8 |  | 1.6 | [23 empty] | VV | 0
|  | posice 10 : | [25 empty] | VV | 0
|  | okno 1100 x 1650 -1 ks : | [25 empty] | VV | 0
|  | 1,1 |  | 1.1 | [23 empty] | VV | 0
|  | posice 11 : | [25 empty] | VV | 0
|  | okno 1100 x 1550 -3 ks : | [25 empty] | VV | 0
|  | 3*1,1 |  | 3.3 | [23 empty] | VV | 0
|  | posice 12 : | [25 empty] | VV | 0
|  | okno 1000 x 1550 -1 ks : | [25 empty] | VV | 0
|  | 1 |  | 1 | [23 empty] | VV | 0
|  | posice 13 : | [25 empty] | VV | 0
|  | okno 600 x 600 -2 ks : | [25 empty] | VV | 0
|  | 2*0,6 |  | 1.2 | [23 empty] | VV | 0
|  | posice 14 : | [25 empty] | VV | 0
|  | okno 1110 x 750 -1 ks : | [25 empty] | VV | 0
|  | 1,1 |  | 1.1 | [23 empty] | VV | 0
|  | posice 15 : | [25 empty] | VV | 0
|  | okno 1100 x 1500 -1 ks : | [25 empty] | VV | 0
|  | 1,1 |  | 1.1 | [23 empty] | VV | 0
|  | posice 16 : | [25 empty] | VV | 0
|  | okno 1010 x 1100 -2 ks : | [25 empty] | VV | 0
|  | 2*1,01 |  | 2.02 | [23 empty] | VV | 0
|  | posice 17 : | [25 empty] | VV | 0
|  | okno 1050 x 1450 -2 ks : | [25 empty] | VV | 0
|  | 2*1,06 |  | 2.12 | [23 empty] | VV | 0
|  | posice 18 : | [25 empty] | VV | 0
|  | okno 1050 x 1450 -4 ks : | [25 empty] | VV | 0
|  | 4*1,05 |  | 4.2 | [23 empty] | VV | 0
221 | 998764102R00 | Přesun hmot pro klempířské konstr., výšky do 12 m | t | 0.84 |  | 0 |  | 0 |  | 0 | 21 | 0 | 0 | 0 | 0 | 0 |  | RTS 24/ II | RTS 24/ I | 4.82 | 4.05 |  | Práce | Běžná |  |  |  | POL1_
|  | 0,84 |  | 0.84 | [23 empty] | VV | 0
Díl: | 766 | Konstrukce truhlářské |  |  |  | 0 |  | 0 |  | 0 |  | 0 |  | 1.34 |  | 0 |  |  |  |  | 129.69 | [6 empty] | DIL
222 | 766231111R00 | Montáž stahovacích půdních schodů | kus | 1 |  | 0 |  | 0 |  | 0 | 21 | 0 | 0.00016 | 0 | 0 | 0 |  | RTS 24/ II | RTS 24/ I | 3.7 | 3.7 |  | Práce | Běžná |  |  |  | POL1_
|  | půdní schody v místnosti 304 : | [25 empty] | VV | 0
|  | 1 |  | 1 | [23 empty] | VV | 0
223 | 766624041R00 | Montáž střešních oken rozměr 55/78 cm | kus | 1 |  | 0 |  | 0 |  | 0 | 21 | 0 | 0.00028 | 0 | 0 | 0 |  | RTS 24/ II | RTS 24/ I | 3.376 | 3.38 |  | Práce | Běžná |  |  |  | POL1_
|  | střešní okno -1 ks : | [25 empty] | VV | 0
|  | 1 |  | 1 | [23 empty] | VV | 0
224 | 766624042R00 | Montáž střešních oken rozměr 78/98 - 118 cm | kus | 5 |  | 0 |  | 0 |  | 0 | 21 | 0 | 0.00028 | 0 | 0 | 0 |  | RTS 24/ II | RTS 24/ I | 3.53 | 17.65 |  | Práce | Běžná |  |  |  | POL1_
|  | střešní okna -5 ks : | [25 empty] | VV | 0
|  | 5 |  | 5 | [23 empty] | VV | 0
225 | 766624052R00 | Montáž střešního výlezu rozměr 46/61 cm | kus | 2 |  | 0 |  | 0 |  | 0 | 21 | 0 | 0.00028 | 0 | 0 | 0 |  | RTS 24/ II | RTS 24/ I | 1.726 | 3.45 |  | Práce | Běžná |  |  |  | POL1_
|  | střešní výlez -2 ks : | [25 empty] | VV | 0
|  | 2 |  | 2 | [23 empty] | VV | 0
226 | 766661413R00 | Montáž dveří protipožár.1kř.do 80 cm, bez kukátka | kus | 1 |  | 0 |  | 0 |  | 0 | 21 | 0 | 0 | 0 | 0 | 0 |  | RTS 24/ II | RTS 24/ I | 1.56 | 1.56 |  | Práce | Běžná |  |  |  | POL1_
|  | Dveře s protipožární odolností do 30 minut. | [25 empty] | POP
|  | dveře do nového průchodu v 3.NP -do přístavby : | [25 empty] | VV | 0
|  | pozice 3P : | [25 empty] | VV | 0
|  | 800/1970 : | [25 empty] | VV | 0
|  | 1 |  | 1 | [23 empty] | VV | 0
227 | 766661422R00 | Montáž dveří protipožárních 1kříd. nad 80 cm | kus | 2 |  | 0 |  | 0 |  | 0 | 21 | 0 | 0 | 0 | 0 | 0 |  | RTS 24/ II | RTS 24/ I | 1.63 | 3.26 |  | Práce | Běžná |  |  |  | POL1_
|  | Dveře s protipožární odolností do 30 minut. | [25 empty] | POP
|  | dveře 900/1970 : | [25 empty] | VV | 0
|  | pozice 4P : | [25 empty] | VV | 0
|  | 1 |  | 1 | [23 empty] | VV | 0
|  | pozice 4L : | [25 empty] | VV | 0
|  | 1 |  | 1 | [23 empty] | VV | 0
228 | 766670011R00 | Montáž obložkové zárubně a dřevěného křídla dveří | kus | 19 |  | 0 |  | 0 |  | 0 | 21 | 0 | 2e-05 | 0 | 0 | 0 |  | RTS 24/ II | RTS 24/ I | 4.02 | 76.38 |  | Práce | Běžná |  |  |  | POL1_
|  | dveře 700/1970 : | [25 empty] | VV | 0
|  | pozice 2P : | [25 empty] | VV | 0
|  | 1 |  | 1 | [23 empty] | VV | 0
|  | pozice 2L : | [25 empty] | VV | 0
|  | 1 |  | 1 | [23 empty] | VV | 0
|  | dveře 800/1970 : | [25 empty] | VV | 0
|  | pozice 3P : | [25 empty] | VV | 0
|  | 5 |  | 5 | [23 empty] | VV | 0
|  | pozice 3L : | [25 empty] | VV | 0
|  | 5 |  | 5 | [23 empty] | VV | 0
|  | dveře 900/1970 : | [25 empty] | VV | 0
|  | pozice 4P : | [25 empty] | VV | 0
|  | 2 |  | 2 | [23 empty] | VV | 0
|  | pozice 4L : | [25 empty] | VV | 0
|  | 2 |  | 2 | [23 empty] | VV | 0
|  | dveře 1000/1970 : | [25 empty] | VV | 0
|  | pozice 5L : | [25 empty] | VV | 0
|  | 1 |  | 1 | [23 empty] | VV | 0
|  | dveře 1000/2400 : | [25 empty] | VV | 0
|  | pozice AT2 : | [25 empty] | VV | 0
|  | 1 |  | 1 | [23 empty] | VV | 0
|  | dveře 550/1670 : | [25 empty] | VV | 0
|  | pozice AT : | [25 empty] | VV | 0
|  | 1 |  | 1 | [23 empty] | VV | 0
229 | 766670021R00 | Montáž kliky a štítku | kus | 22 |  | 0 |  | 0 |  | 0 | 21 | 0 | 0 | 0 | 0 | 0 |  | RTS 24/ II | RTS 24/ I | 0.78 | 17.16 |  | Práce | Běžná |  |  |  | POL1_
|  | montáž klik, zámku a štítku dveří-viz montáž dveří celkem : | [25 empty] | VV | 0
|  | 1+2+19 |  | 22 | [23 empty] | VV | 0
230 | 998766102R00 | Přesun hmot pro truhlářské konstr., výšky do 12 m | t | 1.3 |  | 0 |  | 0 |  | 0 | 21 | 0 | 0 | 0 | 0 | 0 |  | RTS 24/ II | RTS 24/ I | 2.42 | 3.15 |  | Práce | Běžná |  |  |  | POL1_
|  | 1,3 |  | 1.3 | [23 empty] | VV | 0
231 | 54914630R | Kování dveřní ELEGANT klíč Cr | kus | 22 |  | 0 |  | 0 |  | 0 | 21 | 0 | 0.0008 | 0.02 | 0 | 0 | SPCM | RTS 24/ II | RTS 24/ I | 0 | 0 |  | Specifikace | Běžná |  |  |  | POL3_
|  | typ kování upřesní investor-sety dle výpisu vnitřních dveří : | [25 empty] | VV | 0
|  | 22 |  | 22 | [23 empty] | VV | 0
232 | 54926062R | Zámek stavební obyčejný typ K 103 (60 mm) L/P | kus | 22 |  | 0 |  | 0 |  | 0 | 21 | 0 | 0.00036 | 0.01 | 0 | 0 | SPCM | RTS 24/ II | RTS 24/ I | 0 | 0 |  | Specifikace | Běžná |  |  |  | POL3_
|  | typ zámku upřesní investor : | [25 empty] | VV | 0
|  | 22 |  | 22 | [23 empty] | VV | 0
233 | 6114022055R | Okno střešní VELUX GPU 0066 MK06 780 x 1180 mm výklopně-kyvné, bezúdržbové | kus | 5 |  | 0 |  | 0 |  | 0 | 21 | 0 | 0.0497 | 0.25 | 0 | 0 | SPCM | RTS 24/ II | RTS 24/ I | 0 | 0 |  | Specifikace | Běžná |  |  |  | POL3_
|  | dodávka střešního okna -parametry dle výplní otvorů-pozice S : | [25 empty] | VV | 0
|  | 5 |  | 5 | [23 empty] | VV | 0
234 | 611402780R | Okno střešní VELUX GZL 1051 CK02 550 x 780 mm kyvné, horní ovládání madlem | kus | 1 |  | 0 |  | 0 |  | 0 | 21 | 0 | 0.0187 | 0.02 | 0 | 0 | SPCM | RTS 24/ II | RTS 24/ I | 0 | 0 |  | Specifikace | Běžná |  |  |  | POL3_
|  | dodávka střešního okna -parametry dle výplní otvorů-pozice S2 : | [25 empty] | VV | 0
|  | 1 |  | 1 | [23 empty] | VV | 0
235 | 61140600R | Výlez střešní Velux GVK 0000Z 460 x 610 mm pro neobývaný půdní prostor | kus | 2 |  | 0 |  | 0 |  | 0 | 21 | 0 | 0.0091 | 0.02 | 0 | 0 | SPCM | RTS 24/ II | RTS 24/ I | 0 | 0 |  | Specifikace | Běžná |  |  |  | POL3_
|  | dodávka střešního výlezu -parametry dle výplní otvorů-pozice VY : | [25 empty] | VV | 0
|  | včetně integrovaného lemování, průchozí výlez 410 x 550 mm : | [25 empty] | VV | 0
|  | 2 |  | 2 | [23 empty] | VV | 0
236 | 611601201R | Dveře vnitřní CPL 0,2 KLASIK plné 1-křídlé 600 x 1970 mm | kus | 1 |  | 0 |  | 0 |  | 0 | 21 | 0 | 0.015 | 0.02 | 0 | 0 | SPCM | RTS 24/ II | RTS 24/ I | 0 | 0 |  | Specifikace | Běžná |  |  |  | POL3_
|  | dodávka dveří : | [25 empty] | VV | 0
|  | dveře, kliky, zámky vnitřních dveří upřesní investor : | [25 empty] | VV | 0
|  | protipožární odolnost dle výkresu PBŘ : | [25 empty] | VV | 0
|  | dveře 550/1670- dveře atypické : | [25 empty] | VV | 0
|  | pozice AT : | [25 empty] | VV | 0
|  | 1 |  | 1 | [23 empty] | VV | 0
237 | 611601205R | Dveře vnitřní CPL 0,2 KLASIK plné 1-křídlé 1100 x 1970 mm | kus | 2 |  | 0 |  | 0 |  | 0 | 21 | 0 | 0.026 | 0.05 | 0 | 0 | SPCM | RTS 24/ II | RTS 24/ I | 0 | 0 |  | Specifikace | Běžná |  |  |  | POL3_
|  | dveře 1000/1970 : | [25 empty] | VV | 0
|  | pozice 5L : | [25 empty] | VV | 0
|  | 1 |  | 1 | [23 empty] | VV | 0
|  | dveře 1000/2400-atypická výška : | [25 empty] | VV | 0
|  | pozice AT2 : | [25 empty] | VV | 0
|  | 1 |  | 1 | [23 empty] | VV | 0
238 | 61161802R | Dveře vnitřní hladké plné 1-křídlé 700 x 1970 mm | kus | 2 |  | 0 |  | 0 |  | 0 | 21 | 0 | 0.018 | 0.04 | 0 | 0 | SPCM | RTS 24/ II | RTS 24/ I | 0 | 0 |  | Specifikace | Běžná |  |  |  | POL3_
|  | dveře 700/1970 : | [25 empty] | VV | 0
|  | pozice 2P : | [25 empty] | VV | 0
|  | 1 |  | 1 | [23 empty] | VV | 0
|  | pozice 2L : | [25 empty] | VV | 0
|  | 1 |  | 1 | [23 empty] | VV | 0
239 | 61161803R | Dveře vnitřní hladké plné 1-křídlé 800 x 1970 mm | kus | 10 |  | 0 |  | 0 |  | 0 | 21 | 0 | 0.02 | 0.2 | 0 | 0 | SPCM | RTS 24/ II | RTS 24/ I | 0 | 0 |  | Specifikace | Běžná |  |  |  | POL3_
|  | dveře 800/1970 : | [25 empty] | VV | 0
|  | pozice 3P : | [25 empty] | VV | 0
|  | 5 |  | 5 | [23 empty] | VV | 0
|  | pozice 3L : | [25 empty] | VV | 0
|  | 5 |  | 5 | [23 empty] | VV | 0
240 | 61161804R | Dveře vnitřní hladké plné 1-křídlé 900 x 1970 mm | kus | 4 |  | 0 |  | 0 |  | 0 | 21 | 0 | 0.022 | 0.09 | 0 | 0 | SPCM | RTS 24/ II | RTS 24/ I | 0 | 0 |  | Specifikace | Běžná |  |  |  | POL3_
|  | dveře 900/1970 : | [25 empty] | VV | 0
|  | pozice 4P : | [25 empty] | VV | 0
|  | 2 |  | 2 | [23 empty] | VV | 0
|  | pozice 4L : | [25 empty] | VV | 0
|  | 2 |  | 2 | [23 empty] | VV | 0
241 | 61165642R | Dveře protipožární plné 1-křídlé 800 x 1970 mm HPL 0,8 | kus | 1 |  | 0 |  | 0 |  | 0 | 21 | 0 | 0.025 | 0.03 | 0 | 0 | SPCM | RTS 24/ II | RTS 24/ I | 0 | 0 |  | Specifikace | Běžná |  |  |  | POL3_
|  | dodávka dveří : | [25 empty] | VV | 0
|  | dveře, kliky, zámky vnitřních dveří upřesní investor : | [25 empty] | VV | 0
|  | protipožární odolnost dle výkresu PBŘ : | [25 empty] | VV | 0
|  | pozice 3P : | [25 empty] | VV | 0
|  | 800/1970 : | [25 empty] | VV | 0
|  | 1 |  | 1 | [23 empty] | VV | 0
242 | 61165643R | Dveře protipožární plné 1-křídlé 900 x 1970 mm HPL 0,8 | kus | 2 |  | 0 |  | 0 |  | 0 | 21 | 0 | 0.027 | 0.05 | 0 | 0 | SPCM | RTS 24/ II | RTS 24/ I | 0 | 0 |  | Specifikace | Běžná |  |  |  | POL3_
|  | dveře 900/1970 : | [25 empty] | VV | 0
|  | pozice 4P : | [25 empty] | VV | 0
|  | 1 |  | 1 | [23 empty] | VV | 0
|  | pozice 4L : | [25 empty] | VV | 0
|  | 1 |  | 1 | [23 empty] | VV | 0
243 | 61181505R | Zárubeň obložková š. 600 mm/tl. stěny 60 - 170 mm | kus | 1 |  | 0 |  | 0 |  | 0 | 21 | 0 | 0.016 | 0.02 | 0 | 0 | SPCM | RTS 24/ II | RTS 24/ I | 0 | 0 |  | Specifikace | Běžná |  |  |  | POL3_
|  | dveře 550/1670- zárubeň atypická : | [25 empty] | VV | 0
|  | pozice AT : | [25 empty] | VV | 0
|  | 1 |  | 1 | [23 empty] | VV | 0
244 | 61181511R | Zárubeň obložková š. 700 mm/tl. stěny 60 - 170 mm CPL | kus | 1 |  | 0 |  | 0 |  | 0 | 21 | 0 | 0.016 | 0.02 | 0 | 0 | SPCM | RTS 24/ II | RTS 24/ I | 0 | 0 |  | Specifikace | Běžná |  |  |  | POL3_
|  | dveře 700/1970 : | [25 empty] | VV | 0
|  | pozice 2L : | [25 empty] | VV | 0
|  | 1 |  | 1 | [23 empty] | VV | 0
245 | 61181512R | Zárubeň obložková š. 800 mm/tl. stěny 60 - 170 mm CPL | kus | 10 |  | 0 |  | 0 |  | 0 | 21 | 0 | 0.016 | 0.16 | 0 | 0 | SPCM | RTS 24/ II | RTS 24/ I | 0 | 0 |  | Specifikace | Běžná |  |  |  | POL3_
|  | dveře 800/1970 : | [25 empty] | VV | 0
|  | pozice 3P : | [25 empty] | VV | 0
|  | 5 |  | 5 | [23 empty] | VV | 0
|  | pozice 3L : | [25 empty] | VV | 0
|  | 5 |  | 5 | [23 empty] | VV | 0
246 | 61181513R | Zárubeň obložková š. 900 mm/tl. stěny 60 - 170 mm CPL | kus | 1 |  | 0 |  | 0 |  | 0 | 21 | 0 | 0.016 | 0.02 | 0 | 0 | SPCM | RTS 24/ II | RTS 24/ I | 0 | 0 |  | Specifikace | Běžná |  |  |  | POL3_
|  | dveře 900/1970 : | [25 empty] | VV | 0
|  | pozice 4P : | [25 empty] | VV | 0
|  | 1 |  | 1 | [23 empty] | VV | 0
247 | 61181521R | Zárubeň obložková š. 700 mm/tl. stěny 180 - 250 mm CPL | kus | 1 |  | 0 |  | 0 |  | 0 | 21 | 0 | 0.026 | 0.03 | 0 | 0 | SPCM | RTS 24/ II | RTS 24/ I | 0 | 0 |  | Specifikace | Běžná |  |  |  | POL3_
|  | dveře 700/1970 : | [25 empty] | VV | 0
|  | pozice 2P : | [25 empty] | VV | 0
|  | 1 |  | 1 | [23 empty] | VV | 0
248 | 61181522R | Zárubeň obložková š. 800 mm/tl. stěny 180 - 250 mm CPL | kus | 1 |  | 0 |  | 0 |  | 0 | 21 | 0 | 0.026 | 0.03 | 0 | 0 | SPCM | RTS 24/ II | RTS 24/ I | 0 | 0 |  | Specifikace | Běžná |  |  |  | POL3_
|  | dveře 800/1970 : | [25 empty] | VV | 0
|  | pozice 3P : | [25 empty] | VV | 0
|  | 1 |  | 1 | [23 empty] | VV | 0
249 | 611815298R | Zárubeň obložková š. 900 mm/tl. stěny 260 - 350 mm CPL | kus | 5 |  | 0 |  | 0 |  | 0 | 21 | 0 | 0.03 | 0.15 | 0 | 0 | SPCM | RTS 24/ II | RTS 24/ I | 0 | 0 |  | Specifikace | Běžná |  |  |  | POL3_
|  | dveře 900/1970 : | [25 empty] | VV | 0
|  | pozice 4P : | [25 empty] | VV | 0
|  | 2 |  | 2 | [23 empty] | VV | 0
|  | pozice 4L : | [25 empty] | VV | 0
|  | 3 |  | 3 | [23 empty] | VV | 0
250 | 611815791R | Zárubeň obložková š. 1250 mm/tl. stěny 260 - 350 mm | kus | 2 |  | 0 |  | 0 |  | 0 | 21 | 0 | 0.035 | 0.07 | 0 | 0 | SPCM | RTS 24/ II | RTS 24/ I | 0 | 0 |  | Specifikace | Běžná |  |  |  | POL3_
|  | zárubně atypické : | [25 empty] | VV | 0
|  | dveře 1000/1970 : | [25 empty] | VV | 0
|  | pozice 5L : | [25 empty] | VV | 0
|  | 1 |  | 1 | [23 empty] | VV | 0
|  | dveře 1000/2400-atypická výška : | [25 empty] | VV | 0
|  | pozice AT2 : | [25 empty] | VV | 0
|  | 1 |  | 1 | [23 empty] | VV | 0
251 | 61250020R | Schody skládací dřevěné LUX EI 15 1100 x 600 mm | kus | 1 |  | 0 |  | 0 |  | 0 | 21 | 0 | 0.035 | 0.04 | 0 | 0 | SPCM | RTS 24/ II | RTS 24/ I | 0 | 0 |  | Specifikace | Běžná |  |  |  | POL3_
|  | dodávka stahovacích půdních schodů- typ upřesní investor : | [25 empty] | VV | 0
|  | požární odolnost EW 30 DP3 : | [25 empty] | VV | 0
|  | 1 |  | 1 | [23 empty] | VV | 0
Díl: | 767 | Konstrukce zámečnické |  |  |  | 0 |  | 0 |  | 0 |  | 0 |  | 2.42 |  | 0 |  |  |  |  | 56.3 | [6 empty] | DIL
252 | 767584502R00 | Montáž podhledů kazetových na ocel.konstr.60x60 cm | m2 | 40.5 |  | 0 |  | 0 |  | 0 | 21 | 0 | 0.00015 | 0.01 | 0 | 0 |  | RTS 24/ II | RTS 24/ I | 0.87 | 35.24 |  | Práce | Běžná |  |  |  | POL1_
|  | montáž akustického podhledu v místnosti 106 : | [25 empty] | VV | 0
|  | 40,5 |  | 40.5 | [23 empty] | VV | 0
253 | 767587111R00 | Nosný rošt podhl. Knauf,vidit.kce,kazeta 600x600mm | m2 | 40.5 |  | 0 |  | 0 |  | 0 | 21 | 0 | 0 | 0 | 0 | 0 |  | RTS 24/ II | RTS 24/ I | 0.52 | 21.06 |  | Práce | Běžná |  |  |  | POL1_
|  | montáž a dodávka roštu pro akustický podhled v místnosti 106 : | [25 empty] | VV | 0
|  | 40,5 |  | 40.5 | [23 empty] | VV | 0
254 | 63173001R | Kazeta podhledová - kamenná vlna - Ecophon Opta A | m2 | 44.55 |  | 0 |  | 0 |  | 0 | 21 | 0 | 0.0044 | 0.2 | 0 | 0 |  | Vlastní | Indiv | 0 | 0 |  | Práce | Běžná |  |  |  | POL1_
|  | dodávka akustického podhledu v místnosti 106, materiál dle skladby P07 a akustického posudku : | [25 empty] | VV | 0
|  | včetně akustické výplně (materiálu) dle skladby P07 a akustického posudku- v kapitole akust. izolace : | [25 empty] | VV | 0
|  | 40,5*1,1 |  | 44.55 | [23 empty] | VV | 0
255 | 767990010RAA | Atypické ocelové konstrukce plošina zdihací | kg | 350 |  | 0 |  | 0 |  | 0 | 21 | 0 | 0.00106 | 0.37 | 0 | 0 |  | RTS 24/ II | RTS 24/ I | 0 | 0 |  | Agregovaná položka | Běžná |  |  |  | POL2_
|  | zdvihací plošina u schodiště do šatny : | [25 empty] | VV | 0
|  | 350 |  | 350 | [23 empty] | VV | 0
256 | 767990010RAC | Atypické ocelové konstrukce schodiště | kg | 1750 |  | 0 |  | 0 |  | 0 | 21 | 0 | 0.00105 | 1.84 | 0 | 0 |  | RTS 24/ II | RTS 24/ I | 0 | 0 |  | Agregovaná položka | Běžná |  |  |  | POL2_
|  | požární únikové schodiště z 2. NP, včetně povrchové úpravy : | [25 empty] | VV | 0
|  | bude upřesněno dílenskou dokumentací : | [25 empty] | VV | 0
|  | hmotnost konstrukce cca 1,5t=1500 kg : | [25 empty] | VV | 0
|  | 1500 |  | 1500 | [23 empty] | VV | 0
|  | požární únikové schodiště ze šatny 1. NP, včetně povrchové úpravy : | [25 empty] | VV | 0
|  | bude upřesněno dílenskou dokumentací : | [25 empty] | VV | 0
|  | hmotnost konstrukce cca 0,25t=250 kg : | [25 empty] | VV | 0
|  | 250 |  | 250 | [23 empty] | VV | 0
Díl: | 771 | Podlahy z dlaždic a obklady |  |  |  | 0 |  | 0 |  | 0 |  | 0 |  | 1.59 |  | 0 |  |  |  |  | 68.05 | [6 empty] | DIL
257 | 771475014RU7 | Obklad soklíků keram.rovných, tmel,výška 10 cm weberfor profiflex (lep),webercolor comfort (sp) | m | 27.4 |  | 0 |  | 0 |  | 0 | 21 | 0 | 0.00051 | 0.01 | 0 | 0 |  | RTS 24/ II | RTS 24/ I | 0.236 | 6.47 |  | Práce | Běžná |  |  |  | POL1_
|  | 1.NP : | [25 empty] | VV | 0
|  | skladba P09 : | [25 empty] | VV | 0
|  | místnost 108 : | [25 empty] | VV | 0
|  | 2*(1,85+2,075)-2*0,8-1-1,4+2*0,2 |  | 4.25 | [23 empty] | VV | 0
|  | místnost 109 : | [25 empty] | VV | 0
|  | 2*(1,85+2,875)-0,8 |  | 8.65 | [23 empty] | VV | 0
|  | místnost 110 : | [25 empty] | VV | 0
|  | 2*(3,1+5,1)-0,8-1,1 |  | 14.5 | [23 empty] | VV | 0
258 | 771575109RT0 | Montáž keramické dlažby, hladké, na tmel, 300 x 300 m weberfor profiflex (lep),webercolor premium (sp) | m2 | 60.78 |  | 0 |  | 0 |  | 0 | 21 | 0 | 0.00504 | 0.31 | 0 | 0 |  | RTS 24/ II | RTS 24/ I | 0.98 | 59.56 |  | Práce | Běžná |  |  |  | POL1_7
|  | 1. NP : | [25 empty] | VV | 0
|  | skladba P04 : | [25 empty] | VV | 0
|  | místnost 104 : | [25 empty] | VV | 0
|  | 9,1 |  | 9.1 | [23 empty] | VV | 0
|  | místnost 105 : | [25 empty] | VV | 0
|  | 14,5 |  | 14.5 | [23 empty] | VV | 0
|  | 1.NP : | [25 empty] | VV | 0
|  | skladba P09 : | [25 empty] | VV | 0
|  | místnost 108 : | [25 empty] | VV | 0
|  | 3,8 |  | 3.8 | [23 empty] | VV | 0
|  | místnost 109 : | [25 empty] | VV | 0
|  | 5,3 |  | 5.3 | [23 empty] | VV | 0
|  | místnost 110 : | [25 empty] | VV | 0
|  | 15,8 |  | 15.8 | [23 empty] | VV | 0
|  | 2.NP : | [25 empty] | VV | 0
|  | skladba P05 : | [25 empty] | VV | 0
|  | místnost 204 : | [25 empty] | VV | 0
|  | 10,5 |  | 10.5 | [23 empty] | VV | 0
|  | 3.NP : | [25 empty] | VV | 0
|  | skladba P05 : | [25 empty] | VV | 0
|  | místnnost 302 : | [25 empty] | VV | 0
|  | 0,86*0,5 |  | 0.43 | [23 empty] | VV | 0
|  | místnost 304 : | [25 empty] | VV | 0
|  | 2,7*0,5 |  | 1.35 | [23 empty] | VV | 0
259 | 771579793R00 | Příplatek za spárovací hmotu - plošně | m2 | 66.858 |  | 0 |  | 0 |  | 0 | 21 | 0 | 0.0003 | 0.02 | 0 | 0 |  | RTS 24/ II | RTS 24/ I | 0 | 0 |  | Práce | Běžná |  |  |  | POL1_7
|  | viz montáž dlažby = 60,78m2 : | [25 empty] | VV | 0
|  | 60,78*1,1 |  | 66.858 | [23 empty] | VV | 0
260 | 998771102R00 | Přesun hmot pro podlahy z dlaždic, výšky do 12 m | t | 1.59 |  | 0 |  | 0 |  | 0 | 21 | 0 | 0 | 0 | 0 | 0 |  | RTS 24/ II | RTS 24/ I | 1.27 | 2.02 |  | Práce | Běžná |  |  |  | POL1_5
|  | 1,59 |  | 1.59 | [23 empty] | VV | 0
261 | 597623142R | Dlaždice 30x30 Color Two šedá mat | m2 | 66.858 |  | 0 |  | 0 |  | 0 | 21 | 0 | 0.018 | 1.2 | 0 | 0 | SPCM | RTS 24/ II | RTS 24/ I | 0 | 0 |  | Specifikace | Běžná |  |  |  | POL3_0
|  | viz montáž dlažby = 60,78m2 : | [25 empty] | VV | 0
|  | 60,78*1,1 |  | 66.858 | [23 empty] | VV | 0
262 | 597642410R | Dlažba Taurus Granit matná sokl 300 x 80 x 9 mm Rio Negro | kus | 100 |  | 0 |  | 0 |  | 0 | 21 | 0 | 0.00045 | 0.05 | 0 | 0 | SPCM | RTS 24/ II | RTS 24/ I | 0 | 0 |  | Specifikace | Běžná |  |  |  | POL3_
|  | výměra-viz montáž soklíků =27,4m : | [25 empty] | VV | 0
|  | 27,4/0,3*1,1 |  | 100.4667 | [23 empty] | VV | 0
|  | -0,46667 |  | -0.46667 | [23 empty] | VV | 0
Díl: | 776 | Podlahy povlakové |  |  |  | 0 |  | 0 |  | 0 |  | 0 |  | 0.66 |  | 0 |  |  |  |  | 101.7 | [6 empty] | DIL
263 | 776101101R00 | Vysávání podlah prům.vysavačem pod povlak.podlahy | m2 | 199.73 |  | 0 |  | 0 |  | 0 | 21 | 0 | 0 | 0 | 0 | 0 |  | RTS 24/ II | RTS 24/ I | 0.02 | 3.99 |  | Práce | Běžná |  |  |  | POL1_
|  | 1.NP : | [25 empty] | VV | 0
|  | skladba P03 : | [25 empty] | VV | 0
|  | místnost 102 : | [25 empty] | VV | 0
|  | 4,7 |  | 4.7 | [23 empty] | VV | 0
|  | místnost 106 : | [25 empty] | VV | 0
|  | 40,5 |  | 40.5 | [23 empty] | VV | 0
|  | místnost 107 : | [25 empty] | VV | 0
|  | 8,5 |  | 8.5 | [23 empty] | VV | 0
|  | 2.NP : | [25 empty] | VV | 0
|  | skladba P07 : | [25 empty] | VV | 0
|  | místnost 201 : | [25 empty] | VV | 0
|  | 42,08 |  | 42.08 | [23 empty] | VV | 0
|  | místnost 202 : | [25 empty] | VV | 0
|  | 15,25 |  | 15.25 | [23 empty] | VV | 0
|  | skladba P10 +P11 : | [25 empty] | VV | 0
|  | místnost 206 : | [25 empty] | VV | 0
|  | 26 |  | 26 | [23 empty] | VV | 0
[28 empty] | VV | 0
|  | 3.NP : | [25 empty] | VV | 0
|  | skladba P10 +P11 : | [25 empty] | VV | 0
|  | místnost 305 : | [25 empty] | VV | 0
|  | 19 |  | 19 | [23 empty] | VV | 0
|  | skladba P07 : | [25 empty] | VV | 0
|  | místnost 303 : | [25 empty] | VV | 0
|  | 43,7 |  | 43.7 | [23 empty] | VV | 0
264 | 776421100RU1 | Lepení podlahových soklíků z PVC a vinylu včetně dodávky soklíku PVC | m | 150.542 |  | 0 |  | 0 |  | 0 | 21 | 0 | 8e-05 | 0.01 | 0 | 0 |  | RTS 24/ II | RTS 24/ I | 0.14 | 21.08 |  | Práce | Běžná |  |  |  | POL1_
|  | 1.NP : | [25 empty] | VV | 0
|  | skladba P03 : | [25 empty] | VV | 0
|  | místnost 102 : | [25 empty] | VV | 0
|  | 2*(1,861+2,57)-0,8 |  | 8.062 | [23 empty] | VV | 0
|  | místnost 106 : | [25 empty] | VV | 0
|  | 2*(9,9+4,123)-1-1,06 |  | 25.986 | [23 empty] | VV | 0
|  | místnost 107 : | [25 empty] | VV | 0
|  | 2*(3,67+1,247)-3*0,9-0,8-0,7 |  | 5.634 | [23 empty] | VV | 0
|  | 2.NP : | [25 empty] | VV | 0
|  | skladba P07 : | [25 empty] | VV | 0
|  | místnost 201 : | [25 empty] | VV | 0
|  | 2*(9,9+4,25)-2,8-2*0,9-1,04+2*0,3 |  | 23.26 | [23 empty] | VV | 0
|  | místnost 202 : | [25 empty] | VV | 0
|  | 2*(4,2+3,85)-2,8-0,9 |  | 12.4 | [23 empty] | VV | 0
|  | skladba P10 +P11 : | [25 empty] | VV | 0
|  | místnost 206 : | [25 empty] | VV | 0
|  | 2*(5,1+5,1)-1 |  | 19.4 | [23 empty] | VV | 0
|  | 3.NP : | [25 empty] | VV | 0
|  | skladba P10 +P11 : | [25 empty] | VV | 0
|  | místnost 305 : | [25 empty] | VV | 0
|  | 2*(4,6+4,1)-0,8 |  | 16.6 | [23 empty] | VV | 0
|  | skladba P07 : | [25 empty] | VV | 0
|  | místnost 303 : | [25 empty] | VV | 0
|  | 2*(9,05+4,3)-0,9-2,07 |  | 23.73 | [23 empty] | VV | 0
|  | 2*(5,45+3,32)-2,07 |  | 15.47 | [23 empty] | VV | 0
265 | 776521100RT1 | Lepení povlak.podlah z pásů PVC na Chemopren pouze položení - PVC ve specifikaci | m2 | 199.73 |  | 0 |  | 0 |  | 0 | 21 | 0 | 0.00025 | 0.05 | 0 | 0 |  | RTS 24/ II | RTS 24/ I | 0.38 | 75.9 |  | Práce | Běžná |  |  |  | POL1_
|  | 1.NP : | [25 empty] | VV | 0
|  | skladba P03 : | [25 empty] | VV | 0
|  | místnost 102 : | [25 empty] | VV | 0
|  | 4,7 |  | 4.7 | [23 empty] | VV | 0
|  | místnost 106 : | [25 empty] | VV | 0
|  | 40,5 |  | 40.5 | [23 empty] | VV | 0
|  | místnost 107 : | [25 empty] | VV | 0
|  | 8,5 |  | 8.5 | [23 empty] | VV | 0
|  | 2.NP : | [25 empty] | VV | 0
|  | skladba P07 : | [25 empty] | VV | 0
|  | místnost 201 : | [25 empty] | VV | 0
|  | 42,08 |  | 42.08 | [23 empty] | VV | 0
|  | místnost 202 : | [25 empty] | VV | 0
|  | 15,25 |  | 15.25 | [23 empty] | VV | 0
|  | skladba P10 +P11 : | [25 empty] | VV | 0
|  | místnost 206 : | [25 empty] | VV | 0
|  | 26 |  | 26 | [23 empty] | VV | 0
[28 empty] | VV | 0
|  | 3.NP : | [25 empty] | VV | 0
|  | skladba P10 +P11 : | [25 empty] | VV | 0
|  | místnost 305 : | [25 empty] | VV | 0
|  | 19 |  | 19 | [23 empty] | VV | 0
|  | skladba P07 : | [25 empty] | VV | 0
|  | místnost 303 : | [25 empty] | VV | 0
|  | 43,7 |  | 43.7 | [23 empty] | VV | 0
266 | 998776102R00 | Přesun hmot pro podlahy povlakové, výšky do 12 m | t | 0.66 |  | 0 |  | 0 |  | 0 | 21 | 0 | 0 | 0 | 0 | 0 |  | RTS 24/ II | RTS 24/ I | 1.1 | 0.73 |  | Práce | Běžná |  |  |  | POL1_
|  | 0,66 |  | 0.66 | [23 empty] | VV | 0
267 | 28412251R | Podlahovina PVC Solid 270 tl. 2,0 mm | m2 | 217.453 |  | 0 |  | 0 |  | 0 | 21 | 0 | 0.00276 | 0.6 | 0 | 0 | SPCM | RTS 24/ I | RTS 24/ I | 0 | 0 |  | Specifikace | Běžná |  |  |  | POL3_
|  | typ podlahové krytiny upřesní investor : | [25 empty] | VV | 0
|  | 1.NP : | [25 empty] | VV | 0
|  | skladba P03 : | [25 empty] | VV | 0
|  | místnost 102 : | [25 empty] | VV | 0
|  | 4,7*1,05 |  | 4.935 | [23 empty] | VV | 0
|  | místnost 106 : | [25 empty] | VV | 0
|  | 40,5*1,05 |  | 42.525 | [23 empty] | VV | 0
|  | místnost 107 : | [25 empty] | VV | 0
|  | 8,5*1,05 |  | 8.925 | [23 empty] | VV | 0
|  | 2.NP : | [25 empty] | VV | 0
|  | skladba P07 : | [25 empty] | VV | 0
|  | místnost 201 : | [25 empty] | VV | 0
|  | 42,08*1,05 |  | 44.184 | [23 empty] | VV | 0
|  | místnost 202 : | [25 empty] | VV | 0
|  | 15,25*1,5 |  | 22.875 | [23 empty] | VV | 0
|  | skladba P10 +P11 : | [25 empty] | VV | 0
|  | místnost 206 : | [25 empty] | VV | 0
|  | 26*1,05 |  | 27.3 | [23 empty] | VV | 0
[28 empty] | VV | 0
|  | 3.NP : | [25 empty] | VV | 0
|  | skladba P10 +P11 : | [25 empty] | VV | 0
|  | místnost 305 : | [25 empty] | VV | 0
|  | 19*1,05 |  | 19.95 | [23 empty] | VV | 0
|  | skladba P07 : | [25 empty] | VV | 0
|  | místnost 303 : | [25 empty] | VV | 0
|  | 43,7*1,07 |  | 46.759 | [23 empty] | VV | 0
Díl: | 781 | Obklady keramické |  |  |  | 0 |  | 0 |  | 0 |  | 0 |  | 1.48 |  | 0 |  |  |  |  | 85.48 | [6 empty] | DIL
268 | 771578011RT1 | Spára podlaha - stěna, silikonem Escosil (Schomburg) | m | 48.407 |  | 0 |  | 0 |  | 0 | 21 | 0 | 4e-05 | 0 | 0 | 0 |  | RTS 24/ II | RTS 24/ I | 0.07 | 3.39 |  | Práce | Běžná |  |  |  | POL1_
|  | vč. dodávky a montáže silikonu. | [25 empty] | POP
|  | 1.NP : | [25 empty] | VV | 0
|  | místnost 102 : | [25 empty] | VV | 0
|  | 2,17 |  | 2.17 | [23 empty] | VV | 0
|  | místnost 104 : | [25 empty] | VV | 0
|  | 2*(3,536+2,57) |  | 12.212 | [23 empty] | VV | 0
|  | -0,8 |  | -0.8 | [23 empty] | VV | 0
|  | místnost 105 : | [25 empty] | VV | 0
|  | 2*(3,275+3,841) |  | 14.232 | [23 empty] | VV | 0
|  | -1,407 |  | -1.407 | [23 empty] | VV | 0
|  | 2.NP : | [25 empty] | VV | 0
|  | místnost 204 : | [25 empty] | VV | 0
|  | 2*(2,75+3,9)+2*0,15+2*0,1 |  | 13.8 | [23 empty] | VV | 0
|  | -0,9 |  | -0.9 | [23 empty] | VV | 0
|  | 3.NP : | [25 empty] | VV | 0
|  | místnost 302 : | [25 empty] | VV | 0
|  | 2*(1,09+0,82) |  | 3.82 | [23 empty] | VV | 0
|  | -0,7 |  | -0.7 | [23 empty] | VV | 0
|  | místnost 304 : | [25 empty] | VV | 0
|  | 2*(1,31+2,03) |  | 6.68 | [23 empty] | VV | 0
|  | -0,7 |  | -0.7 | [23 empty] | VV | 0
269 | 771579793R00 | Příplatek za spárovací hmotu - plošně | m2 | 76.41 |  | 0 |  | 0 |  | 0 | 21 | 0 | 0.0003 | 0.02 | 0 | 0 |  | RTS 24/ II | RTS 24/ I | 0 | 0 |  | Práce | Běžná |  |  |  | POL1_7
|  | výměra-viz montáž obkladů= 76,41m2 : | [25 empty] | VV | 0
|  | 76,41 |  | 76.41 | [23 empty] | VV | 0
270 | 781475116RU1 | Provedení keramického obkladu vnitřních stěn do tmele, 300 x 300 mm Ardex FB 9 L (flex.lepidlo), Ardex FL (spár.hmota) | m2 | 76.4095 |  | 0 |  | 0 |  | 0 | 21 | 0 | 0.00419 | 0.32 | 0 | 0 |  | RTS 24/ II | RTS 24/ I | 0.9584 | 73.23 |  | Práce | Běžná |  |  |  | POL1_7
|  | 1.NP : | [25 empty] | VV | 0
|  | místnost 102 : | [25 empty] | VV | 0
|  | 2,17*1,5+0,38*0,4 |  | 3.407 | [23 empty] | VV | 0
|  | místnost 104 : | [25 empty] | VV | 0
|  | 2*(3,536+2,57)*1,5 |  | 18.318 | [23 empty] | VV | 0
|  | -0,8*1,5-2*0,8*0,4 |  | -1.84 | [23 empty] | VV | 0
|  | 4*0,4*0,38+2*0,8*0,38 |  | 1.216 | [23 empty] | VV | 0
|  | místnost 105 : | [25 empty] | VV | 0
|  | 2*(3,275+3,841)*1,5 |  | 21.348 | [23 empty] | VV | 0
|  | -1,407*1,5-0,75*1,5-1,35*0,7 |  | -4.1805 | [23 empty] | VV | 0
|  | 2*0,7*0,18+1,35*0,18 |  | 0.495 | [23 empty] | VV | 0
|  | 2.NP : | [25 empty] | VV | 0
|  | místnost 204 : | [25 empty] | VV | 0
|  | 2*(2,75+3,9)*1,5+2*0,15*1,5+2*0,1*1,5 |  | 20.7 | [23 empty] | VV | 0
|  | -0,9*1,5-2*0,6*0,25 |  | -1.65 | [23 empty] | VV | 0
|  | 4*0,25*0,18+2*0,6*0,18 |  | 0.396 | [23 empty] | VV | 0
|  | 3.NP : | [25 empty] | VV | 0
|  | místnost 302 : | [25 empty] | VV | 0
|  | 2*(1,09+0,82)*2 |  | 7.64 | [23 empty] | VV | 0
|  | -0,7*2 |  | -1.4 | [23 empty] | VV | 0
|  | místnost 304 : | [25 empty] | VV | 0
|  | 2*(1,31+2,03)*2 |  | 13.36 | [23 empty] | VV | 0
|  | -0,7*2 |  | -1.4 | [23 empty] | VV | 0
271 | 781491001RT1 | Montáž lišt k obkladům rohových, koutových i dilatačních | m | 58.087 |  | 0 |  | 0 |  | 0 | 21 | 0 | 0 | 0 | 0 | 0 |  | RTS 24/ II | RTS 24/ I | 0.12 | 6.97 |  | Práce | Běžná |  |  |  | POL1_
|  | 1.NP : | [25 empty] | VV | 0
|  | místnost 102 : | [25 empty] | VV | 0
|  | 2,17+1,5+0,38+0,4 |  | 4.45 | [23 empty] | VV | 0
|  | místnost 104 : | [25 empty] | VV | 0
|  | 2*(3,536+2,57)+2*0,8+4*0,4 |  | 15.412 | [23 empty] | VV | 0
|  | -0,8 |  | -0.8 | [23 empty] | VV | 0
|  | místnost 105 : | [25 empty] | VV | 0
|  | 2*(3,275+3,841)+2*0,7+1,35 |  | 16.982 | [23 empty] | VV | 0
|  | -1,407-0,75 |  | -2.157 | [23 empty] | VV | 0
|  | 2.NP : | [25 empty] | VV | 0
|  | místnost 204 : | [25 empty] | VV | 0
|  | 2*(2,75+3,9)+2*0,15+2*0,1+4*0,25+2*0,6 |  | 16 | [23 empty] | VV | 0
|  | -0,9 |  | -0.9 | [23 empty] | VV | 0
|  | 3.NP : | [25 empty] | VV | 0
|  | místnost 302 : | [25 empty] | VV | 0
|  | 2*(1,09+0,82) |  | 3.82 | [23 empty] | VV | 0
|  | -0,7 |  | -0.7 | [23 empty] | VV | 0
|  | místnost 304 : | [25 empty] | VV | 0
|  | 2*(1,31+2,03) |  | 6.68 | [23 empty] | VV | 0
|  | -0,7 |  | -0.7 | [23 empty] | VV | 0
272 | 998781102R00 | Přesun hmot pro obklady keramické, výšky do 12 m | t | 1.49 |  | 0 |  | 0 |  | 0 | 21 | 0 | 0 | 0 | 0 | 0 |  | RTS 24/ II | RTS 24/ I | 1.27 | 1.89 |  | Práce | Běžná |  |  |  | POL1_7
|  | 1,49 |  | 1.49 | [23 empty] | VV | 0
273 | 55343661R | L lišta 8 mm, l 2,5 m hliník, přírodní, stříbrná | kus | 63.888 |  | 0 |  | 0 |  | 0 | 21 | 0 | 0 | 0 | 0 | 0 | SPCM | RTS 24/ II | RTS 24/ I | 0 | 0 |  | Specifikace | Běžná |  |  |  | POL3_
|  | typ lišt upřesní investor : | [25 empty] | VV | 0
|  | výměra-viz montáž lišt= 58,08m : | [25 empty] | VV | 0
|  | 58,08*1,1 |  | 63.888 | [23 empty] | VV | 0
274 | 597813700R | Obkládačka System 250 x 330 mm bílá mat | m2 | 84.051 |  | 0 |  | 0 |  | 0 | 21 | 0 | 0.0136 | 1.14 | 0 | 0 | SPCM | RTS 24/ II | RTS 24/ I | 0 | 0 |  | Specifikace | Běžná |  |  |  | POL3_7
|  | typ obkladaček upřesní investor : | [25 empty] | VV | 0
|  | výměra-viz montáž obkladů= 76,41m2 : | [25 empty] | VV | 0
|  | 76,41*1,1 |  | 84.051 | [23 empty] | VV | 0
Díl: | 782 | Konstrukce z přírodního kamene |  |  |  | 0 |  | 0 |  | 0 |  | 0 |  | 1.69 |  | 0 |  |  |  |  | 40.27 | [6 empty] | DIL
275 | 782111150R00 | Obklad stěn kamen. měkkým, rovným tl. 4 a 5 cm | m2 | 14.98 |  | 0 |  | 0 |  | 0 | 21 | 0 | 0.03354 | 0.5 | 0 | 0 |  | RTS 24/ II | RTS 24/ I | 2.5 | 37.45 |  | Práce | Běžná |  |  |  | POL1_
|  | obklad soklu přístavby(jihozápad,severozápad, severovýchod) : | [25 empty] | VV | 0
|  | 3,7*0,95 |  | 3.515 | [23 empty] | VV | 0
|  | 7,85*0,9 |  | 7.065 | [23 empty] | VV | 0
|  | 5,5*0,8 |  | 4.4 | [23 empty] | VV | 0
276 | 998782101R00 | Přesun hmot pro obklady z kamene, výšky do 6 m | t | 1.69 |  | 0 |  | 0 |  | 0 | 21 | 0 | 0 | 0 | 0 | 0 |  | RTS 24/ II | RTS 24/ I | 1.67 | 2.82 |  | Práce | Běžná |  |  |  | POL1_
|  | 1,69 |  | 1.69 | [23 empty] | VV | 0
277 | 58382410R | Obklad pískovcový štípaný, 100 x 200 x 25 - 30 mm | m2 | 16.478 |  | 0 |  | 0 |  | 0 | 21 | 0 | 0.072 | 1.19 | 0 | 0 | SPCM | RTS 24/ II | RTS 24/ I | 0 | 0 |  | Specifikace | Běžná |  |  |  | POL3_
|  | dodávka pro sokl přístavby-vzorkovat dle stávajícího objektu : | [25 empty] | VV | 0
|  | (jihozápad,severozápad, severovýchod) : | [25 empty] | VV | 0
|  | 3,7*0,95*1,1 |  | 3.8665 | [23 empty] | VV | 0
|  | 7,85*0,9*1,1 |  | 7.7715 | [23 empty] | VV | 0
|  | 5,5*0,8*1,1 |  | 4.84 | [23 empty] | VV | 0
Díl: | 783 | Nátěry |  |  |  | 0 |  | 0 |  | 0 |  | 0 |  | 0.04 |  | 0 |  |  |  |  | 18.49 | [6 empty] | DIL
278 | 783122110R00 | Nátěr syntetický OK "A" dvojnásobný | m2 | 3.25 |  | 0 |  | 0 |  | 0 | 21 | 0 | 0.00022 | 0 | 0 | 0 |  | RTS 24/ II | RTS 24/ I | 0.09 | 0.29 |  | Práce | Běžná |  |  |  | POL1_
|  | nátěr zárubně v novém průchodu v 3.NP do přístavby : | [25 empty] | VV | 0
|  | 2*2*0,25 |  | 1 | [23 empty] | VV | 0
|  | 1*1*0,25 |  | 0.25 | [23 empty] | VV | 0
|  | nátěr zábradlí vnitřního schodiště-cca 2m2 : | [25 empty] | VV | 0
|  | 2 |  | 2 | [23 empty] | VV | 0
279 | 783711101R00 | Nátěr olejový tesařských konstrukcí, napuštění | m2 | 150 |  | 0 |  | 0 |  | 0 | 21 | 0 | 0.00013 | 0.02 | 0 | 0 |  | RTS 24/ II | RTS 24/ I | 0.041 | 6.15 |  | Práce | Běžná |  |  |  | POL1_
|  | nátěr trojnásobný-viditelných prvků : | [25 empty] | VV | 0
|  | cca 50m2-bude upřesněno při rekonstrukci : | [25 empty] | VV | 0
|  | 3*50 |  | 150 | [23 empty] | VV | 0
280 | 783881260R00 | Nátěr akrylátový betonových podlah Ekoban Z + 2 x | m2 | 37.6625 |  | 0 |  | 0 |  | 0 | 21 | 0 | 0.00046 | 0.02 | 0 | 0 |  | RTS 24/ II | RTS 24/ I | 0.32 | 12.05 |  | Práce | Běžná |  |  |  | POL1_
|  | nátěr stávajícího vnitřního schodiště-po přebroušení-typ nátěru upřesní investor popř. dodavatel : | [25 empty] | VV | 0
|  | 1 PP - dvouram. betonového schodiště vč. mezipodesty, počet sch. stupňů 13 : | [25 empty] | VV | 0
|  | rozměry schod. stupňů 260 x 170 mm : | [25 empty] | VV | 0
|  | (0,26*1,25)*13+(0,17*1,25)*13 |  | 6.9875 | [23 empty] | VV | 0
|  | 1 PP předpokládané rozměry mezipodesty (nejsou přesně definovány) 2,5 x 1,2 : | [25 empty] | VV | 0
|  | 2,5*1,2 |  | 3 | [23 empty] | VV | 0
|  | 1 NP - přebroušení dvouram. betonového schodiště vč. mezipodesty, počet sch. stupňů 18 : | [25 empty] | VV | 0
|  | rozměry schod. stupňů 315 x 195 mm : | [25 empty] | VV | 0
|  | (0,315*1,25)*18+(0,195*1,25)*18 |  | 11.475 | [23 empty] | VV | 0
|  | 1 NP předpokládané rozměry mezipodesty (nejsou přesně definovány) 2,5 x 1,2 : | [25 empty] | VV | 0
|  | 2,5*1,2 |  | 3 | [23 empty] | VV | 0
|  | Podkroví - přebroušení dvouram. betonového schodiště vč. mezipodesty, počet sch. stupňů 16 : | [25 empty] | VV | 0
|  | rozměry schod. stupňů 315 x 195 mm : | [25 empty] | VV | 0
|  | (0,315*1,25)*16+(0,195*1,25)*16 |  | 10.2 | [23 empty] | VV | 0
|  | Podkroví - předpokládané rozměry mezipodesty (nejsou přesně definovány) 2,5 x 1,2 : | [25 empty] | VV | 0
|  | 2,5*1,2 |  | 3 | [23 empty] | VV | 0
Díl: | 784 | Malby |  |  |  | 0 |  | 0 |  | 0 |  | 0 |  | 0.54 |  | 0 |  |  |  |  | 157.5 | [6 empty] | DIL
281 | 784161401R00 | Penetrace podkladu nátěrem HET, Klasik, 1 x | m2 | 1124.995 |  | 0 |  | 0 |  | 0 | 21 | 0 | 0.00017 | 0.19 | 0 | 0 |  | RTS 24/ II | RTS 24/ I | 0.03 | 33.75 |  | Práce | Běžná |  |  |  | POL1_
|  | štukové omítky stěn = 729,13 m2 : | [25 empty] | VV | 0
|  | 729,13 |  | 729.13 | [23 empty] | VV | 0
|  | štuky stropů = 241,41 m2 : | [25 empty] | VV | 0
|  | 241,41 |  | 241.41 | [23 empty] | VV | 0
|  | SDK podhledy =119,24+4,36 m2 : | [25 empty] | VV | 0
|  | 119,24+4,36 |  | 123.6 | [23 empty] | VV | 0
|  | SDK předstěny v 3.NP =(5,45+3,32+2*4,3+2*1,6)m , prům. výšky 1,5m : | [25 empty] | VV | 0
|  | (5,45+3,32+2*4,3+2*1,6)*1,5 |  | 30.855 | [23 empty] | VV | 0
282 | 784165342R00 | Malba Hetmal Plus, barva, bez penetrace 2x | m2 | 1124.99 |  | 0 |  | 0 |  | 0 | 21 | 0 | 0.00031 | 0.35 | 0 | 0 |  | RTS 24/ II | RTS 24/ I | 0.11 | 123.75 |  | Práce | Běžná |  |  |  | POL1_
|  | výměra-viz penetrace = 1.124,99m2 : | [25 empty] | VV | 0
|  | 1124,99 |  | 1124.99 | [23 empty] | VV | 0
Díl: | 799 | Ostatní |  |  |  | 0 |  | 0 |  | 0 |  | 0 |  | 0 |  | 0 |  |  |  |  | 0 | [6 empty] | DIL
283 | 79901 | Vnitřní plynovod | kpl | 1 |  | 0 |  | 0 |  | 0 | 21 | 0 | 0 | 0 | 0 | 0 |  | Vlastní | Indiv | 0 | 0 |  | Práce | Běžná |  |  |  | POL1_
|  | výměra a ceny -viz rozpočet subdodavatele : | [25 empty] | VV | 0
|  | 1 |  | 1 | [23 empty] | VV | 0
284 | 79902 | Vytápění | kpl | 1 |  | 0 |  | 0 |  | 0 | 21 | 0 | 0 | 0 | 0 | 0 |  | Vlastní | Indiv | 0 | 0 |  | Práce | Běžná |  |  |  | POL1_
|  | výměra a ceny -viz rozpočet subdodavatele : | [25 empty] | VV | 0
|  | 1 |  | 1 | [23 empty] | VV | 0
285 | 79903 | Vzduchotechnika | kpl | 1 |  | 0 |  | 0 |  | 0 | 21 | 0 | 0 | 0 | 0 | 0 |  | Vlastní | Indiv | 0 | 0 |  | Práce | Běžná |  |  |  | POL1_
|  | výměra a ceny -viz rozpočet subdodavatele : | [25 empty] | VV | 0
|  | 1 |  | 1 | [23 empty] | VV | 0
286 | 79904 | Zdravotně technická instalace | kpl | 1 |  | 0 |  | 0 |  | 0 | 21 | 0 | 0 | 0 | 0 | 0 |  | Vlastní | Indiv | 0 | 0 |  | Práce | Běžná |  |  |  | POL1_
|  | výměra a ceny -viz rozpočet subdodavatele : | [25 empty] | VV | 0
|  | 1 |  | 1 | [23 empty] | VV | 0
287 | 79905 | Fotovoltaika | kpl | 1 |  | 0 |  | 0 |  | 0 | 21 | 0 | 0 | 0 | 0 | 0 |  | Vlastní | Indiv | 0 | 0 |  | Práce | Běžná |  |  |  | POL1_
|  | výměra a ceny -viz rozpočet subdodavatele : | [25 empty] | VV | 0
|  | 1 |  | 1 | [23 empty] | VV | 0
288 | 79906 | Osazení a dodávka hasičských přístrojů | kus | 6 |  | 0 |  | 0 |  | 0 | 21 | 0 | 0 | 0 | 0 | 0 |  | Vlastní | Indiv | 0 | 0 |  | Práce | Běžná |  |  |  | POL1_
|  | viz dokumentace PBŘ : | [25 empty] | VV | 0
|  | místnost 005 : | [25 empty] | VV | 0
|  | 1 |  | 1 | [23 empty] | VV | 0
|  | místnpost 004 : | [25 empty] | VV | 0
|  | 1 |  | 1 | [23 empty] | VV | 0
|  | místnost 101 : | [25 empty] | VV | 0
|  | 1 |  | 1 | [23 empty] | VV | 0
|  | místnost 107 : | [25 empty] | VV | 0
|  | 1 |  | 1 | [23 empty] | VV | 0
|  | místnost 205 : | [25 empty] | VV | 0
|  | 1 |  | 1 | [23 empty] | VV | 0
|  | místnost 301 : | [25 empty] | VV | 0
|  | 1 |  | 1 | [23 empty] | VV | 0
289 | 79907 | Montáž a dodávka výdejního okénka 500 x 500 v místnosti 105 EW30 DP3+ | kus | 1 |  | 0 |  | 0 |  | 0 | 21 | 0 | 0 | 0 | 0 | 0 |  | Vlastní | Indiv | 0 | 0 |  | Práce | Běžná |  |  |  | POL1_
|  | montáž a dodávka v místnosti 105 -viz půdorys 1.NP : | [25 empty] | VV | 0
|  | 1 |  | 1 | [23 empty] | VV | 0
290 | 79908 | Montáž a nátěr schodišťového madla | kpl | 1 |  | 0 |  | 0 |  | 0 | 21 | 0 | 0 | 0 | 0 | 0 |  | Vlastní | Indiv | 0 | 0 |  | Práce | Běžná |  |  |  | POL1_
|  | schodišťové madlo stávajícího schodiště : | [25 empty] | VV | 0
|  | 1 |  | 1 | [23 empty] | VV | 0
Díl: | D96 | Přesuny suti a vybouraných hmot |  |  |  | 0 |  | 0 |  | 0 |  | 0 |  | 0 |  | 0 |  |  |  |  | 148.65 | [6 empty] | DIL
291 | 979082318R00 | Vodorovná doprava suti a hmot po suchu do 6000 m | t | 129.25 |  | 0 |  | 0 |  | 0 | 21 | 0 | 0 | 0 | 0 | 0 |  | RTS 24/ II | RTS 24/ I | 0 | 0 |  | Práce | Běžná |  |  |  | POL1_
|  | Včetně: | [25 empty] | POP
|  | - při vodorovné dopravě po suchu : přepravy za ztížených provozních podmínek, | [25 empty] | POP
|  | - při vodorovné dopravě po vodě : vyložení na hromady na suchu nebo na přeložení na dopravní prostředek na suchu do 15 m vodorovně a současně do 4 m svisle, | [25 empty] | POP |  | - při vodorovné dopravě po vodě : vyložení na hromady na suchu nebo na přeložení na dopravní prostředek na suchu do 15 m vodorovně a současně do 4 m svisle,
|  | - při nakládání nebo překládání : dopravy do 15 m vodorovně a současně do 4 m svisle. | [25 empty] | POP
|  | odvoz na skládku , viz hmotnost demontáže -bourání =129,25t : | [25 empty] | VV | 0
|  | 129,25 |  | 129.25 | [23 empty] | VV | 0
292 | 979082319R00 | Příplatek k vodor.dopravě po suchu, dalších 1000 m | t | 517 |  | 0 |  | 0 |  | 0 | 21 | 0 | 0 | 0 | 0 | 0 |  | RTS 24/ II | RTS 24/ I | 0 | 0 |  | Práce | Běžná |  |  |  | POL1_
|  | uvažováno na skládku do 10 km, tzn 10-6= 4 x množství : | [25 empty] | VV | 0
|  | 4*129,25 |  | 517 | [23 empty] | VV | 0
293 | 979087212R00 | Nakládání suti na dopravní prostředky | t | 129.25 |  | 0 |  | 0 |  | 0 | 21 | 0 | 0 | 0 | 0 | 0 |  | RTS 24/ II | RTS 24/ I | 0.1 | 12.93 |  | Práce | Běžná |  |  |  | POL1_
|  | viz hmotnost demontáže -bourání =129,25t : | [25 empty] | VV | 0
|  | 129,25 |  | 129.25 | [23 empty] | VV | 0
294 | 979082111R00 | Vnitrostaveništní doprava suti do 10 m | t | 129.25 |  | 0 |  | 0 |  | 0 | 21 | 0 | 0 | 0 | 0 | 0 |  | RTS 24/ II | RTS 24/ I | 0.94 | 121.5 |  | Práce | Běžná |  |  |  | POL1_
|  | výměra-viz bourání = 129,25t : | [25 empty] | VV | 0
|  | 129,25 |  | 129.25 | [23 empty] | VV | 0
295 | 979082121R00 | Příplatek k vnitrost. dopravě suti za dalších 5 m | t | 129.25 |  | 0 |  | 0 |  | 0 | 21 | 0 | 0 | 0 | 0 | 0 |  | RTS 24/ II | RTS 24/ I | 0.11 | 14.22 |  | Práce | Běžná |  |  |  | POL1_
|  | předpoklad průměrné vodorvné vzdálenosti = cca 15 m, tzn 1 x množství : | [25 empty] | VV | 0
|  | 1*129,25 |  | 129.25 | [23 empty] | VV | 0
296 | 979990107R00 | Poplatek za uložení suti - směs cihel, dřeva, betonu izolace, keramika,sklo | t | 129.25 |  | 0 |  | 0 |  | 0 | 21 | 0 | 0 | 0 | 0 | 0 |  | RTS 24/ II | RTS 24/ I | 0 | 0 |  | Práce | Běžná |  |  |  | POL1_
|  | dodavatel použije ceníkové ceny vybrané skládky : | [25 empty] | VV | 0
|  | 129,25 |  | 129.25 | [23 empty] | VV | 0
Díl: | VN | Vedlejší náklady |  |  |  | 0 |  | 0 |  | 0 |  | 0 |  | 0 |  | 0 |  |  |  |  | 0 | [6 empty] | DIL
297 | 005121 R | Zařízení staveniště | Soubor | 1 |  | 0 |  | 0 |  | 0 | 21 | 0 | 0 | 0 | 0 | 0 |  | RTS 24/ II | Indiv | 0 | 0 |  | VRN | Běžná |  |  |  | POL99_1
|  | Veškeré náklady spojené s vybudováním, provozem a odstraněním zařízení staveniště. | [25 empty] | POP
|  | 1 |  | 1 | [23 empty] | VV | 0
298 | VRN2 | Přesun stavebních kapacit | Soubor | 1 |  | 0 |  | 0 |  | 0 | 21 | 0 | 0 | 0 | 0 | 0 |  | Vlastní | Indiv | 0 | 0 |  | VRN | Běžná |  |  |  | POL99_1
|  | 1 |  | 1 | [23 empty] | VV | 0
Díl: | 9999 | Gastronomie |  |  |  | 0 |  | 0 |  | 0 |  | 0 |  | 0 |  | 0 |  |  |  |  | 0 | [6 empty] | DIL
299 | B | Tlaková sprcha s baterií |  | 1 |  | 0 |  | 0 |  | 0 | 21 | 0 | 0 | 0 | 0 | 0 |  | Vlastní | Indiv | 0 | 0 |  | Práce | Běžná |  |  |  | POL1_1
300 | H1 | Výchozí revize plynu |  | 1 |  | 0 |  | 0 |  | 0 | 21 | 0 | 0 | 0 | 0 | 0 |  | Vlastní | Indiv | 0 | 0 |  | Práce | Běžná |  |  |  | POL1_
|  | 1 |  | 1 | [23 empty] | VV | 0
301 | H2 | Doprava, montáž a montážní materiál |  | 1 |  | 0 |  | 0 |  | 0 | 21 | 0 | 0 | 0 | 0 | 0 |  | Vlastní | Indiv | 0 | 0 |  | Práce | Běžná |  |  |  | POL1_
|  | 1 |  | 1 | [23 empty] | VV | 0
302 | A | Baterie s pružinovou sprchou | kus | 1 |  | 0 |  | 0 |  | 0 | 21 | 0 | 0 | 0 | 0 | 0 |  | Vlastní | Indiv | 0 | 0 |  | R-položka | Běžná |  |  |  | POL12_0
|  | veškeré položky gastronomie mají měrnou jednotku -kus : | [25 empty] | VV | 0
|  | jednotlivé parametry položek jsou dle nabídky subdodavatele : | [25 empty] | VV | 0
|  | 1 |  | 1 | [23 empty] | VV | 0
303 | A | Změkčovač vody 8l |  | 1 |  | 0 |  | 0 |  | 0 | 21 | 0 | 0 | 0 | 0 | 0 |  | Vlastní | Indiv | 0 | 0 |  | R-položka | Běžná |  |  |  | POL12_0
304 | A | Myčka nádobí |  | 1 |  | 0 |  | 0 |  | 0 | 21 | 0 | 0 | 0 | 0 | 0 |  | Vlastní | Indiv | 0 | 0 |  | R-položka | Běžná |  |  |  | POL12_0
305 | A | Nástěnná nerezová police dvoupatrová |  | 1 |  | 0 |  | 0 |  | 0 | 21 | 0 | 0 | 0 | 0 | 0 |  | Vlastní | Indiv | 0 | 0 |  | R-položka | Běžná |  |  |  | POL12_0
306 | B | Nástěnná nerezová police dvoupatrová |  | 1 |  | 0 |  | 0 |  | 0 | 21 | 0 | 0 | 0 | 0 | 0 |  | Vlastní | Indiv | 0 | 0 |  | R-položka | Běžná |  |  |  | POL12_0
307 | C | Mraznice podstolová bílá 200l |  | 1 |  | 0 |  | 0 |  | 0 | 21 | 0 | 0 | 0 | 0 | 0 |  | Vlastní | Indiv | 0 | 0 |  | R-položka | Běžná |  |  |  | POL12_0
308 | C | Skříňka uzavřená s posuvnými dvířky a policí |  | 1 |  | 0 |  | 0 |  | 0 | 21 | 0 | 0 | 0 | 0 | 0 |  | Vlastní | Indiv | 0 | 0 |  | R-položka | Běžná |  |  |  | POL12_0
309 | D | Skříňka uzavřená s posuvnými dvířky a policí |  | 1 |  | 0 |  | 0 |  | 0 | 21 | 0 | 0 | 0 | 0 | 0 |  | Vlastní | Indiv | 0 | 0 |  | R-položka | Běžná |  |  |  | POL12_0
310 | D | Ramínková baterie,sifon |  | 1 |  | 0 |  | 0 |  | 0 | 21 | 0 | 0 | 0 | 0 | 0 |  | Vlastní | Indiv | 0 | 0 |  | R-položka | Běžná |  |  |  | POL12_0
311 | D | Lednice podstolová bílá 200l |  | 1 |  | 0 |  | 0 |  | 0 | 21 | 0 | 0 | 0 | 0 | 0 |  | Vlastní | Indiv | 0 | 0 |  | R-položka | Běžná |  |  |  | POL12_0
312 | D | Skříňka uzavřená s křídlovými dvířky a policí |  | 1 |  | 0 |  | 0 |  | 0 | 21 | 0 | 0 | 0 | 0 | 0 |  | Vlastní | Indiv | 0 | 0 |  | R-položka | Běžná |  |  |  | POL12_0
313 | D | Pracovní stůl s policí a 2 zásuvkami pod deskou stolu |  | 1 |  | 0 |  | 0 |  | 0 | 21 | 0 | 0 | 0 | 0 | 0 |  | Vlastní | Indiv | 0 | 0 |  | R-položka | Běžná |  |  |  | POL12_0
314 | D | Pracovní stůl s policí |  | 1 |  | 0 |  | 0 |  | 0 | 21 | 0 | 0 | 0 | 0 | 0 |  | Vlastní | Indiv | 0 | 0 |  | R-položka | Běžná |  |  |  | POL12_0
315 | E | Odsávací digestoř - není součástí dodávky gastro |  | 1 |  | 0 |  | 0 |  | 0 | 21 | 0 | 0 | 0 | 0 | 0 |  | Vlastní | Indiv | 0 | 0 |  | R-položka | Běžná |  |  |  | POL12_0
316 | E | Pracovní stůl uzavřený |  | 1 |  | 0 |  | 0 |  | 0 | 21 | 0 | 0 | 0 | 0 | 0 |  | Vlastní | Indiv | 0 | 0 |  | R-položka | Běžná |  |  |  | POL12_0
317 | E | Nástěnná nerezová police jednopatrová |  | 1 |  | 0 |  | 0 |  | 0 | 21 | 0 | 0 | 0 | 0 | 0 |  | Vlastní | Indiv | 0 | 0 |  | R-položka | Běžná |  |  |  | POL12_0
318 | F | Zásobník na papíryové utěrky |  | 1 |  | 0 |  | 0 |  | 0 | 21 | 0 | 0 | 0 | 0 | 0 |  | Vlastní | Indiv | 0 | 0 |  | R-položka | Běžná |  |  |  | POL12_0
319 | F | Dávkovač pěnového mýdla |  | 1 |  | 0 |  | 0 |  | 0 | 21 | 0 | 0 | 0 | 0 | 0 |  | Vlastní | Indiv | 0 | 0 |  | R-položka | Běžná |  |  |  | POL12_0
320 | F | Nástěnná nerezová police |  | 1 |  | 0 |  | 0 |  | 0 | 21 | 0 | 0 | 0 | 0 | 0 |  | Vlastní | Indiv | 0 | 0 |  | R-položka | Běžná |  |  |  | POL12_0
321 | H | Mrazící skříň |  | 1 |  | 0 |  | 0 |  | 0 | 21 | 0 | 0 | 0 | 0 | 0 |  | Vlastní | Indiv | 0 | 0 |  | R-položka | Běžná |  |  |  | POL12_0
|  | Mrazící pult : | [25 empty] | VV | 0
|  | PROVOZ A VYBAVENÍ BUDE ŘEŠEN PROVOZOVATELEM POPŘ STAVBOU : | [25 empty] | VV | 0
|  | PROVOZ A VYBAVENÍ BUDE ŘEŠEN PROVOZOVATELEM POPŘ STAVBOU : | [25 empty] | VV | 0
|  | Doprava, montáž a montážní materiál : | [25 empty] | VV | 0
|  | Výchorí zevize plyn : | [25 empty] | VV | 0
|  | 1 |  | 1 | [23 empty] | VV | 0
322 | A | Mycí stůl s lisovaným dřezem a prostorem pro myčku |  | 1 |  | 0 |  | 0 |  | 0 | 21 | 0 | 0 | 0 | 0 | 0 |  | Vlastní | Indiv | 0 | 0 |  | Specifikace | Běžná |  |  |  | POL3_0
323 | B | Mycí stůl s lisovaným dřezem |  | 1 |  | 0 |  | 0 |  | 0 | 21 | 0 | 0 | 0 | 0 | 0 |  | Vlastní | Indiv | 0 | 0 |  | Specifikace | Běžná |  |  |  | POL3_0
324 | C | Lednice podstolová bílá 200l |  | 1 |  | 0 |  | 0 |  | 0 | 21 | 0 | 0 | 0 | 0 | 0 |  | Vlastní | Indiv | 0 | 0 |  | Specifikace | Běžná |  |  |  | POL3_0
325 | D | Mycí stůl s lisovaným dřezem |  | 1 |  | 0 |  | 0 |  | 0 | 21 | 0 | 0 | 0 | 0 | 0 |  | Vlastní | Indiv | 0 | 0 |  | Specifikace | Běžná |  |  |  | POL3_0
326 | E | Sporák tálový plynový 3 zóny s plynovou troubou |  | 1 |  | 0 |  | 0 |  | 0 | 21 | 0 | 0 | 0 | 0 | 0 |  | Vlastní | Indiv | 0 | 0 |  | Specifikace | Běžná |  |  |  | POL3_0
327 | F | Nerezové umyvadlo bezdotykové |  | 1 |  | 0 |  | 0 |  | 0 | 21 | 0 | 0 | 0 | 0 | 0 |  | Vlastní | Indiv | 0 | 0 |  | Specifikace | Běžná |  |  |  | POL3_0
328 | G | Komaxitový regál |  | 1 |  | 0 |  | 0 |  | 0 | 21 | 0 | 0 | 0 | 0 | 0 |  | Vlastní | Indiv | 0 | 0 |  | Specifikace | Běžná |  |  |  | POL3_0
329 | G | Komaxitový regál |  | 1 |  | 0 |  | 0 |  | 0 | 21 | 0 | 0 | 0 | 0 | 0 |  | Vlastní | Indiv | 0 | 0 |  | Specifikace | Běžná |  |  |  | POL3_0
330 | H | Chladící skříň |  | 1 |  | 0 |  | 0 |  | 0 | 21 | 0 | 0 | 0 | 0 | 0 |  | Vlastní | Indiv | 0 | 0 |  | Specifikace | Běžná |  |  |  | POL3_0
331 | H | Chladící skříň |  | 1 |  | 0 |  | 0 |  | 0 | 21 | 0 | 0 | 0 | 0 | 0 |  | Vlastní | Indiv | 0 | 0 |  | Specifikace | Běžná |  |  |  | POL3_0
[26 empty] | 15 | 21 | DPH
| Celkem |  |  |  |  | 0 | [19 empty] | 0 | 0 | SUM
Poznámky uchazeče k zadání
POPUZIV
END
Note on S6: Jedná se o informaci, zda se jedná o položku, která je do rozpočtu zadána z cenové soustavy RTS, nebo vlastní.
Note on T6: Jedná se o název CÚ, která je zadána u položky rozpočtu

## SO 01 2 Pol
Položkový rozpočet | [27 empty] | #TypZaznamu#
S: | 001 | MŠ Bělá-změna užívání objektu č.p. 259 | [25 empty] | STA
O: | SO 01 | MŠ Bělá | [22 empty] | STA |  |  | OBJ
R: | 2 | Elektroinstalace | [25 empty] | ROZ
P.č. | Číslo položky | Název položky | MJ | Množství | Cena / MJ | Celkem | Dodávka | Dodávka celk. | Montáž | Montáž celk. | DPH | Cena s DPH | Hmotnost / MJ | Hmotnost celk.(t) | Dem. hmotnost / MJ | Dem. hmotnost celk.(t) | Ceník | Cen. soustava / platnost | Cenová úroveň | Nhod / MJ | Nhod celk. | Dodavatel | Typ položky | Stav položky
Díl: | 46-M | Stavební a zemní práce |  |  |  | 0 |  | 0 |  | 0 |  | 0 |  | 7.31 |  | 3.73 |  |  |  |  | 0 | [6 empty] | DIL
1 | 460171172 | Hloubení kabelových nezapažených rýh strojně š 35 cm hl 80 cm v hornině tř I skupiny 3 | m | 50 |  | 0 |  | 0 |  | 0 | 21 | 0 | 0 | 0 | 0 | 0 |  | URS | ÚRS 24 01 | 0 | 0 |  | Práce | Běžná |  |  |  | POL1_1
2 | 460451182 | Zásyp kabelových rýh strojně se zhutněním š 35 cm hl 80 cm z horniny tř I skupiny 3 | m | 50 |  | 0 |  | 0 |  | 0 | 21 | 0 | 0 | 0 | 0 | 0 |  | URS | ÚRS 24 01 | 0 | 0 |  | Práce | Běžná |  |  |  | POL1_1
3 | 460520172 | Montáž trubek ochranných plastových uložených volně do rýhy ohebných přes 32 do 50 mm | m | 30 |  | 0 |  | 0 |  | 0 | 21 | 0 | 0 | 0 | 0 | 0 |  | URS | ÚRS 24 01 | 0 | 0 |  | Práce | Běžná |  |  |  | POL1_1
4 | 460661111 | Kabelové lože z písku pro kabely nn bez zakrytí š lože do 35 cm | m | 50 |  | 0 |  | 0 |  | 0 | 21 | 0 | 0.14 | 7 | 0 | 0 |  | URS | ÚRS 24 01 | 0 | 0 |  | Práce | Běžná |  |  |  | POL1_1
5 | 460671113 | Výstražná fólie pro krytí kabelů šířky přes 25 do 34 cm | m | 50 |  | 0 |  | 0 |  | 0 | 21 | 0 | 9e-05 | 0 | 0 | 0 |  | URS | ÚRS 24 01 | 0 | 0 |  | Práce | Běžná |  |  |  | POL1_1
6 | 460710033 | Vyplnění a omítnutí rýh při elektroinstalacích ve stěnách hl do 3 cm a š přes 5 do 7 cm | m | 753 |  | 0 |  | 0 |  | 0 | 21 | 0 | 0.00035 | 0.26 | 0 | 0 |  | URS | ÚRS 24 01 | 0 | 0 |  | Práce | Běžná |  |  |  | POL1_1
7 | 468081312 | Vybourání otvorů pro elektroinstalace ve zdivu cihelném pl do 0,0225 m2 tl přes 15 do 30 cm | kus | 64 |  | 0 |  | 0 |  | 0 | 21 | 0 | 0 | 0 | 0.008 | 0.51 |  | URS | ÚRS 24 01 | 0 | 0 |  | Práce | Běžná |  |  |  | POL1_1
8 | 468081314 | Vybourání otvorů pro elektroinstalace ve zdivu cihelném pl do 0,0225 m2 tl přes 45 do 60 cm | kus | 12 |  | 0 |  | 0 |  | 0 | 21 | 0 | 0 | 0 | 0.016 | 0.19 |  | URS | ÚRS 24 01 | 0 | 0 |  | Práce | Běžná |  |  |  | POL1_1
9 | 468091311 | Vysekání kapes a výklenků ve zdivu cihelném pro krabice 7x7x5 cm | kus | 106 |  | 0 |  | 0 |  | 0 | 21 | 0 | 0 | 0 | 5e-05 | 0.01 |  | URS | ÚRS 24 01 | 0 | 0 |  | Práce | Běžná |  |  |  | POL1_1
10 | 468091313 | Vysekání kapes a výklenků ve zdivu cihelném pro krabice 15x15x10 cm | kus | 2 |  | 0 |  | 0 |  | 0 | 21 | 0 | 0 | 0 | 0.003 | 0.01 |  | URS | ÚRS 24 01 | 0 | 0 |  | Práce | Běžná |  |  |  | POL1_1
11 | 468101413 | Vysekání rýh pro montáž trubek a kabelů v cihelných zdech hl do 3 cm a š přes 5 do 7 cm | m | 753 |  | 0 |  | 0 |  | 0 | 21 | 0 | 0 | 0 | 0.004 | 3.01 |  | URS | ÚRS 24 01 | 0 | 0 |  | Práce | Běžná |  |  |  | POL1_1
12 | 34571350 | trubka elektroinstalační ohebná dvouplášťová korugovaná (chránička) D 32/40mm, HDPE+LDPE | m | 30 |  | 0 |  | 0 |  | 0 | 21 | 0 | 0.00019 | 0.01 | 0 | 0 |  | URS | ÚRS 24 01 | 0 | 0 |  | Specifikace | Běžná |  |  |  | POL3_0
13 | 34575105 | deska kabelová krycí PVC červená, 300x2mm | m | 50 |  | 0 |  | 0 |  | 0 | 21 | 0 | 0.00078 | 0.04 | 0 | 0 |  | URS | ÚRS 24 01 | 0 | 0 |  | Specifikace | Běžná |  |  |  | POL3_0
Díl: | R1 | Rozvaděč R1 |  |  |  | 0 |  | 0 |  | 0 |  | 0 |  | 0 |  | 0 |  |  |  |  | 0 | [6 empty] | DIL
14 | MOR1 | Montáže a protokoly | kpl | 1 |  | 0 |  | 0 |  | 0 | 21 | 0 | 0 | 0 | 0 | 0 |  | Vlastní | Indiv | 0 | 0 |  | Práce | Běžná |  |  |  | POL1_1
15 | 167626 | Svodič SPCT2-460-3 +NPE přepětí třídy C | KS | 1 |  | 0 |  | 0 |  | 0 | 21 | 0 | 0 | 0 | 0 | 0 |  | Vlastní | Indiv | 0 | 0 |  | Specifikace | Běžná |  |  |  | POL3_0
16 | 178977 | Záslepka BS 12TE lámatelná hrubě žebr.b. | KS | 4 |  | 0 |  | 0 |  | 0 | 21 | 0 | 0 | 0 | 0 | 0 |  | Vlastní | Indiv | 0 | 0 |  | Specifikace | Běžná |  |  |  | POL3_0
17 | 248439 | Spoušť ZP-ASA/230 vypínací | KS | 1 |  | 0 |  | 0 |  | 0 | 21 | 0 | 0 | 0 | 0 | 0 |  | Vlastní | Indiv | 0 | 0 |  | Specifikace | Běžná |  |  |  | POL3_0
18 | 262673 | Jistič 6B/1 PL7 | KS | 1 |  | 0 |  | 0 |  | 0 | 21 | 0 | 0 | 0 | 0 | 0 |  | Vlastní | Indiv | 0 | 0 |  | Specifikace | Běžná |  |  |  | POL3_0
19 | 262674 | Jistič 10B/1 PL7 | KS | 5 |  | 0 |  | 0 |  | 0 | 21 | 0 | 0 | 0 | 0 | 0 |  | Vlastní | Indiv | 0 | 0 |  | Specifikace | Běžná |  |  |  | POL3_0
20 | 262676 | Jistič 16B/1 PL7 | KS | 1 |  | 0 |  | 0 |  | 0 | 21 | 0 | 0 | 0 | 0 | 0 |  | Vlastní | Indiv | 0 | 0 |  | Specifikace | Běžná |  |  |  | POL3_0
21 | 262702 | Jistič 10C/1 PL7 | KS | 1 |  | 0 |  | 0 |  | 0 | 21 | 0 | 0 | 0 | 0 | 0 |  | Vlastní | Indiv | 0 | 0 |  | Specifikace | Běžná |  |  |  | POL3_0
22 | 263392 | Jistič 32B/3 PL7 | KS | 1 |  | 0 |  | 0 |  | 0 | 21 | 0 | 0 | 0 | 0 | 0 |  | Vlastní | Indiv | 0 | 0 |  | Specifikace | Běžná |  |  |  | POL3_0
23 | 263434 | Chránič 10B/1N/0,03 PFL7 | KS | 1 |  | 0 |  | 0 |  | 0 | 21 | 0 | 0 | 0 | 0 | 0 |  | Vlastní | Indiv | 0 | 0 |  | Specifikace | Běžná |  |  |  | POL3_0
24 | 263534 | Chránič 16B/1N/0,03 PFL7 | KS | 7 |  | 0 |  | 0 |  | 0 | 21 | 0 | 0 | 0 | 0 | 0 |  | Vlastní | Indiv | 0 | 0 |  | Specifikace | Běžná |  |  |  | POL3_0
25 | 276268 | Spínač IS-32/3 (Z-SE-32/3) 3TE | KS | 1 |  | 0 |  | 0 |  | 0 | 21 | 0 | 0 | 0 | 0 | 0 |  | Vlastní | Indiv | 0 | 0 |  | Specifikace | Běžná |  |  |  | POL3_0
26 | 283048 | Skříň BF-U-3/72-C pod omítku, plechová dvířka,IP30 | KS | 1 |  | 0 |  | 0 |  | 0 | 21 | 0 | 0 | 0 | 0 | 0 |  | Vlastní | Indiv | 0 | 0 |  | Specifikace | Běžná |  |  |  | POL3_0
27 | PMR1 | Podružný materiál | kpl | 1 |  | 0 |  | 0 |  | 0 | 21 | 0 | 0 | 0 | 0 | 0 |  | Vlastní | Indiv | 0 | 0 |  | Specifikace | Běžná |  |  |  | POL3_0
Díl: | R2 | Rozvaděč R2 |  |  |  | 0 |  | 0 |  | 0 |  | 0 |  | 0 |  | 0 |  |  |  |  | 0 | [6 empty] | DIL
28 | MOR2 | Montáže a protokoly | kpl | 1 |  | 0 |  | 0 |  | 0 | 21 | 0 | 0 | 0 | 0 | 0 |  | Vlastní | Indiv | 0 | 0 |  | Práce | Běžná |  |  |  | POL1_1
29 | 113689 | Skříň BF-U-2/48-C pod omítku, plechová dvířka, IP30 | KS | 1 |  | 0 |  | 0 |  | 0 | 21 | 0 | 0 | 0 | 0 | 0 |  | Vlastní | Indiv | 0 | 0 |  | Specifikace | Běžná |  |  |  | POL3_0
30 | 167626 | Svodič SPCT2-460-3 +NPE přepětí třídy C | KS | 1 |  | 0 |  | 0 |  | 0 | 21 | 0 | 0 | 0 | 0 | 0 |  | Vlastní | Indiv | 0 | 0 |  | Specifikace | Běžná |  |  |  | POL3_0
31 | 178977 | Záslepka BS 12TE lámatelná hrubě žebr.b. | KS | 3 |  | 0 |  | 0 |  | 0 | 21 | 0 | 0 | 0 | 0 | 0 |  | Vlastní | Indiv | 0 | 0 |  | Specifikace | Běžná |  |  |  | POL3_0
32 | 262674 | Jistič 10B/1 PL7 | KS | 1 |  | 0 |  | 0 |  | 0 | 21 | 0 | 0 | 0 | 0 | 0 |  | Vlastní | Indiv | 0 | 0 |  | Specifikace | Běžná |  |  |  | POL3_0
33 | 263434 | Chránič 10B/1N/0,03 PFL7 | KS | 1 |  | 0 |  | 0 |  | 0 | 21 | 0 | 0 | 0 | 0 | 0 |  | Vlastní | Indiv | 0 | 0 |  | Specifikace | Běžná |  |  |  | POL3_0
34 | 263534 | Chránič 16B/1N/0,03 PFL7 | KS | 4 |  | 0 |  | 0 |  | 0 | 21 | 0 | 0 | 0 | 0 | 0 |  | Vlastní | Indiv | 0 | 0 |  | Specifikace | Běžná |  |  |  | POL3_0
35 | 276268 | Spínač IS-32/3 (Z-SE-32/3) 3TE | KS | 1 |  | 0 |  | 0 |  | 0 | 21 | 0 | 0 | 0 | 0 | 0 |  | Vlastní | Indiv | 0 | 0 |  | Specifikace | Běžná |  |  |  | POL3_0
36 | PMR2 | Podružný materiál | kpl | 1 |  | 0 |  | 0 |  | 0 | 21 | 0 | 0 | 0 | 0 | 0 |  | Vlastní | Indiv | 0 | 0 |  | Specifikace | Běžná |  |  |  | POL3_0
Díl: | R3 | Rozvaděč R3 |  |  |  | 0 |  | 0 |  | 0 |  | 0 |  | 0 |  | 0 |  |  |  |  | 0 | [6 empty] | DIL
37 | MOR3 | Montáže a protokoly | kpl | 1 |  | 0 |  | 0 |  | 0 | 21 | 0 | 0 | 0 | 0 | 0 |  | Vlastní | Indiv | 0 | 0 |  | Práce | Běžná |  |  |  | POL1_1
38 | 113689 | Skříň BF-U-2/48-C pod omítku, plechová dvířka, IP30 | KS | 1 |  | 0 |  | 0 |  | 0 | 21 | 0 | 0 | 0 | 0 | 0 |  | Vlastní | Indiv | 0 | 0 |  | Specifikace | Běžná |  |  |  | POL3_0
39 | 167626 | Svodič SPCT2-460-3 +NPE přepětí třídy C | KS | 1 |  | 0 |  | 0 |  | 0 | 21 | 0 | 0 | 0 | 0 | 0 |  | Vlastní | Indiv | 0 | 0 |  | Specifikace | Běžná |  |  |  | POL3_0
40 | 178977 | Záslepka BS 12TE lámatelná hrubě žebr.b. | KS | 3 |  | 0 |  | 0 |  | 0 | 21 | 0 | 0 | 0 | 0 | 0 |  | Vlastní | Indiv | 0 | 0 |  | Specifikace | Běžná |  |  |  | POL3_0
41 | 262674 | Jistič 10B/1 PL7 | KS | 1 |  | 0 |  | 0 |  | 0 | 21 | 0 | 0 | 0 | 0 | 0 |  | Vlastní | Indiv | 0 | 0 |  | Specifikace | Běžná |  |  |  | POL3_0
42 | 263534 | Chránič 16B/1N/0,03 PFL7 | KS | 4 |  | 0 |  | 0 |  | 0 | 21 | 0 | 0 | 0 | 0 | 0 |  | Vlastní | Indiv | 0 | 0 |  | Specifikace | Běžná |  |  |  | POL3_0
43 | 276268 | Spínač IS-32/3 (Z-SE-32/3) 3TE | KS | 1 |  | 0 |  | 0 |  | 0 | 21 | 0 | 0 | 0 | 0 | 0 |  | Vlastní | Indiv | 0 | 0 |  | Specifikace | Běžná |  |  |  | POL3_0
44 | PMR3 | Podružný materiál | kpl | 1 |  | 0 |  | 0 |  | 0 | 21 | 0 | 0 | 0 | 0 | 0 |  | Vlastní | Indiv | 0 | 0 |  | Specifikace | Běžná |  |  |  | POL3_0
Díl: | RE | Rozvaděč RE |  |  |  | 0 |  | 0 |  | 0 |  | 0 |  | 0 |  | 0 |  |  |  |  | 0 | [6 empty] | DIL
45 | RE | Rozvaděč RE - dle projektové dokumentace | kpl | 1 |  | 0 |  | 0 |  | 0 | 21 | 0 | 0 | 0 | 0 | 0 |  | Vlastní | Indiv | 0 | 0 |  | Specifikace | Běžná |  |  |  | POL3_0
Díl: | RH | Rozvaděč RH |  |  |  | 0 |  | 0 |  | 0 |  | 0 |  | 0 |  | 0 |  |  |  |  | 0 | [6 empty] | DIL
46 | MORH | Montáže a protokoly | kpl | 1 |  | 0 |  | 0 |  | 0 | 21 | 0 | 0 | 0 | 0 | 0 |  | Vlastní | Indiv | 0 | 0 |  | Práce | Běžná |  |  |  | POL1_1
47 | 264839 OA0 | Jistič 2B/1 PL7 | KS | 1 |  | 0 |  | 0 |  | 0 | 21 | 0 | 0 | 0 | 0 | 0 |  | RTS 24/ II | Indiv | 0 | 0 |  | Agregovaná položka | Běžná |  |  |  | POL2_
48 | 178977 | Záslepka BS 12TE lámatelná hrubě žebr.b. | KS | 5 |  | 0 |  | 0 |  | 0 | 21 | 0 | 0 | 0 | 0 | 0 |  | Vlastní | Indiv | 0 | 0 |  | Specifikace | Běžná |  |  |  | POL3_0
49 | 184750 | Svodič SPBT12-280-3+NPE50 | KS | 1 |  | 0 |  | 0 |  | 0 | 21 | 0 | 0 | 0 | 0 | 0 |  | Vlastní | Indiv | 0 | 0 |  | Specifikace | Běžná |  |  |  | POL3_0
50 | 262673 | Jistič 6B/1 PL7 | KS | 1 |  | 0 |  | 0 |  | 0 | 21 | 0 | 0 | 0 | 0 | 0 |  | Vlastní | Indiv | 0 | 0 |  | Specifikace | Běžná |  |  |  | POL3_0
51 | 262674 | Jistič 10B/1 PL7 | KS | 2 |  | 0 |  | 0 |  | 0 | 21 | 0 | 0 | 0 | 0 | 0 |  | Vlastní | Indiv | 0 | 0 |  | Specifikace | Běžná |  |  |  | POL3_0
52 | 262676 | Jistič 16B/1 PL7 | KS | 2 |  | 0 |  | 0 |  | 0 | 21 | 0 | 0 | 0 | 0 | 0 |  | Vlastní | Indiv | 0 | 0 |  | Specifikace | Běžná |  |  |  | POL3_0
53 | 262686 | Relé ETR2-12 časové | KS | 1 |  | 0 |  | 0 |  | 0 | 21 | 0 | 0 | 0 | 0 | 0 |  | Vlastní | Indiv | 0 | 0 |  | Specifikace | Běžná |  |  |  | POL3_0
54 | 263389 | Jistič 16B/3 PL7 | KS | 3 |  | 0 |  | 0 |  | 0 | 21 | 0 | 0 | 0 | 0 | 0 |  | Vlastní | Indiv | 0 | 0 |  | Specifikace | Běžná |  |  |  | POL3_0
55 | 263390 | Jistič 20B/3 PL7 | KS | 3 |  | 0 |  | 0 |  | 0 | 21 | 0 | 0 | 0 | 0 | 0 |  | Vlastní | Indiv | 0 | 0 |  | Specifikace | Běžná |  |  |  | POL3_0
56 | 263434 | Chránič 10B/1N/0,03 PFL7 | KS | 2 |  | 0 |  | 0 |  | 0 | 21 | 0 | 0 | 0 | 0 | 0 |  | Vlastní | Indiv | 0 | 0 |  | Specifikace | Běžná |  |  |  | POL3_0
57 | 263534 | Chránič 16B/1N/0,03 PFL7 | KS | 2 |  | 0 |  | 0 |  | 0 | 21 | 0 | 0 | 0 | 0 | 0 |  | Vlastní | Indiv | 0 | 0 |  | Specifikace | Běžná |  |  |  | POL3_0
58 | 267975 | Relé Z-TN230/1S1O instalační | KS | 3 |  | 0 |  | 0 |  | 0 | 21 | 0 | 0 | 0 | 0 | 0 |  | Vlastní | Indiv | 0 | 0 |  | Specifikace | Běžná |  |  |  | POL3_0
59 | 276268 | Spínač IS-32/3 (Z-SE-32/3) 3TE | KS | 1 |  | 0 |  | 0 |  | 0 | 21 | 0 | 0 | 0 | 0 | 0 |  | Vlastní | Indiv | 0 | 0 |  | Specifikace | Běžná |  |  |  | POL3_0
60 | 283049 | Skříň BF-U-4/96-C pod omítku, plechová dvířka, IP30 | KS | 1 |  | 0 |  | 0 |  | 0 | 21 | 0 | 0 | 0 | 0 | 0 |  | Vlastní | Indiv | 0 | 0 |  | Specifikace | Běžná |  |  |  | POL3_0
61 | PMRH | Podružný materiál | kpl | 1 |  | 0 |  | 0 |  | 0 | 21 | 0 | 0 | 0 | 0 | 0 |  | Vlastní | Indiv | 0 | 0 |  | Specifikace | Běžná |  |  |  | POL3_0
Díl: | VRN | Vedlejší rozpočtové náklady |  |  |  | 0 |  | 0 |  | 0 |  | 0 |  | 0 |  | 0 |  |  |  |  | 0.02 | [6 empty] | DIL
62 | 00R00 | Likvidace odpadu, odvoz suti a vybouraných hmot na skládku, | kpl | 1 |  | 0 |  | 0 |  | 0 | 21 | 0 | 0 | 0 | 0 | 0 |  | Vlastní | Indiv | 0 | 0 |  | Práce | Běžná |  |  |  | POL1_1
63 | 013254000 | Dokumentace skutečného provedení stavby | kpl | 1 |  | 0 |  | 0 |  | 0 | 21 | 0 | 0 | 0 | 0 | 0 |  | URS | ÚRS 24 01 | 0 | 0 |  | Práce | Běžná |  |  |  | POL1_1
64 | 034002000 | Zabezpečení staveniště | % | 2 |  | 0 |  | 0 |  | 0 | 21 | 0 | 0 | 0 | 0 | 0 |  | URS | ÚRS 24 01 | 0 | 0 |  | Práce | Běžná |  |  |  | POL1_1
65 | 065002000 | Mimostaveništní doprava materiálů | % | 2.5 |  | 0 |  | 0 |  | 0 | 21 | 0 | 0 | 0 | 0 | 0 |  | URS | ÚRS 24 01 | 0 | 0 |  | Práce | Běžná |  |  |  | POL1_1
66 | 071103000 | Provoz investora | % | 1.5 |  | 0 |  | 0 |  | 0 | 21 | 0 | 0 | 0 | 0 | 0 |  | URS | ÚRS 24 01 | 0 | 0 |  | Práce | Běžná |  |  |  | POL1_1
67 | 141R00 | Přirážka za podružný materiál | % | 5 |  | 0 |  | 0 |  | 0 | 21 | 0 | 0 | 0 | 0 | 0 |  | Vlastní | Indiv | 0 | 0 |  | Specifikace | Běžná |  |  |  | POL3_0
68 | 201 R00 | Podíl přidružených výkonů | % | 2.6 |  | 0 |  | 0 |  | 0 | 21 | 0 | 0 | 0 | 0 | 0 |  | RTS 24/ II | Indiv | 0.0028 | 0.01 |  | Montážní přirážka | Běžná |  |  |  | POL9_
69 | 202 R00 | Zednické výpomoci | % | 2.5 |  | 0 |  | 0 |  | 0 | 21 | 0 | 0 | 0 | 0 | 0 |  | RTS 24/ II | Indiv | 0.0048 | 0.01 |  | Montážní přirážka | Běžná |  |  |  | POL9_
Díl: | 741 | Elektroinstalace - silnoproud |  |  |  | 0 |  | 0 |  | 0 |  | 0 |  | 1.97 |  | 0 |  |  |  |  | 2.38 | [6 empty] | DIL
70 | 210220321R00 | Montáž svorek hromosvodných na potrubí typ Bernard se zhotovením pásku | kus | 9 |  | 0 |  | 0 |  | 0 | 21 | 0 | 0 | 0 | 0 | 0 |  | RTS 24/ II | ÚRS 24 01 | 0.26417 | 2.38 |  | Práce | Běžná |  |  |  | POL1_7
71 | 011464000 | Měření (monitoring) úrovně osvětlení | kpl | 1 |  | 0 |  | 0 |  | 0 | 21 | 0 | 0 | 0 | 0 | 0 |  | URS | ÚRS 24 01 | 0 | 0 |  | Práce | Běžná |  |  |  | POL1_7
72 | 220490847 | Montáž zásuvky pro 1 datový port | kus | 4 |  | 0 |  | 0 |  | 0 | 21 | 0 | 0 | 0 | 0 | 0 |  | URS | ÚRS 24 01 | 0 | 0 |  | Práce | Běžná |  |  |  | POL1_7
73 | 741110021 | Montáž trubka plastová tuhá D přes 16 do 23 mm uložená pod omítku | m | 811 |  | 0 |  | 0 |  | 0 | 21 | 0 | 0 | 0 | 0 | 0 |  | URS | ÚRS 24 01 | 0 | 0 |  | Práce | Běžná |  |  |  | POL1_7
74 | 741112061 | Montáž krabice přístrojová zapuštěná plastová kruhová | kus | 106 |  | 0 |  | 0 |  | 0 | 21 | 0 | 0 | 0 | 0 | 0 |  | URS | ÚRS 24 01 | 0 | 0 |  | Práce | Běžná |  |  |  | POL1_7
75 | 741112104 | Montáž rozvodka zapuštěná plastová čtyřhranná bez svorkovnic | kus | 2 |  | 0 |  | 0 |  | 0 | 21 | 0 | 0 | 0 | 0 | 0 |  | URS | ÚRS 24 01 | 0 | 0 |  | Práce | Běžná |  |  |  | POL1_7
76 | 741120001 | Montáž vodič Cu izolovaný plný a laněný žíla 0,35-6 mm2 pod omítku (např. CY) | m | 160 |  | 0 |  | 0 |  | 0 | 21 | 0 | 0 | 0 | 0 | 0 |  | URS | ÚRS 24 01 | 0 | 0 |  | Práce | Běžná |  |  |  | POL1_7
77 | 741120003 | Montáž vodič Cu izolovaný plný a laněný žíla 10-16 mm2 pod omítku (např. CY) | m | 56 |  | 0 |  | 0 |  | 0 | 21 | 0 | 0 | 0 | 0 | 0 |  | URS | ÚRS 24 01 | 0 | 0 |  | Práce | Běžná |  |  |  | POL1_7
78 | 741122011 | Montáž kabel Cu bez ukončení uložený pod omítku plný kulatý 2x1,5 až 2,5 mm2 (např. CYKY) | m | 60 |  | 0 |  | 0 |  | 0 | 21 | 0 | 0 | 0 | 0 | 0 |  | URS | ÚRS 24 01 | 0 | 0 |  | Práce | Běžná |  |  |  | POL1_7
79 | 741122015 | Montáž kabel Cu bez ukončení uložený pod omítku plný kulatý 3x1,5 mm2 (např. CYKY) | m | 523 |  | 0 |  | 0 |  | 0 | 21 | 0 | 0 | 0 | 0 | 0 |  | URS | ÚRS 24 01 | 0 | 0 |  | Práce | Běžná |  |  |  | POL1_7
80 | 741122016 | Montáž kabel Cu bez ukončení uložený pod omítku plný kulatý 3x2,5 až 6 mm2 (např. CYKY) | m | 812 |  | 0 |  | 0 |  | 0 | 21 | 0 | 0 | 0 | 0 | 0 |  | URS | ÚRS 24 01 | 0 | 0 |  | Práce | Běžná |  |  |  | POL1_7
81 | 741122024 | Montáž kabel Cu bez ukončení uložený pod omítku plný kulatý 4x10 mm2 (např. CYKY) | m | 25 |  | 0 |  | 0 |  | 0 | 21 | 0 | 0 | 0 | 0 | 0 |  | URS | ÚRS 24 01 | 0 | 0 |  | Práce | Běžná |  |  |  | POL1_7
82 | 741122031 | Montáž kabel Cu bez ukončení uložený pod omítku plný kulatý 5x1,5 až 2,5 mm2 (např. CYKY) | m | 280 |  | 0 |  | 0 |  | 0 | 21 | 0 | 0 | 0 | 0 | 0 |  | URS | ÚRS 24 01 | 0 | 0 |  | Práce | Běžná |  |  |  | POL1_7
83 | 741122032 | Montáž kabel Cu bez ukončení uložený pod omítku plný kulatý 5x4 až 6 mm2 (např. CYKY) | m | 60 |  | 0 |  | 0 |  | 0 | 21 | 0 | 0 | 0 | 0 | 0 |  | URS | ÚRS 24 01 | 0 | 0 |  | Práce | Běžná |  |  |  | POL1_7
84 | 741210102 | Montáž rozváděčů litinových, hliníkových nebo plastových sestava do 100 kg | kus | 6 |  | 0 |  | 0 |  | 0 | 21 | 0 | 0 | 0 | 0 | 0 |  | URS | ÚRS 24 01 | 0 | 0 |  | Práce | Běžná |  |  |  | POL1_7
85 | 741231011 | Montáž svorkovnice do rozvaděčů - stoupačková | kus | 2 |  | 0 |  | 0 |  | 0 | 21 | 0 | 0 | 0 | 0 | 0 |  | URS | ÚRS 24 01 | 0 | 0 |  | Práce | Běžná |  |  |  | POL1_7
86 | 741310101 | Montáž spínač (polo)zapuštěný bezšroubové připojení 1-jednopólový se zapojením vodičů | kus | 27 |  | 0 |  | 0 |  | 0 | 21 | 0 | 0 | 0 | 0 | 0 |  | URS | ÚRS 24 01 | 0 | 0 |  | Práce | Běžná |  |  |  | POL1_7
87 | 741310122 | Montáž přepínač (polo)zapuštěný bezšroubové připojení 6-střídavý se zapojením vodičů | kus | 4 |  | 0 |  | 0 |  | 0 | 21 | 0 | 0 | 0 | 0 | 0 |  | URS | ÚRS 24 01 | 0 | 0 |  | Práce | Běžná |  |  |  | POL1_7
88 | 741311004 | Montáž čidlo pohybu nástěnné se zapojením vodičů | kus | 7 |  | 0 |  | 0 |  | 0 | 21 | 0 | 0 | 0 | 0 | 0 |  | URS | ÚRS 24 01 | 0 | 0 |  | Práce | Běžná |  |  |  | POL1_7
89 | 741313002 | Montáž zásuvka (polo)zapuštěná bezšroubové připojení 2P+PE dvojí zapojení - průběžná se zapojením vodičů | kus | 50 |  | 0 |  | 0 |  | 0 | 21 | 0 | 0 | 0 | 0 | 0 |  | URS | ÚRS 24 01 | 0 | 0 |  | Práce | Běžná |  |  |  | POL1_7
90 | 741313004 | Montáž zásuvka (polo)zapuštěná bezšroubové připojení 2x(2P+PE) dvojnásobná šikmá se zapojením vodičů | kus | 17 |  | 0 |  | 0 |  | 0 | 21 | 0 | 0 | 0 | 0 | 0 |  | URS | ÚRS 24 01 | 0 | 0 |  | Práce | Běžná |  |  |  | POL1_7
91 | 741313005 | Montáž zásuvka (polo)zapuštěná bezšroubové připojení 2P + PE s přepěťovou ochranou se zapojením vodičů | kus | 4 |  | 0 |  | 0 |  | 0 | 21 | 0 | 0 | 0 | 0 | 0 |  | URS | ÚRS 24 01 | 0 | 0 |  | Práce | Běžná |  |  |  | POL1_7
92 | 741372062 | Montáž svítidlo LED interiérové přisazené stropní hranaté nebo kruhové přes 0,09 do 0,36 m2 se zapojením vodičů | kus | 84 |  | 0 |  | 0 |  | 0 | 21 | 0 | 0 | 0 | 0 | 0 |  | URS | ÚRS 24 01 | 0 | 0 |  | Práce | Běžná |  |  |  | POL1_7
93 | 741410001 | Montáž pásku uzemňovacího průřezu do 120 mm2 na povrchu | m | 65 |  | 0 |  | 0 |  | 0 | 21 | 0 | 0 | 0 | 0 | 0 |  | URS | ÚRS 24 01 | 0 | 0 |  | Práce | Běžná |  |  |  | POL1_7
94 | 741420001 | Montáž drát nebo lano hromosvodné svodové D do 10 mm s podpěrou | m | 10 |  | 0 |  | 0 |  | 0 | 21 | 0 | 0 | 0 | 0 | 0 |  | URS | ÚRS 24 01 | 0 | 0 |  | Práce | Běžná |  |  |  | POL1_7
95 | 741420022 | Montáž svorka hromosvodná se 3 a více šrouby | kus | 11 |  | 0 |  | 0 |  | 0 | 21 | 0 | 0 | 0 | 0 | 0 |  | URS | ÚRS 24 01 | 0 | 0 |  | Práce | Běžná |  |  |  | POL1_7
96 | 741810003 | Celková prohlídka elektrického rozvodu a zařízení přes 0,5 do 1 milionu Kč | kus | 1 |  | 0 |  | 0 |  | 0 | 21 | 0 | 0 | 0 | 0 | 0 |  | URS | ÚRS 24 01 | 0 | 0 |  | Práce | Běžná |  |  |  | POL1_7
97 | 741910303 | Montáž rošt a lávka typová se stojinou,výložníky a odbočkami pozinkovaná - stoupačka | m | 12 |  | 0 |  | 0 |  | 0 | 21 | 0 | 0 | 0 | 0 | 0 |  | URS | ÚRS 24 01 | 0 | 0 |  | Práce | Běžná |  |  |  | POL1_7
98 | 741920311 | Ucpávka prostupu kabelového svazku tmelem otvor D 90 mm zaplnění prostupu kabely z 10% stěnou tl 100 mm požární odolnost EI 90 | kus | 15 |  | 0 |  | 0 |  | 0 | 21 | 0 | 0.00054 | 0.01 | 0 | 0 |  | URS | ÚRS 24 01 | 0 | 0 |  | Práce | Běžná |  |  |  | POL1_7
99 | 742124002 | Montáž kabelů datových FTP, UTP, STP pro vnitřní rozvody do trubky | m | 1332 |  | 0 |  | 0 |  | 0 | 21 | 0 | 0 | 0 | 0 | 0 |  | URS | ÚRS 24 01 | 0 | 0 |  | Práce | Běžná |  |  |  | POL1_7
100 | 742210151 | Montáž tlačítkového hlásiče se sklíčkem | kus | 2 |  | 0 |  | 0 |  | 0 | 21 | 0 | 0 | 0 | 0 | 0 |  | URS | ÚRS 24 01 | 0 | 0 |  | Práce | Běžná |  |  |  | POL1_7
101 | 742210261 | Montáž sirény nebo majáku nebo signalizace | kus | 13 |  | 0 |  | 0 |  | 0 | 21 | 0 | 0 | 0 | 0 | 0 |  | URS | ÚRS 24 01 | 0 | 0 |  | Práce | Běžná |  |  |  | POL1_7
102 | 742310005 | Montáž distributoru signálu domácího telefonu | kus | 3 |  | 0 |  | 0 |  | 0 | 21 | 0 | 0 | 0 | 0 | 0 |  | URS | ÚRS 24 01 | 0 | 0 |  | Práce | Běžná |  |  |  | POL1_7
103 | 742310006 | Montáž domácího nástěnného audio/video telefonu | kus | 5 |  | 0 |  | 0 |  | 0 | 21 | 0 | 0 | 0 | 0 | 0 |  | URS | ÚRS 24 01 | 0 | 0 |  | Práce | Běžná |  |  |  | POL1_7
104 | 742320051 | Montáž dveřního komunikačního tabla | kus | 1 |  | 0 |  | 0 |  | 0 | 21 | 0 | 0 | 0 | 0 | 0 |  | URS | ÚRS 24 01 | 0 | 0 |  | Práce | Běžná |  |  |  | POL1_7
105 | HZS2231 | Hodinová zúčtovací sazba elektrikář - demontáže | hod | 112 |  | 0 |  | 0 |  | 0 | 21 | 0 | 0 | 0 | 0 | 0 |  | URS | ÚRS 24 01 | 0 | 0 |  | Práce | Běžná |  |  |  | POL1_7
106 | HZS3222 | Hodinová zúčtovací sazba montér slaboproudých zařízení odborný - zapojení a nastavení videotelefonu | hod | 8 |  | 0 |  | 0 |  | 0 | 21 | 0 | 0 | 0 | 0 | 0 |  | URS | ÚRS 24 01 | 0 | 0 |  | Práce | Běžná |  |  |  | POL1_7
107 | M025a | Montáž HVI | kpl | 1 |  | 0 |  | 0 |  | 0 | 21 | 0 | 0 | 0 | 0 | 0 |  | Vlastní | Indiv | 0 | 0 |  | Práce | Běžná |  |  |  | POL1_7
108 | Pol27 | Montáž instalační krabice zakončená 2x UTP cat 6A z RACK | ks | 12 |  | 0 |  | 0 |  | 0 | 21 | 0 | 0 | 0 | 0 | 0 |  | Vlastní | Indiv | 0 | 0 |  | Práce | Běžná |  |  |  | POL1_7
109 | 1010510 | Čidlo theLuxa S360 WH pohybu (PIR) 360°, 16m, bílá | ks | 7 |  | 0 |  | 0 |  | 0 | 21 | 0 | 0.209 | 1.46 | 0 | 0 |  | Vlastní | Indiv | 0 | 0 |  | Specifikace | Běžná |  |  |  | POL3_0
110 | 104906 | Jímací/zaváděcí tyč D 16mm EES 16 2000 V4A L 2000mm sražené hrany nerez | ks | 1 |  | 0 |  | 0 |  | 0 | 21 | 0 | 0 | 0 | 0 | 0 |  | Vlastní | Indiv | 0 | 0 |  | Specifikace | Běžná |  |  |  | POL3_0
111 | 105331 | Podpůrná trubka D 50mm L 3200mm GFK/Al SR D50 3200 FS22 2500 IP HVI GFK AL s jímací tyčí D 22/16/10mm L 2,5m | ks | 1 |  | 0 |  | 0 |  | 0 | 21 | 0 | 0 | 0 | 0 | 0 |  | Vlastní | Indiv | 0 | 0 |  | Specifikace | Běžná |  |  |  | POL3_0
112 | 105341 | Rohový úchyt NIRO s příložkou EB D50 WA V2A pro trubku D 50mm pro DEHNiso-Combi | ks | 2 |  | 0 |  | 0 |  | 0 | 21 | 0 | 0 | 0 | 0 | 0 |  | Vlastní | Indiv | 0 | 0 |  | Specifikace | Běžná |  |  |  | POL3_0
113 | 202829 | Podpěra vedení pro vodič HVI DLH ZS 20 23 H55 L205 V2A D 20-23mm se vzpěrou L 205mm nerez | ks | 8 |  | 0 |  | 0 |  | 0 | 21 | 0 | 0 | 0 | 0 | 0 |  | Vlastní | Indiv | 0 | 0 |  | Specifikace | Běžná |  |  |  | POL3_0
114 | 275320 | Podpěra vedení pro vodič HVI, odlitek Zn/nerez LH ZS 20 23 SB50.300 V2A D 20mm s upevňovacím páskem. D 50-300mm | ks | 8 |  | 0 |  | 0 |  | 0 | 21 | 0 | 0 | 0 | 0 | 0 |  | Vlastní | Indiv | 0 | 0 |  | Specifikace | Běžná |  |  |  | POL3_0
115 | 2CKA006800A2721 | Detektor 6800-0-2721 kouře | ks | 13 |  | 0 |  | 0 |  | 0 | 21 | 0 | 0 | 0 | 0 | 0 |  | Vlastní | Indiv | 0 | 0 |  | Specifikace | Běžná |  |  |  | POL3_0
116 | 30909301R | Materiál NSM 6X10 spojovací | KS | 112 |  | 0 |  | 0 |  | 0 | 21 | 0 | 0 | 0 | 0 | 0 | SPCM | RTS 24/ II | Indiv | 0 | 0 |  | Specifikace | Běžná |  |  |  | POL3_0
117 | 311718503R | Kotva požárně odolná KPO 8X77 XX | KS | 24 |  | 0 |  | 0 |  | 0 | 21 | 0 | 0 | 0 | 0 | 0 | SPCM | RTS 24/ II | Indiv | 0 | 0 |  | Specifikace | Běžná |  |  |  | POL3_0
118 | 34111005 | kabel instalační jádro Cu plné izolace PVC plášť PVC 450/750V (CYKY) 2x1,5mm2 | m | 20 |  | 0 |  | 0 |  | 0 | 21 | 0 | 0.0001 | 0 | 0 | 0 |  | URS | ÚRS 24 01 | 0 | 0 |  | Specifikace | Běžná |  |  |  | POL3_0
119 | 34111030 | kabel instalační jádro Cu plné izolace PVC plášť PVC 450/750V (CYKY) 3x1,5mm2 | m | 453 |  | 0 |  | 0 |  | 0 | 21 | 0 | 0.00012 | 0.05 | 0 | 0 |  | URS | ÚRS 24 01 | 0 | 0 |  | Specifikace | Běžná |  |  |  | POL3_0
120 | 34111030O | kabel instalační jádro Cu plné izolace PVC plášť PVC 450/750V (CYKY) 3x1,5mm2 | m | 70 |  | 0 |  | 0 |  | 0 | 21 | 0 | 0.00012 | 0.01 | 0 | 0 |  | URS | ÚRS 24 01 | 0 | 0 |  | Specifikace | Běžná |  |  |  | POL3_0
121 | 34111036 | kabel instalační jádro Cu plné izolace PVC plášť PVC 450/750V (CYKY) 3x2,5mm2 | m | 812 |  | 0 |  | 0 |  | 0 | 21 | 0 | 0.00017 | 0.14 | 0 | 0 |  | URS | ÚRS 24 01 | 0 | 0 |  | Specifikace | Běžná |  |  |  | POL3_0
122 | 34111076 | kabel instalační jádro Cu plné izolace PVC plášť PVC 450/750V (CYKY) 4x10mm2 | m | 25 |  | 0 |  | 0 |  | 0 | 21 | 0 | 0.00064 | 0.02 | 0 | 0 |  | URS | ÚRS 24 01 | 0 | 0 |  | Specifikace | Běžná |  |  |  | POL3_0
123 | 34111090 | kabel instalační jádro Cu plné izolace PVC plášť PVC 450/750V (CYKY) 5x1,5mm2 | m | 200 |  | 0 |  | 0 |  | 0 | 21 | 0 | 0.00016 | 0.03 | 0 | 0 |  | URS | ÚRS 24 01 | 0 | 0 |  | Specifikace | Běžná |  |  |  | POL3_0
124 | 34111090O | kabel instalační jádro Cu plné izolace PVC plášť PVC 450/750V (CYKY) 5x1,5mm2 | m | 30 |  | 0 |  | 0 |  | 0 | 21 | 0 | 0.00016 | 0 | 0 | 0 |  | Vlastní | Indiv | 0 | 0 |  | Specifikace | Běžná |  |  |  | POL3_0
125 | 34111094 | kabel instalační jádro Cu plné izolace PVC plášť PVC 450/750V (CYKY) 5x2,5mm2 | m | 50 |  | 0 |  | 0 |  | 0 | 21 | 0 | 0.00025 | 0.01 | 0 | 0 |  | URS | ÚRS 24 01 | 0 | 0 |  | Specifikace | Běžná |  |  |  | POL3_0
126 | 34111098 | kabel instalační jádro Cu plné izolace PVC plášť PVC 450/750V (CYKY) 5x4mm2 | m | 15 |  | 0 |  | 0 |  | 0 | 21 | 0 | 0.00034 | 0.01 | 0 | 0 |  | URS | ÚRS 24 01 | 0 | 0 |  | Specifikace | Běžná |  |  |  | POL3_0
127 | 34111100 | kabel instalační jádro Cu plné izolace PVC plášť PVC 450/750V (CYKY) 5x6mm2 | m | 45 |  | 0 |  | 0 |  | 0 | 21 | 0 | 0.00053 | 0.02 | 0 | 0 |  | URS | ÚRS 24 01 | 0 | 0 |  | Specifikace | Běžná |  |  |  | POL3_0
128 | 34111525 | kabel silový oheň retardující bezhalogenový s funkčností při požáru 180min a P60-R reakce na oheň B2cas1d1a1 jádro Cu 0,6/1kV (1-CSKH-V) 2x2,5mm2 | m | 40 |  | 0 |  | 0 |  | 0 | 21 | 0 | 0.0002 | 0.01 | 0 | 0 |  | URS | ÚRS 24 01 | 0 | 0 |  | Specifikace | Běžná |  |  |  | POL3_0
129 | 34121263 | kabel datový jádro Cu plné plášť PVC (U/UTP) kategorie 6 | m | 1332 |  | 0 |  | 0 |  | 0 | 21 | 0 | 4e-05 | 0.05 | 0 | 0 |  | URS | ÚRS 24 01 | 0 | 0 |  | Specifikace | Běžná |  |  |  | POL3_0
130 | 34141026 | vodič propojovací flexibilní jádro Cu lanované izolace PVC 450/750V (H07V-K) 1x4mm2 | m | 40 |  | 0 |  | 0 |  | 0 | 21 | 0 | 5e-05 | 0 | 0 | 0 |  | URS | ÚRS 24 01 | 0 | 0 |  | Specifikace | Běžná |  |  |  | POL3_0
131 | 34141027 | vodič propojovací flexibilní jádro Cu lanované izolace PVC 450/750V (H07V-K) 1x6mm2 | m | 120 |  | 0 |  | 0 |  | 0 | 21 | 0 | 7e-05 | 0.01 | 0 | 0 |  | URS | ÚRS 24 01 | 0 | 0 |  | Specifikace | Běžná |  |  |  | POL3_0
132 | 34141142 | vodič propojovací jádro Cu lanované izolace PVC 450/750V (H07V-R) 1x16mm2 | m | 56 |  | 0 |  | 0 |  | 0 | 21 | 0 | 0.00022 | 0.01 | 0 | 0 |  | URS | ÚRS 24 01 | 0 | 0 |  | Specifikace | Běžná |  |  |  | POL3_0
133 | 34535040 | přepínač zápustný střídavý, řazení 6, IP44, šroubové svorky | kus | 1 |  | 0 |  | 0 |  | 0 | 21 | 0 | 0.00011 | 0 | 0 | 0 |  | URS | ÚRS 24 01 | 0 | 0 |  | Specifikace | Běžná |  |  |  | POL3_0
134 | 34539010 | přístroj spínače jednopólového, řazení 1, 1So bezšroubové svorky | kus | 26 |  | 0 |  | 0 |  | 0 | 21 | 0 | 4e-05 | 0 | 0 | 0 |  | URS | ÚRS 24 01 | 0 | 0 |  | Specifikace | Běžná |  |  |  | POL3_0
135 | 34539013 | přístroj přepínače střídavého, řazení 6, 6So bezšroubové svorky | kus | 4 |  | 0 |  | 0 |  | 0 | 21 | 0 | 4e-05 | 0 | 0 | 0 |  | URS | ÚRS 24 01 | 0 | 0 |  | Specifikace | Běžná |  |  |  | POL3_0
136 | 34539049 | kryt spínače jednoduchý | kus | 30 |  | 0 |  | 0 |  | 0 | 21 | 0 | 3e-05 | 0 | 0 | 0 |  | URS | ÚRS 24 01 | 0 | 0 |  | Specifikace | Běžná |  |  |  | POL3_0
137 | 34539059 | rámeček jednonásobný | kus | 79 |  | 0 |  | 0 |  | 0 | 21 | 0 | 1e-05 | 0 | 0 | 0 |  | URS | ÚRS 24 01 | 0 | 0 |  | Specifikace | Běžná |  |  |  | POL3_0
138 | 34539063 | rámeček pětinásobný | kus | 2 |  | 0 |  | 0 |  | 0 | 21 | 0 | 6e-05 | 0 | 0 | 0 |  | URS | ÚRS 24 01 | 0 | 0 |  | Specifikace | Běžná |  |  |  | POL3_0
139 | 34555230 | zásuvka zápustná jednonásobná s clonkami, víčkem, rámečkem, s drápky, IP44, šroubové svorky | kus | 18 |  | 0 |  | 0 |  | 0 | 21 | 0 | 0.0001 | 0 | 0 | 0 |  | URS | ÚRS 24 01 | 0 | 0 |  | Specifikace | Běžná |  |  |  | POL3_0
140 | 34555237 | zásuvka zápustná jednonásobná s víčkem, s ochranou před přepětím, IP44, šroubové svorky | kus | 2 |  | 0 |  | 0 |  | 0 | 21 | 0 | 0.00012 | 0 | 0 | 0 |  | URS | ÚRS 24 01 | 0 | 0 |  | Specifikace | Běžná |  |  |  | POL3_0
141 | 34555241 | přístroj zásuvky zápustné jednonásobné, krytka s clonkami, bezšroubové svorky | kus | 32 |  | 0 |  | 0 |  | 0 | 21 | 0 | 6e-05 | 0 | 0 | 0 |  | URS | ÚRS 24 01 | 0 | 0 |  | Specifikace | Běžná |  |  |  | POL3_0
142 | 34555242 | zásuvka zápustná dvojnásobná, šikmá, s clonkami, bezšroubové svorky | kus | 17 |  | 0 |  | 0 |  | 0 | 21 | 0 | 0.0001 | 0 | 0 | 0 |  | URS | ÚRS 24 01 | 0 | 0 |  | Specifikace | Běžná |  |  |  | POL3_0
143 | 34555244 | přístroj zásuvky zápustné jednonásobné s optickou přepěťovou ochranou, krytka s clonkami, bezšroubové svorky | kus | 2 |  | 0 |  | 0 |  | 0 | 21 | 0 | 7e-05 | 0 | 0 | 0 |  | URS | ÚRS 24 01 | 0 | 0 |  | Specifikace | Běžná |  |  |  | POL3_0
144 | 34571063 | trubka elektroinstalační ohebná z PVC (ČSN) 2323 | m | 811 |  | 0 |  | 0 |  | 0 | 21 | 0 | 7e-05 | 0.06 | 0 | 0 |  | URS | ÚRS 24 01 | 0 | 0 |  | Specifikace | Běžná |  |  |  | POL3_0
145 | 34571451 | krabice pod omítku PVC přístrojová kruhová D 70mm hluboká | kus | 106 |  | 0 |  | 0 |  | 0 | 21 | 0 | 5e-05 | 0.01 | 0 | 0 |  | URS | ÚRS 24 01 | 0 | 0 |  | Specifikace | Běžná |  |  |  | POL3_0
146 | 35442034 | svorka uzemnění nerez zkušební, 81mm | kus | 1 |  | 0 |  | 0 |  | 0 | 21 | 0 | 0.00022 | 0 | 0 | 0 |  | URS | ÚRS 24 01 | 0 | 0 |  | Specifikace | Běžná |  |  |  | POL3_0
147 | 35442040 | svorka uzemnění nerez pro zemnící pásku a drát | kus | 10 |  | 0 |  | 0 |  | 0 | 21 | 0 | 0.00024 | 0 | 0 | 0 |  | URS | ÚRS 24 01 | 0 | 0 |  | Specifikace | Běžná |  |  |  | POL3_0
148 | 35442137 | drát D 10mm nerez | kg | 6.2 |  | 0 |  | 0 |  | 0 | 21 | 0 | 0.001 | 0.01 | 0 | 0 |  | URS | ÚRS 24 01 | 0 | 0 |  | Specifikace | Běžná |  |  |  | POL3_0
149 | 35442143 | pás zemnící 30x3,5mm nerez | kg | 54.06 |  | 0 |  | 0 |  | 0 | 21 | 0 | 0.001 | 0.05 | 0 | 0 |  | URS | ÚRS 24 01 | 0 | 0 |  | Specifikace | Běžná |  |  |  | POL3_0
150 | 37451022 | kryt zásuvky komunikační (pro nosnou masku) | kus | 4 |  | 0 |  | 0 |  | 0 | 21 | 0 | 4e-05 | 0 | 0 | 0 |  | URS | ÚRS 24 01 | 0 | 0 |  | Specifikace | Běžná |  |  |  | POL3_0
151 | 5014A-B1018 | Maska 5014A-B1018 (1764-0-0182) | KS | 4 |  | 0 |  | 0 |  | 0 | 21 | 0 | 0 | 0 | 0 | 0 |  | Vlastní | Indiv | 0 | 0 |  | Specifikace | Běžná |  |  |  | POL3_0
152 | 5531200604R | Svorka VU | KS | 24 |  | 0 |  | 0 |  | 0 | 21 | 0 | 0 | 0 | 0 | 0 | SPCM | RTS 24/ II | Indiv | 0 | 0 |  | Specifikace | Běžná |  |  |  | POL3_0
153 | 563200 | Svorka DEHN K12 ekvipotenciální | KS | 2 |  | 0 |  | 0 |  | 0 | 21 | 0 | 0 | 0 | 0 | 0 |  | Vlastní | Indiv | 0 | 0 |  | Specifikace | Běžná |  |  |  | POL3_0
154 | 59081456 | hlásič konvenční tlačítkový červený, přepínací kontakt s aretací, prolamovací sklo STOP | kus | 1 |  | 0 |  | 0 |  | 0 | 21 | 0 | 0.00039 | 0 | 0 | 0 |  | URS | ÚRS 24 01 | 0 | 0 |  | Specifikace | Běžná |  |  |  | POL3_0
155 | 59081457 | hlásič konvenční tlačítkový červený, přepínací kontakt bez aretace, prolamovací sklo TOTAL STOP | kus | 1 |  | 0 |  | 0 |  | 0 | 21 | 0 | 0.00039 | 0 | 0 | 0 |  | URS | ÚRS 24 01 | 0 | 0 |  | Specifikace | Běžná |  |  |  | POL3_0
156 | 819131 | Vodič HVI long, D 20mm, černý HVI LO 75 20 L... SW M volitelná délky v rozsahu 6 - 70 m | m | 16 |  | 0 |  | 0 |  | 0 | 21 | 0 | 0 | 0 | 0 | 0 |  | Vlastní | Indiv | 0 | 0 |  | Specifikace | Běžná |  |  |  | POL3_0
157 | 819145 | Připojovací členy + montážní materiál HVI LO ASS RIV 20 pro vodič HVI-long, D 20mm černý | ks | 1 |  | 0 |  | 0 |  | 0 | 21 | 0 | 0 | 0 | 0 | 0 |  | Vlastní | Indiv | 0 | 0 |  | Specifikace | Běžná |  |  |  | POL3_0
158 | 8595057627796 | Spojka S 60x200 pozink | KS | 8 |  | 0 |  | 0 |  | 0 | 21 | 0 | 0 | 0 | 0 | 0 |  | Vlastní | Indiv | 0 | 0 |  | Specifikace | Běžná |  |  |  | POL3_0
159 | 8595057629516 | Víko V 300 pozink | M | 12 |  | 0 |  | 0 |  | 0 | 21 | 0 | 0 | 0 | 0 | 0 |  | Vlastní | Indiv | 0 | 0 |  | Specifikace | Běžná |  |  |  | POL3_0
160 | 8595057632738 | Krabice KT 250/1 rozvodná pod omítku | KS | 2 |  | 0 |  | 0 |  | 0 | 21 | 0 | 0 | 0 | 0 | 0 |  | Vlastní | Indiv | 0 | 0 |  | Specifikace | Běžná |  |  |  | POL3_0
161 | 8595057634947 | Žlab KL 60x300 pozink | M | 12 |  | 0 |  | 0 |  | 0 | 21 | 0 | 0 | 0 | 0 | 0 |  | Vlastní | Indiv | 0 | 0 |  | Specifikace | Běžná |  |  |  | POL3_0
162 | 8595568908681 | Úchyt KLSU stěnový pro kl | KS | 24 |  | 0 |  | 0 |  | 0 | 21 | 0 | 0 | 0 | 0 | 0 |  | Vlastní | Indiv | 0 | 0 |  | Specifikace | Běžná |  |  |  | POL3_0
163 | 9138511 | 4" IP odpovídací jednotka, PoE, 480x272 pixelů, H.264. LAN, Vstup pro připojení dveřního zvonku (NO, 12 V / 20 mA, DC), Provozní teplota 0°C až 50°C, Provozní relativní vlhkost: 10% až 90%, mikrofon, | ks | 5 |  | 0 |  | 0 |  | 0 | 21 | 0 | 0 | 0 | 0 | 0 |  | Vlastní | Indiv | 0 | 0 |  | Specifikace | Běžná |  |  |  | POL3_0
|  | reproduktor integrovaný | [25 empty] | POP
164 | 9155035 | IP interkom - rozšiřující modul s 5 mechanickými tlačítky | ks | 1 |  | 0 |  | 0 |  | 0 | 21 | 0 | 0 | 0 | 0 | 0 |  | Vlastní | Indiv | 0 | 0 |  | Specifikace | Běžná |  |  |  | POL3_0
165 | 9155211C | IP interkom - dveřní komunikátor, základní jednotka 1 tl., s kamerou, PoE, SIP, průhledné tlačítko, čtení QR kódů, Infračervené přisvícení, LAN, NC/NO kontakty, Provozní teplota - 40°C až 60°C, | ks | 1 |  | 0 |  | 0 |  | 0 | 21 | 0 | 0 | 0 | 0 | 0 |  | Vlastní | Indiv | 0 | 0 |  | Specifikace | Běžná |  |  |  | POL3_0
|  | Provozní relativní vlhkost: 10% až 95%, IP54, IK08 | [25 empty] | POP
166 | A | svítidlo LED; 230 V; 36 W; IP66 světelný zdroj 1x 35,23 W, 4680 lm, Ra 82, 4000K rozměry 1220,00 x 100,00 x 83,00 mm | ks | 19 |  | 0 |  | 0 |  | 0 | 21 | 0 | 0 | 0 | 0 | 0 |  | Vlastní | Indiv | 0 | 0 |  | Specifikace | Běžná |  |  |  | POL3_0
167 | ADI.9155022.URS | Rám pro instalaci na povrch, 2 moduly | ks | 1 |  | 0 |  | 0 |  | 0 | 21 | 0 | 0 | 0 | 0 | 0 |  | Vlastní | Indiv | 0 | 0 |  | Specifikace | Běžná |  |  |  | POL3_0
168 | B | svítidlo LED; 230 V; 25 W; IP54 světelný zdroj 1x 22,9 W, 2647 lm, Ra 80, 4000K rozměry 345,00 x 0, 00 x 60,00 mm | ks | 20 |  | 0 |  | 0 |  | 0 | 21 | 0 | 0 | 0 | 0 | 0 |  | Vlastní | Indiv | 0 | 0 |  | Specifikace | Běžná |  |  |  | POL3_0
169 | C | svítidlo LED; 230 V; 50 W; IP40 světelný zdroj 1x 50,68 W, 5970,1 lm, Ra 80, 4000K rozměry 1500,00 x 180,00 x 72,00 mm | ks | 24 |  | 0 |  | 0 |  | 0 | 21 | 0 | 0 | 0 | 0 | 0 |  | Vlastní | Indiv | 0 | 0 |  | Specifikace | Běžná |  |  |  | POL3_0
170 | D | svítidlo LED; 230 V; 30 W; IP54 světelný zdroj 1x 26,9 W, 3031 lm, Ra 80, 4000K rozměry 345,00 x 0, 00 x 60,00 mm | ks | 1 |  | 0 |  | 0 |  | 0 | 21 | 0 | 0 | 0 | 0 | 0 |  | Vlastní | Indiv | 0 | 0 |  | Specifikace | Běžná |  |  |  | POL3_0
171 | E | svítidlo LED; 230 V; 40 W; IP40 světelný zdroj 1x 39,1 W, 4717,92 lm, Ra 80, 4000K rozměry 1200,00 x 180,00 x 72,00 mm | ks | 4 |  | 0 |  | 0 |  | 0 | 21 | 0 | 0 | 0 | 0 | 0 |  | Vlastní | Indiv | 0 | 0 |  | Specifikace | Běžná |  |  |  | POL3_0
172 | G | svítidlo LED; 230 V; 36 W; IP40 světelný zdroj 1x 36 W, 4750 lm, Ra 80, 4000K rozměry 1196,00 x 296, 00 x 12,00 mm | ks | 7 |  | 0 |  | 0 |  | 0 | 21 | 0 | 0 | 0 | 0 | 0 |  | Vlastní | Indiv | 0 | 0 |  | Specifikace | Běžná |  |  |  | POL3_0
173 | I131307 | Svorka ZSA 16 zemnící | ks | 9 |  | 0 |  | 0 |  | 0 | 21 | 0 | 0 | 0 | 0 | 0 |  | Vlastní | Indiv | 0 | 0 |  | Specifikace | Běžná |  |  |  | POL3_0
174 | I142708 | Uzemňovací pásek Cu pro ZS16, délka 0,5 m | ks | 9 |  | 0 |  | 0 |  | 0 | 21 | 0 | 0 | 0 | 0 | 0 |  | Vlastní | Indiv | 0 | 0 |  | Specifikace | Běžná |  |  |  | POL3_0
175 | NO | svítidlo nouzové LED; 230 V; IP54 světelný zdroj 277 lm optika antipanická baterie 3 h; LiFePO4; autotest | ks | 6 |  | 0 |  | 0 |  | 0 | 21 | 0 | 0 | 0 | 0 | 0 |  | Vlastní | Indiv | 0 | 0 |  | Specifikace | Běžná |  |  |  | POL3_0
176 | Pol16 | Rozvaděč RACK dle požadavku zadavatele | kpl | 1 |  | 0 |  | 0 |  | 0 | 21 | 0 | 0 | 0 | 0 | 0 |  | Vlastní | Indiv | 0 | 0 |  | Specifikace | Běžná |  |  |  | POL3_0
177 | Pol27 | instalační krabice zakončená 2x UTP cat 6A z RACK | ks | 12 |  | 0 |  | 0 |  | 0 | 21 | 0 | 0 | 0 | 0 | 0 |  | Vlastní | Indiv | 0 | 0 |  | Specifikace | Běžná |  |  |  | POL3_0
178 | Pol28 | vnitřní wi-fi anténa | ks | 3 |  | 0 |  | 0 |  | 0 | 21 | 0 | 0 | 0 | 0 | 0 |  | Vlastní | Indiv | 0 | 0 |  | Specifikace | Běžná |  |  |  | POL3_0
179 | RJ45C5U | Tělo RJ45C5U zásuvky datové Modular | KS | 8 |  | 0 |  | 0 |  | 0 | 21 | 0 | 0 | 0 | 0 | 0 |  | Vlastní | Indiv | 0 | 0 |  | Specifikace | Běžná |  |  |  | POL3_0
180 | X1 | svítidlo LED; 230 V; 4,5 W; IP44 světelný zdroj 1x 4,5 W, 1000 lm, Ra 80, 2700 K rozměry 99,00 x 225 ,00 x 85,00 mm s vestavěným senzorem pohybu | ks | 3 |  | 0 |  | 0 |  | 0 | 21 | 0 | 0 | 0 | 0 | 0 |  | Vlastní | Indiv | 0 | 0 |  | Specifikace | Běžná |  |  |  | POL3_0
[26 empty] | 15 | 21 | DPH
| Celkem |  |  |  |  | 0 | [19 empty] | 0 | 0 | SUM
Poznámky uchazeče k zadání
POPUZIV
END
Note on S6: Jedná se o informaci, zda se jedná o položku, která je do rozpočtu zadána z cenové soustavy RTS, nebo vlastní.
Note on T6: Jedná se o název CÚ, která je zadána u položky rozpočtu