## Rekapitulace stavby
Export Komplet | [27 empty] | 2.0 | ZAMOK |  |  |  |  | False | False | {585bb8ab-691a-45c4-8b29-9772b20b09db}
[33 empty] | 0,01 | 21
[33 empty] | 0,01 | 15
|  | REKAPITULACE STAVBY | [17 empty] | v --- níže se nacházejí doplnkové a pomocné údaje k sestavám --- v | [11 empty] | Návod na vyplnění | 0,001
|  | Kód: |  |  |  |  | 22-62 | [24 empty] | Měnit lze pouze buňky se žlutým podbarvením! 1) na prvním listu Rekapitulace stavby vyplňte v sestavě a) Souhrnný list - údaje o Uchazeči (přenesou se do ostatních sestav i v jiných listech) b) Rekapitulace objektů - potřebné Ostatní náklady 2) na vybraných listech vyplňte v sestavě a) Krycí list - údaje o Uchazeči, pokud se liší od údajů o Uchazeči na Souhrnném listu (údaje se přenesou do ostatních sestav v daném listu) b) Rekapitulace rozpočtu - potřebné Ostatní náklady c) Celkové náklady za stavbu - ceny u položek - množství, pokud má žluté podbarvení - a v případě potřeby poznámku (ta je ve skrytém sloupci) | 0,01
|  | Stavba: |  |  |  |  | REKONSTRUKCE ČÁSTI SUTERÉNU OBJEKTU ZŠ KOMENSKÉHO, KOMENSKÉHO NÁMĚSTÍ | [25 empty] | 0,01
|  | KSO: | [13 empty] | CC-CZ: | [16 empty] | 0,01
|  | Místo: |  |  |  |  | st.p.č. 527 | [8 empty] | Datum: |  | 29. 8. 2022 | [14 empty] | 0,01
0,01
|  | Zadavatel: | [13 empty] | IČ: | [16 empty] | 0,01
|  |  | Statutární město Děčín | [12 empty] | DIČ: | [16 empty] | 0,01
0,01
|  | Uchazeč: | [13 empty] | IČ: |  | Vyplň údaj | [14 empty] | 0,01
|  |  | Vyplň údaj | [12 empty] | DIČ: |  | Vyplň údaj | [14 empty] | 0,01
False
|  | Projektant: | [13 empty] | IČ: | [16 empty] | False
|  |  | NORDARCH s.r.o. | [12 empty] | DIČ: | [16 empty] | True
0,01
|  | Zpracovatel: | [13 empty] | IČ: | [16 empty] | 0,01
|  |  | Ing. Jan Duben | [12 empty] | DIČ: | [16 empty] | True
Poznámka:
|  | Cena bez DPH | [13 empty] | 0
[8 empty] | Sazba daně |  |  | Základ daně |  |  |  |  | Výše daně
|  | DPH |  | základní |  |  |  | 21% |  |  | 0 |  |  |  |  | 0
|  |  |  | snížená |  |  |  | 15% |  |  | 0 |  |  |  |  | 0
|  |  |  | zákl. přenesená |  |  |  | 21% |  |  | 0 |  |  |  |  | 0
|  |  |  | sníž. přenesená |  |  |  | 15% |  |  | 0 |  |  |  |  | 0
|  |  |  | nulová |  |  |  | 0% |  |  | 0 |  |  |  |  | 0
|  | Cena s DPH | [6 empty] | v |  |  | CZK |  |  |  | 0
|  | Projektant | [11 empty] | Zpracovatel
|  | Datum a podpis: | [7 empty] | Razítko |  |  |  | Datum a podpis: |  |  | Razítko
|  | Objednavatel | [11 empty] | Uchazeč
|  | Datum a podpis: | [7 empty] | Razítko |  |  |  | Datum a podpis: |  |  | Razítko
REKAPITULACE OBJEKTŮ STAVBY A SOUPISŮ PRACÍ
| Kód: | [6 empty] | 22-62
| Stavba: | [6 empty] | REKONSTRUKCE ČÁSTI SUTERÉNU OBJEKTU ZŠ KOMENSKÉHO, KOMENSKÉHO NÁMĚSTÍ
| Místo: | [6 empty] | st.p.č. 527 | [6 empty] | Datum: |  | 29. 8. 2022
| Zadavatel: | [6 empty] | Statutární město Děčín | [6 empty] | Projektant: |  | NORDARCH s.r.o. |  |  | Informatívní údaje z listů zakázek
| Uchazeč: | [13 empty] | Zpracovatel: |  | Ing. Jan Duben
| Kód |  |  |  | Popis | [7 empty] | Cena bez DPH [CZK] |  |  |  |  | Cena s DPH [CZK] | Typ | z toho Ostat. náklady [CZK] | DPH [CZK] | Normohodiny [h] | DPH základní [CZK] | DPH snížená [CZK] | DPH základní přenesená [CZK] | DPH snížená přenesená [CZK] | Základna DPH základní | Základna DPH snížená | Základna DPH zákl. přenesená | Základna DPH sníž. přenesená | Základna DPH nulová
| Náklady z rozpočtů | [11 empty] | 0 |  |  |  |  | 0 |  | 0 | 0 | 0 | 0 | 0 | 0 | 0 | 0 | 0 | 0 | 0 | 0 |  | D | 0 | ###NOIMPORT### | IMPORT | {585bb8ab-691a-45c4-8b29-9772b20b09db} | {00000000-0000-0000-0000-000000000000}
/ |  | SO 01 |  |  |  | Šatna 1 | [6 empty] | 0 |  |  |  |  | 0 | STA | 0 | 0 | 0 | 0 | 0 | 0 | 0 | 0 | 0 | 0 | 0 | 0 |  |  | 1 |  | IMPORT | {2d42ef39-c6fe-4e4c-acc7-3dbcf1d97e54} | {585bb8ab-691a-45c4-8b29-9772b20b09db} | 2
/ |  | SO 02 |  |  |  | Šatna 2 | [6 empty] | 0 |  |  |  |  | 0 | STA | 0 | 0 | 0 | 0 | 0 | 0 | 0 | 0 | 0 | 0 | 0 | 0 |  |  | 1 |  | IMPORT | {7ea9c129-4d27-411f-9299-9aa2b19fcdcb} | {585bb8ab-691a-45c4-8b29-9772b20b09db} | 2
/ |  | SO 03 |  |  |  | Šatna 3 | [6 empty] | 0 |  |  |  |  | 0 | STA | 0 | 0 | 0 | 0 | 0 | 0 | 0 | 0 | 0 | 0 | 0 | 0 |  |  | 1 |  | IMPORT | {2c3a2295-e1b4-4b99-9629-b2541c237e7f} | {585bb8ab-691a-45c4-8b29-9772b20b09db} | 2
/ |  | SO 04 |  |  |  | Chodba | [6 empty] | 0 |  |  |  |  | 0 | STA | 0 | 0 | 0 | 0 | 0 | 0 | 0 | 0 | 0 | 0 | 0 | 0 |  |  | 1 |  | IMPORT | {e56dccaf-04e9-41cc-93c1-4ab20309e452} | {585bb8ab-691a-45c4-8b29-9772b20b09db} | 2
/ |  | SO 05 |  |  |  | Šatna 4 – chodba k tělocvičně | [6 empty] | 0 |  |  |  |  | 0 | STA | 0 | 0 | 0 | 0 | 0 | 0 | 0 | 0 | 0 | 0 | 0 | 0 |  |  | 1 |  | IMPORT | {413d39ef-095a-4e45-84e5-4cec2d7919fc} | {585bb8ab-691a-45c4-8b29-9772b20b09db} | 2
/ |  | EL |  |  |  | Elektroinstalace | [6 empty] | 0 |  |  |  |  | 0 | STA | 0 | 0 | 0 | 0 | 0 | 0 | 0 | 0 | 0 | 0 | 0 | 0 |  |  | 1 |  | IMPORT | {10fd04eb-ec28-4cb0-8ee0-8dd3d69193cd} | {585bb8ab-691a-45c4-8b29-9772b20b09db} | 2
/ |  | VRN |  |  |  | Vedlejší a ostatní náklady | [6 empty] | 0 |  |  |  |  | 0 | STA | 0 | 0 | 0 | 0 | 0 | 0 | 0 | 0 | 0 | 0 | 0 | 0 |  |  | 1 |  | IMPORT | {57776391-a751-4dd5-a1b1-b455c04007c0} | {585bb8ab-691a-45c4-8b29-9772b20b09db} | 2

## SO 01 - Šatna 1
[18 empty] | {2d42ef39-c6fe-4e4c-acc7-3dbcf1d97e54} | [5 empty] | omítobv | 27,28 | 2
[18 empty] | 2 | [5 empty] | omítstrop | 68,82 | 2
| KRYCÍ LIST SOUPISU PRACÍ | [7 empty] | v --- níže se nacházejí doplnkové a pomocné údaje k sestavám --- v | [8 empty] | False | [5 empty] | omítstěn | 106,2 | 2
[24 empty] | podlaha | 67,73 | 2
| Stavba: | [22 empty] | nátěrOCK | 55,58 | 2
REKONSTRUKCE ČÁSTI SUTERÉNU OBJEKTU ZŠ KOMENSKÉHO, KOMENSKÉHO NÁMĚSTÍ
Objekt:
SO 01 - Šatna 1
| KSO: |  |  |  |  | CC-CZ:
| Místo: |  | st.p.č. 527 |  |  | Datum: | 29. 8. 2022
| Zadavatel: |  |  |  |  | IČ:
|  | Statutární město Děčín |  |  |  | DIČ:
| Uchazeč: |  |  |  |  | IČ: | Vyplň údaj
|  | Vyplň údaj |  |  |  | DIČ: | Vyplň údaj
| Projektant: |  |  |  |  | IČ:
|  | NORDARCH s.r.o. |  |  |  | DIČ:
| Zpracovatel: |  |  |  |  | IČ:
|  | Ing. Jan Duben |  |  |  | DIČ:
Poznámka:
| Cena bez DPH | [5 empty] | 0
|  |  | Základ daně |  |  | Sazba daně | Výše daně
| DPH | základní | 0 |  |  | 21% | 0
|  | snížená | 0 |  |  | 15% | 0
|  | zákl. přenesená | 0 |  |  | 21% | 0
|  | sníž. přenesená | 0 |  |  | 15% | 0
|  | nulová | 0 |  |  | 0% | 0
| Cena s DPH |  |  | v | CZK |  | 0
| Projektant |  |  | Zpracovatel
| Datum a podpis: |  | Razítko | Datum a podpis: |  |  | Razítko
| Objednavatel |  |  | Uchazeč
| Datum a podpis: |  | Razítko | Datum a podpis: |  |  | Razítko
REKAPITULACE ČLENĚNÍ SOUPISU PRACÍ
Stavba:
REKONSTRUKCE ČÁSTI SUTERÉNU OBJEKTU ZŠ KOMENSKÉHO, KOMENSKÉHO NÁMĚSTÍ
Objekt:
SO 01 - Šatna 1
Místo: |  |  | st.p.č. 527 |  |  | Datum: | 29. 8. 2022
Zadavatel: |  |  | Statutární město Děčín |  |  | Projektant: | NORDARCH s.r.o.
Uchazeč: |  |  | Vyplň údaj |  |  | Zpracovatel: | Ing. Jan Duben
Kód dílu - Popis | [6 empty] | Cena celkem [CZK]
Náklady ze soupisu prací | [6 empty] | 0 | [11 empty] | -1
| HSV - Práce a dodávky HSV | [5 empty] | 0
| 1 - Zemní práce | [5 empty] | 0
| 3 - Svislé a kompletní konstrukce | [5 empty] | 0
| 6 - Úpravy povrchů, podlahy a osazování výplní | [5 empty] | 0
| 9 - Ostatní konstrukce a práce, bourání | [5 empty] | 0
| 997 - Přesun sutě | [5 empty] | 0
| 998 - Přesun hmot | [5 empty] | 0
| PSV - Práce a dodávky PSV | [5 empty] | 0
| 735 - Ústřední vytápění - otopná tělesa | [5 empty] | 0
| 741 - Elektroinstalace - silnoproud | [5 empty] | 0
| 751 - Vzduchotechnika | [5 empty] | 0
| 767 - Konstrukce zámečnické | [5 empty] | 0
| 771 - Podlahy z dlaždic | [5 empty] | 0
| 783 - Dokončovací práce - nátěry | [5 empty] | 0
| 784 - Dokončovací práce - malby a tapety | [5 empty] | 0
SOUPIS PRACÍ
Stavba:
REKONSTRUKCE ČÁSTI SUTERÉNU OBJEKTU ZŠ KOMENSKÉHO, KOMENSKÉHO NÁMĚSTÍ
Objekt:
SO 01 - Šatna 1
Místo: |  |  | st.p.č. 527 |  |  | Datum: | 29. 8. 2022
Zadavatel: |  |  | Statutární město Děčín |  |  | Projektant: | NORDARCH s.r.o.
Uchazeč: |  |  | Vyplň údaj |  |  | Zpracovatel: | Ing. Jan Duben
PČ | Typ | Kód | Popis | MJ | Množství | J.cena [CZK] | Cena celkem [CZK] | Cenová soustava |  | DPH | J. Nh [h] | Nh celkem [h] | J. hmotnost [t] | Hmotnost celkem [t] | J. suť [t] | Suť Celkem [t]
Náklady soupisu celkem | [6 empty] | 0 |  |  |  |  | 0 |  | 9.9703 |  | 19.4446 |  | D | -1 | [13 empty] | 0
| D | HSV | Práce a dodávky HSV |  |  |  | 0 |  |  |  |  | 0 |  | 5.4471 |  | 19.2993 | 1 | D | 0 |  |  |  | ROZPOCET | [9 empty] | 0
| D | 1 | Zemní práce |  |  |  | 0 |  |  |  |  | 0 |  | 0 |  | 17.5491 | 1 | D | 1 |  |  |  | ROZPOCET | [9 empty] | 0
1 | K | 113106121 | Rozebrání dlažeb z betonových nebo kamenných dlaždic ručně | m2 | 68.82 |  | 0 |  |  | základní |  | 0 | 0 | 0 | 0.255 | 17.5491 | 4 | K | 2 |  |  |  | ROZPOCET |  |  |  | 0 | 0 | 0 | 0 | 0 | 1 | 0 | 4 | -1761484610
| VV |  | "dle tabulky místností výkresu demolic" 68,82 |  | 68.82 | [12 empty] | VV | 2 | 2 | True | 1 | ROZPOCET
| D | 3 | Svislé a kompletní konstrukce |  |  |  | 0 |  |  |  |  | 0 |  | 1.7601 |  | 0 | 1 | D | 1 |  |  |  | ROZPOCET | [9 empty] | 0
2 | K | 346272236 | Přizdívka z pórobetonových tvárnic tl 100 mm | m2 | 27.28 |  | 0 |  |  | základní |  | 0 | 0.06452 | 1.7601 | 0 | 0 | 4 | K | 2 |  |  |  | ROZPOCET |  |  |  | 0 | 0 | 0 | 0 | 0 | 1 | 0 | 4 | -199502751
| VV | omítobv | "předstěna o obvodového zdiva" 3,36*9,25 - "odpočet oken" 0,95*1*4 |  | 27.28 | [12 empty] | VV | 2 | 2 | True | 1 | ROZPOCET
| D | 6 | Úpravy povrchů, podlahy a osazování výplní |  |  |  | 0 |  |  |  |  | 0 |  | 3.687 |  | 0 | 1 | D | 1 |  |  |  | ROZPOCET | [9 empty] | 0
3 | K | 611142001 | Potažení vnitřních stropů sklovláknitým pletivem vtlačeným do tenkovrstvé hmoty | m2 | 68.82 |  | 0 |  |  | základní |  | 0 | 0.00438 | 0.30143 | 0 | 0 | 4 | K | 2 |  |  |  | ROZPOCET |  |  |  | 0 | 0 | 0 | 0 | 0 | 1 | 0 | 4 | 1539878354
| VV |  | omítstrop |  | 68.82 | [12 empty] | VV | 2 | 2 | True | 1 | ROZPOCET
4 | K | 611321131 | Potažení vnitřních rovných stropů vápenocementovým štukem tloušťky do 3 mm | m2 | 68.82 |  | 0 |  |  | základní |  | 0 | 0.003 | 0.20646 | 0 | 0 | 4 | K | 2 |  |  |  | ROZPOCET |  |  |  | 0 | 0 | 0 | 0 | 0 | 1 | 0 | 4 | -1209327269
| VV |  | omítstrop |  | 68.82 | [12 empty] | VV | 2 | 2 | True | 1 | ROZPOCET
5 | K | 611325402 | Oprava vnitřní vápenocementové hrubé omítky stropů v rozsahu plochy přes 10 do 30 % | m2 | 68.82 |  | 0 |  |  | základní |  | 0 | 0.0157 | 1.0805 | 0 | 0 | 4 | K | 2 |  |  |  | ROZPOCET |  |  |  | 0 | 0 | 0 | 0 | 0 | 1 | 0 | 4 | 629065198
| VV |  | omítstrop |  | 68.82 | [12 empty] | VV | 2 | 2 | True | 1 | ROZPOCET
6 | K | 612131121 | Penetrační disperzní nátěr vnitřních stěn nanášený ručně | m2 | 27.28 |  | 0 |  |  | základní |  | 0 | 0.00026 | 0.0070928 | 0 | 0 | 4 | K | 2 |  |  |  | ROZPOCET |  |  |  | 0 | 0 | 0 | 0 | 0 | 1 | 0 | 4 | -190829770
| VV |  | omítobv |  | 27.28 | [12 empty] | VV | 2 | 2 | True | 1 | ROZPOCET
7 | K | 612142001 | Potažení vnitřních stěn sklovláknitým pletivem vtlačeným do tenkovrstvé hmoty | m2 | 106.2 |  | 0 |  |  | základní |  | 0 | 0.00438 | 0.46516 | 0 | 0 | 4 | K | 2 |  |  |  | ROZPOCET |  |  |  | 0 | 0 | 0 | 0 | 0 | 1 | 0 | 4 | -1646052376
| VV |  | omítstěn |  | 106.2 | [12 empty] | VV | 2 | 2 | True | 1 | ROZPOCET
8 | K | 612321131 | Potažení vnitřních stěn vápenocementovým štukem tloušťky do 3 mm | m2 | 106.2 |  | 0 |  |  | základní |  | 0 | 0.003 | 0.3186 | 0 | 0 | 4 | K | 2 |  |  |  | ROZPOCET |  |  |  | 0 | 0 | 0 | 0 | 0 | 1 | 0 | 4 | -2047491082
| VV |  | omítstěn |  | 106.2 | [12 empty] | VV | 2 | 2 | True | 1 | ROZPOCET
9 | K | 612325412 | Oprava vnitřní vápenocementové hladké omítky stěn v rozsahu plochy přes 10 do 30 % | m2 | 78.92 |  | 0 |  |  | základní |  | 0 | 0.0156 | 1.2312 | 0 | 0 | 4 | K | 2 |  |  |  | ROZPOCET |  |  |  | 0 | 0 | 0 | 0 | 0 | 1 | 0 | 4 | 133577661
| VV |  | omítstěn-omítobv |  | 78.92 | [12 empty] | VV | 2 | 2 | True | 1 | ROZPOCET
10 | K | 612631001 | Spárování spárovací maltou vnitřních pohledových ploch stěn z cihel | m2 | 27.28 |  | 0 |  |  | základní |  | 0 | 0.0027 | 0.073656 | 0 | 0 | 4 | K | 2 |  |  |  | ROZPOCET |  |  |  | 0 | 0 | 0 | 0 | 0 | 1 | 0 | 4 | -1533303282
| VV |  | omítobv |  | 27.28 | [12 empty] | VV | 2 | 2 | True | 1 | ROZPOCET
11 | K | 622143003 | Montáž omítkových plastových nebo pozinkovaných rohových profilů s tkaninou | m | 17.84 |  | 0 |  |  | základní |  | 0 | 0 | 0 | 0 | 0 | 4 | K | 2 |  |  |  | ROZPOCET |  |  |  | 0 | 0 | 0 | 0 | 0 | 1 | 0 | 4 | 637357535
| VV |  | 3,36*4+2,2*2 |  | 17.84 | [12 empty] | VV | 2 | 2 | True | 1 | ROZPOCET
12 | M | 59155004 | profil pro svislé spáry Al tl 0,7mm dl 3m | m | 18.732 |  | 0 |  |  | základní |  | 0 | 0.00016 | 0.0029971 | 0 | 0 | 8 | M | 2 |  |  |  | ROZPOCET |  |  |  | 0 | 0 | 0 | 0 | 0 | 1 | 0 | 4 | -292642411
| VV |  | 17,84*1,05 'Přepočtené koeficientem množství |  | 18.732 | [12 empty] | VV | 2 | 2 | False | 1 | ROZPOCET
| D | 9 | Ostatní konstrukce a práce, bourání |  |  |  | 0 |  |  |  |  | 0 |  | 0 |  | 1.7502 | 1 | D | 1 |  |  |  | ROZPOCET | [9 empty] | 0
13 | K | 978011141 | Otlučení (osekání) vnitřní vápenné nebo vápenocementové omítky stropů v rozsahu přes 10 do 30 % | m2 | 68.82 |  | 0 |  |  | základní |  | 0 | 0 | 0 | 0.01 | 0.6882 | 4 | K | 2 |  |  |  | ROZPOCET |  |  |  | 0 | 0 | 0 | 0 | 0 | 1 | 0 | 4 | 239299393
| VV | omítstrop | "dle tabulky místností výkresu demolic" 68,82 |  | 68.82 | [12 empty] | VV | 2 | 2 | True | 1 | ROZPOCET
14 | K | 978013141 | Otlučení (osekání) vnitřní vápenné nebo vápenocementové omítky stěn v rozsahu přes 10 do 30 % | m2 | 106.2 |  | 0 |  |  | základní |  | 0 | 0 | 0 | 0.01 | 1.062 | 4 | K | 2 |  |  |  | ROZPOCET |  |  |  | 0 | 0 | 0 | 0 | 0 | 1 | 0 | 4 | 839208534
| VV | omítstěn | "dle tabulky místností výkresu demolic" 110 - "odpočet fasádních otvorů" 0,95*1*4 |  | 106.2 | [12 empty] | VV | 2 | 2 | True | 1 | ROZPOCET
| D | 997 | Přesun sutě |  |  |  | 0 |  |  |  |  | 0 |  | 0 |  | 0 | 1 | D | 1 |  |  |  | ROZPOCET | [9 empty] | 0
15 | K | 997013211 | Vnitrostaveništní doprava suti a vybouraných hmot pro budovy v do 6 m ručně | t | 19.445 |  | 0 |  |  | základní |  | 0 | 0 | 0 | 0 | 0 | 4 | K | 2 |  |  |  | ROZPOCET |  |  |  | 0 | 0 | 0 | 0 | 0 | 1 | 0 | 4 | -1222561186
16 | K | 997013501 | Odvoz suti a vybouraných hmot na skládku nebo meziskládku do 1 km se složením | t | 19.445 |  | 0 |  |  | základní |  | 0 | 0 | 0 | 0 | 0 | 4 | K | 2 |  |  |  | ROZPOCET |  |  |  | 0 | 0 | 0 | 0 | 0 | 1 | 0 | 4 | -851498716
17 | K | 997013509 | Příplatek k odvozu suti a vybouraných hmot na skládku ZKD 1 km přes 1 km | t | 213.895 |  | 0 |  |  | základní |  | 0 | 0 | 0 | 0 | 0 | 4 | K | 2 |  |  |  | ROZPOCET |  |  |  | 0 | 0 | 0 | 0 | 0 | 1 | 0 | 4 | 1104629930
| VV |  | 19,445*11 'Přepočtené koeficientem množství |  | 213.895 | [12 empty] | VV | 2 | 2 | False | 1 | ROZPOCET
18 | K | 997013631 | Poplatek za uložení na skládce (skládkovné) stavebního odpadu směsného kód odpadu 17 09 04 | t | 19.445 |  | 0 |  |  | základní |  | 0 | 0 | 0 | 0 | 0 | 4 | K | 2 |  |  |  | ROZPOCET |  |  |  | 0 | 0 | 0 | 0 | 0 | 1 | 0 | 4 | -171753282
| D | 998 | Přesun hmot |  |  |  | 0 |  |  |  |  | 0 |  | 0 |  | 0 | 1 | D | 1 |  |  |  | ROZPOCET | [9 empty] | 0
19 | K | 998011001 | Přesun hmot pro budovy zděné v do 6 m | t | 5.447 |  | 0 |  |  | základní |  | 0 | 0 | 0 | 0 | 0 | 4 | K | 2 |  |  |  | ROZPOCET |  |  |  | 0 | 0 | 0 | 0 | 0 | 1 | 0 | 4 | 1324125526
| D | PSV | Práce a dodávky PSV |  |  |  | 0 |  |  |  |  | 0 |  | 4.5232 |  | 0.14526 | 2 | D | 0 |  |  |  | ROZPOCET | [9 empty] | 0
| D | 735 | Ústřední vytápění - otopná tělesa |  |  |  | 0 |  |  |  |  | 0 |  | 0.23 |  | 0.14006 | 2 | D | 1 |  |  |  | ROZPOCET | [9 empty] | 0
20 | K | 735151832 | Demontáž otopného tělesa panelového třířadého dl přes 1500 do 2820 mm | kus | 2 |  | 0 |  |  | základní |  | 0 | 0.0001 | 0.0002 | 0.07003 | 0.14006 | 16 | K | 2 |  |  |  | ROZPOCET |  |  |  | 0 | 0 | 0 | 0 | 0 | 1 | 0 | 16 | 1781745334
| VV |  | včetně odvozu a následné likvidace | [14 empty] | VV | 2 | 1 | True | 0 | ROZPOCET
| VV |  | "dle výkresu stávajícího stavu" 2 |  | 2 | [12 empty] | VV | 2 | 2 | True | 1 | ROZPOCET
21 | K | 735152683 | Otopné těleso panelové VK třídeskové 3 přídavné přestupní plochy výška/délka 600/2000 mm | kus | 2 |  | 0 |  |  | základní |  | 0 | 0.1149 | 0.2298 | 0 | 0 | 16 | K | 2 |  |  |  | ROZPOCET |  |  |  | 0 | 0 | 0 | 0 | 0 | 1 | 0 | 16 | -379909700
| VV |  | "dle výkresu stávajícího stavu" 2 |  | 2 | [12 empty] | VV | 2 | 2 | True | 1 | ROZPOCET
| D | 741 | Elektroinstalace - silnoproud |  |  |  | 0 |  |  |  |  | 0 |  | 0.00424 |  | 0.0052 | 2 | D | 1 |  |  |  | ROZPOCET | [9 empty] | 0
22 | K | 741371823 | Demontáž osvětlovacího modulového systému zářivkového dl přes 1100 mm bez zachování funkčnosti | kus | 4 |  | 0 |  |  | základní |  | 0 | 0 | 0 | 0.0013 | 0.0052 | 16 | K | 2 |  |  |  | ROZPOCET |  |  |  | 0 | 0 | 0 | 0 | 0 | 1 | 0 | 16 | -997217724
23 | K | 741372062 | Montáž svítidlo LED interiérové přisazené stropní hranaté nebo kruhové přes 0,09 do 0,36 m2 se zapojením vodičů | kus | 4 |  | 0 |  |  | základní |  | 0 | 0 | 0 | 0 | 0 | 16 | K | 2 |  |  |  | ROZPOCET |  |  |  | 0 | 0 | 0 | 0 | 0 | 1 | 0 | 16 | 35937649
24 | M | 34825005 | svítidlo interiérové přisazené obdélníkové/čtvercové přes 0,09 do 0,36m2 1500-1900lm | kus | 4 |  | 0 |  |  | základní |  | 0 | 0.00106 | 0.00424 | 0 | 0 | 32 | M | 2 |  |  |  | ROZPOCET |  |  |  | 0 | 0 | 0 | 0 | 0 | 1 | 0 | 16 | 669855477
25 | K | 74137299R | Demontáž a následná zpětná montáž nouzového osvětlení | kus | 1 |  | 0 |  |  | základní |  | 0 | 0 | 0 | 0 | 0 | 16 | K | 2 |  |  |  | ROZPOCET |  |  |  | 0 | 0 | 0 | 0 | 0 | 1 | 0 | 16 | -644663212
26 | K | 998741101 | Přesun hmot tonážní pro silnoproud v objektech v do 6 m | t | 0.004 |  | 0 |  |  | základní |  | 0 | 0 | 0 | 0 | 0 | 16 | K | 2 |  |  |  | ROZPOCET |  |  |  | 0 | 0 | 0 | 0 | 0 | 1 | 0 | 16 | 1298947532
| D | 751 | Vzduchotechnika |  |  |  | 0 |  |  |  |  | 0 |  | 0.00228 |  | 0 | 2 | D | 1 |  |  |  | ROZPOCET | [9 empty] | 0
27 | K | 751398022 | Montáž větrací mřížky stěnové přes 0,040 do 0,100 m2 | kus | 6 |  | 0 |  |  | základní |  | 0 | 0 | 0 | 0 | 0 | 16 | K | 2 |  |  |  | ROZPOCET |  |  |  | 0 | 0 | 0 | 0 | 0 | 1 | 0 | 16 | -1214858810
28 | M | 5624560R | mřížka větrací hranatá plast se síťovinou 400x130mm | kus | 6 |  | 0 |  |  | základní |  | 0 | 0.00038 | 0.00228 | 0 | 0 | 32 | M | 2 |  |  |  | ROZPOCET |  |  |  | 0 | 0 | 0 | 0 | 0 | 1 | 0 | 16 | -412127011
29 | K | 998751101 | Přesun hmot tonážní pro vzduchotechniku v objektech výšky do 12 m | t | 0.002 |  | 0 |  |  | základní |  | 0 | 0 | 0 | 0 | 0 | 16 | K | 2 |  |  |  | ROZPOCET |  |  |  | 0 | 0 | 0 | 0 | 0 | 1 | 0 | 16 | 1156079010
| D | 767 | Konstrukce zámečnické |  |  |  | 0 |  |  |  |  | 0 |  | 1.7532 |  | 0 | 2 | D | 1 |  |  |  | ROZPOCET | [9 empty] | 0
30 | K | 767122112 | Montáž stěn s výplní z drátěné sítě, svařované | m2 | 110.723 |  | 0 |  |  | základní |  | 0 | 0.0001 | 0.011072 | 0 | 0 | 16 | K | 2 |  |  |  | ROZPOCET |  |  |  | 0 | 0 | 0 | 0 | 0 | 1 | 0 | 16 | -1043227547
| VV |  | "šatna 1.03" 0,7*0,98*6+0,825*0,98*18+0,62*0,94*6+0,62*0,985*6+1,48*0,98*45+1,335*0,98*15 |  | 110.723 | [12 empty] | VV | 2 | 2 | True | 1 | ROZPOCET
31 | M | 3138910R | síť svařovaná 30 x 30 x 2,5 mm - včetně povrchové úpravy dle specifikace v PD | m2 | 121.795 |  | 0 |  |  | základní |  | 0 | 0.0037 | 0.45064 | 0 | 0 | 32 | M | 2 |  |  |  | ROZPOCET |  |  |  | 0 | 0 | 0 | 0 | 0 | 1 | 0 | 16 | -1897641021
| VV |  | 110,723*1,1 'Přepočtené koeficientem množství |  | 121.795 | [12 empty] | VV | 2 | 2 | False | 1 | ROZPOCET
32 | K | 767995111 | Montáž atypických zámečnických konstrukcí hm do 5 kg | kg | 550 |  | 0 |  |  | základní |  | 0 | 7e-05 | 0.0385 | 0 | 0 | 16 | K | 2 |  |  |  | ROZPOCET |  |  |  | 0 | 0 | 0 | 0 | 0 | 1 | 0 | 16 | 1012000853
| VV |  | "šatna 1.03" 2,04*12+2,41*8+4,67*6+4,52*80+1,98*12+1,81*6+4,1*20 |  | 550 | [12 empty] | VV | 2 | 2 | True | 1 | ROZPOCET
33 | M | 13010408 | úhelník ocelový rovnostranný jakost S235JR (11 375) 35x35x3mm | t | 0.578 |  | 0 |  |  | základní |  | 0 | 1 | 0.578 | 0 | 0 | 32 | M | 2 |  |  |  | ROZPOCET |  |  |  | 0 | 0 | 0 | 0 | 0 | 1 | 0 | 16 | -115247050
| VV |  | 550*0,00105 'Přepočtené koeficientem množství |  | 0.578 | [12 empty] | VV | 2 | 2 | False | 1 | ROZPOCET
34 | K | 767995112 | Montáž atypických zámečnických konstrukcí hm přes 5 do 10 kg | kg | 607.96 |  | 0 |  |  | základní |  | 0 | 6e-05 | 0.036478 | 0 | 0 | 16 | K | 2 |  |  |  | ROZPOCET |  |  |  | 0 | 0 | 0 | 0 | 0 | 1 | 0 | 16 | 304232657
| VV |  | "šatna 1.03" 9,34*58+5,52*12 |  | 607.96 | [12 empty] | VV | 2 | 2 | True | 1 | ROZPOCET
35 | M | 13010408 | úhelník ocelový rovnostranný jakost S235JR (11 375) 35x35x3mm | t | 0.638 |  | 0 |  |  | základní |  | 0 | 1 | 0.638 | 0 | 0 | 32 | M | 2 |  |  |  | ROZPOCET |  |  |  | 0 | 0 | 0 | 0 | 0 | 1 | 0 | 16 | -929260431
| VV |  | 607,96*0,00105 'Přepočtené koeficientem množství |  | 0.638 | [12 empty] | VV | 2 | 2 | False | 1 | ROZPOCET
36 | K | 76799511R | Kolejnice a pojezdy pro dveře kójí | m | 9.2 |  | 0 |  |  | základní |  | 0 | 6e-05 | 0.000552 | 0 | 0 | 16 | K | 2 |  |  |  | ROZPOCET |  |  |  | 0 | 0 | 0 | 0 | 0 | 1 | 0 | 16 | 45252825
| VV |  | "šatna 1.03" 9,2 |  | 9.2 | [12 empty] | VV | 2 | 2 | True | 1 | ROZPOCET
37 | K | 998767101 | Přesun hmot tonážní pro zámečnické konstrukce v objektech v do 6 m | t | 1.753 |  | 0 |  |  | základní |  | 0 | 0 | 0 | 0 | 0 | 16 | K | 2 |  |  |  | ROZPOCET |  |  |  | 0 | 0 | 0 | 0 | 0 | 1 | 0 | 16 | 1214725626
| D | 771 | Podlahy z dlaždic |  |  |  | 0 |  |  |  |  | 0 |  | 2.3985 |  | 0 | 2 | D | 1 |  |  |  | ROZPOCET | [9 empty] | 0
38 | K | 771151012 | Samonivelační stěrka podlah pevnosti 20 MPa tl přes 3 do 5 mm | m2 | 67.73 |  | 0 |  |  | základní |  | 0 | 0.00758 | 0.51339 | 0 | 0 | 16 | K | 2 |  |  |  | ROZPOCET |  |  |  | 0 | 0 | 0 | 0 | 0 | 1 | 0 | 16 | 701410268
| VV | podlaha | "dle tabulky místností výkresu navrhovaného stavu" 67,73 |  | 67.73 | [12 empty] | VV | 2 | 2 | True | 1 | ROZPOCET
39 | K | 771474113 | Montáž soklů z dlaždic keramických rovných flexibilní lepidlo v přes 90 do 120 mm | m | 32.18 |  | 0 |  |  | základní |  | 0 | 0.00058 | 0.018664 | 0 | 0 | 16 | K | 2 |  |  |  | ROZPOCET |  |  |  | 0 | 0 | 0 | 0 | 0 | 1 | 0 | 16 | -590140834
| VV |  | 9,25*2+7,44*2-1,2 |  | 32.18 | [12 empty] | VV | 2 | 2 | True | 1 | ROZPOCET
40 | M | 59761277 | sokl-dlažba keramická slinutá hladká do interiéru i exteriéru 800x95mm | kus | 59.115 |  | 0 |  |  | základní |  | 0 | 0.00167 | 0.098722 | 0 | 0 | 32 | M | 2 |  |  |  | ROZPOCET |  |  |  | 0 | 0 | 0 | 0 | 0 | 1 | 0 | 16 | -141004617
| VV |  | 32,18*1,837 'Přepočtené koeficientem množství |  | 59.115 | [12 empty] | VV | 2 | 2 | False | 1 | ROZPOCET
41 | K | 771574112 | Montáž podlah keramických hladkých lepených flexibilním lepidlem přes 9 do 12 ks/m2 | m2 | 67.73 |  | 0 |  |  | základní |  | 0 | 0.0063 | 0.4267 | 0 | 0 | 16 | K | 2 |  |  |  | ROZPOCET |  |  |  | 0 | 0 | 0 | 0 | 0 | 1 | 0 | 16 | 956561601
| VV |  | podlaha |  | 67.73 | [12 empty] | VV | 2 | 2 | True | 1 | ROZPOCET
42 | M | 59761003 | dlažba keramická hutná hladká do interiéru přes 9 do 12ks/m2 | m2 | 74.503 |  | 0 |  |  | základní |  | 0 | 0.018 | 1.3411 | 0 | 0 | 32 | M | 2 |  |  |  | ROZPOCET |  |  |  | 0 | 0 | 0 | 0 | 0 | 1 | 0 | 16 | -1875082077
| VV |  | 67,73*1,1 'Přepočtené koeficientem množství |  | 74.503 | [12 empty] | VV | 2 | 2 | False | 1 | ROZPOCET
43 | K | 998771101 | Přesun hmot tonážní pro podlahy z dlaždic v objektech v do 6 m | t | 2.399 |  | 0 |  |  | základní |  | 0 | 0 | 0 | 0 | 0 | 16 | K | 2 |  |  |  | ROZPOCET |  |  |  | 0 | 0 | 0 | 0 | 0 | 1 | 0 | 16 | -248791465
| D | 783 | Dokončovací práce - nátěry |  |  |  | 0 |  |  |  |  | 0 |  | 0.061375 |  | 0 | 2 | D | 1 |  |  |  | ROZPOCET | [9 empty] | 0
44 | K | 783314101 | Základní jednonásobný syntetický nátěr zámečnických konstrukcí | m2 | 55.58 |  | 0 |  |  | základní |  | 0 | 0.00014 | 0.0077812 | 0 | 0 | 16 | K | 2 |  |  |  | ROZPOCET |  |  |  | 0 | 0 | 0 | 0 | 0 | 1 | 0 | 16 | -1559973823
| VV |  | "šatna 1.03" 0,035*4*(3,2*58+0,7*12+0,83*8+1,6*6+1,55*80+1,89*12+0,68*12+0,62*6+1,41*20) |  | 55.58 | [12 empty] | VV | 2 | 2 | True | 0 | ROZPOCET
| VV | nátěrOCK | Součet |  | 55.58 | [12 empty] | VV | 2 | 4 | True | 1 | ROZPOCET
45 | K | 783317101 | Krycí jednonásobný syntetický standardní nátěr zámečnických konstrukcí | m2 | 111.16 |  | 0 |  |  | základní |  | 0 | 0.00012 | 0.013339 | 0 | 0 | 16 | K | 2 |  |  |  | ROZPOCET |  |  |  | 0 | 0 | 0 | 0 | 0 | 1 | 0 | 16 | -1431614922
| VV |  | nátěrOCK*2 |  | 111.16 | [12 empty] | VV | 2 | 2 | True | 1 | ROZPOCET
46 | K | 783833153 | Penetrační silikátový nátěr hrubých betonových povrchů a hrubých, rýhovaných a škrábaných omítek | m2 | 175.02 |  | 0 |  |  | základní |  | 0 | 0.00023 | 0.040255 | 0 | 0 | 16 | K | 2 |  |  |  | ROZPOCET |  |  |  | 0 | 0 | 0 | 0 | 0 | 1 | 0 | 16 | -203648826
| VV |  | omítstrop+omítstěn |  | 175.02 | [12 empty] | VV | 2 | 2 | True | 1 | ROZPOCET
| D | 784 | Dokončovací práce - malby a tapety |  |  |  | 0 |  |  |  |  | 0 |  | 0.073508 |  | 0 | 2 | D | 1 |  |  |  | ROZPOCET | [9 empty] | 0
47 | K | 784221001 | Jednonásobné bílé malby ze směsí za sucha dobře otěruvzdorných v místnostech do 3,80 m | m2 | 525.06 |  | 0 |  |  | základní |  | 0 | 0.00014 | 0.073508 | 0 | 0 | 16 | K | 2 |  |  |  | ROZPOCET |  |  |  | 0 | 0 | 0 | 0 | 0 | 1 | 0 | 16 | 1329153928
| VV |  | omítstěn*3+omítstrop*3 |  | 525.06 | [12 empty] | VV | 2 | 2 | True | 1 | ROZPOCET

## SO 02 - Šatna 2
[18 empty] | {7ea9c129-4d27-411f-9299-9aa2b19fcdcb} | [5 empty] | omítobv | 24,768 | 2
[18 empty] | 2 | [5 empty] | omítstrop | 63 | 2
| KRYCÍ LIST SOUPISU PRACÍ | [7 empty] | v --- níže se nacházejí doplnkové a pomocné údaje k sestavám --- v | [8 empty] | False | [5 empty] | omítstěn | 202,428 | 2
[24 empty] | podlaha | 61,65 | 2
| Stavba: | [22 empty] | nátěrOCK | 53,228 | 2
REKONSTRUKCE ČÁSTI SUTERÉNU OBJEKTU ZŠ KOMENSKÉHO, KOMENSKÉHO NÁMĚSTÍ
Objekt:
SO 02 - Šatna 2
| KSO: |  |  |  |  | CC-CZ:
| Místo: |  | st.p.č. 527 |  |  | Datum: | 29. 8. 2022
| Zadavatel: |  |  |  |  | IČ:
|  | Statutární město Děčín |  |  |  | DIČ:
| Uchazeč: |  |  |  |  | IČ: | Vyplň údaj
|  | Vyplň údaj |  |  |  | DIČ: | Vyplň údaj
| Projektant: |  |  |  |  | IČ:
|  | NORDARCH s.r.o. |  |  |  | DIČ:
| Zpracovatel: |  |  |  |  | IČ:
|  | Ing. Jan Duben |  |  |  | DIČ:
Poznámka:
| Cena bez DPH | [5 empty] | 0
|  |  | Základ daně |  |  | Sazba daně | Výše daně
| DPH | základní | 0 |  |  | 21% | 0
|  | snížená | 0 |  |  | 15% | 0
|  | zákl. přenesená | 0 |  |  | 21% | 0
|  | sníž. přenesená | 0 |  |  | 15% | 0
|  | nulová | 0 |  |  | 0% | 0
| Cena s DPH |  |  | v | CZK |  | 0
| Projektant |  |  | Zpracovatel
| Datum a podpis: |  | Razítko | Datum a podpis: |  |  | Razítko
| Objednavatel |  |  | Uchazeč
| Datum a podpis: |  | Razítko | Datum a podpis: |  |  | Razítko
REKAPITULACE ČLENĚNÍ SOUPISU PRACÍ
Stavba:
REKONSTRUKCE ČÁSTI SUTERÉNU OBJEKTU ZŠ KOMENSKÉHO, KOMENSKÉHO NÁMĚSTÍ
Objekt:
SO 02 - Šatna 2
Místo: |  |  | st.p.č. 527 |  |  | Datum: | 29. 8. 2022
Zadavatel: |  |  | Statutární město Děčín |  |  | Projektant: | NORDARCH s.r.o.
Uchazeč: |  |  | Vyplň údaj |  |  | Zpracovatel: | Ing. Jan Duben
Kód dílu - Popis | [6 empty] | Cena celkem [CZK]
Náklady ze soupisu prací | [6 empty] | 0 | [11 empty] | -1
| HSV - Práce a dodávky HSV | [5 empty] | 0
| 1 - Zemní práce | [5 empty] | 0
| 3 - Svislé a kompletní konstrukce | [5 empty] | 0
| 6 - Úpravy povrchů, podlahy a osazování výplní | [5 empty] | 0
| 9 - Ostatní konstrukce a práce, bourání | [5 empty] | 0
| 997 - Přesun sutě | [5 empty] | 0
| 998 - Přesun hmot | [5 empty] | 0
| PSV - Práce a dodávky PSV | [5 empty] | 0
| 735 - Ústřední vytápění - otopná tělesa | [5 empty] | 0
| 741 - Elektroinstalace - silnoproud | [5 empty] | 0
| 751 - Vzduchotechnika | [5 empty] | 0
| 767 - Konstrukce zámečnické | [5 empty] | 0
| 771 - Podlahy z dlaždic | [5 empty] | 0
| 783 - Dokončovací práce - nátěry | [5 empty] | 0
| 784 - Dokončovací práce - malby a tapety | [5 empty] | 0
SOUPIS PRACÍ
Stavba:
REKONSTRUKCE ČÁSTI SUTERÉNU OBJEKTU ZŠ KOMENSKÉHO, KOMENSKÉHO NÁMĚSTÍ
Objekt:
SO 02 - Šatna 2
Místo: |  |  | st.p.č. 527 |  |  | Datum: | 29. 8. 2022
Zadavatel: |  |  | Statutární město Děčín |  |  | Projektant: | NORDARCH s.r.o.
Uchazeč: |  |  | Vyplň údaj |  |  | Zpracovatel: | Ing. Jan Duben
PČ | Typ | Kód | Popis | MJ | Množství | J.cena [CZK] | Cena celkem [CZK] | Cenová soustava |  | DPH | J. Nh [h] | Nh celkem [h] | J. hmotnost [t] | Hmotnost celkem [t] | J. suť [t] | Suť Celkem [t]
Náklady soupisu celkem | [6 empty] | 0 |  |  |  |  | 0 |  | 12.2082 |  | 18.7945 |  | D | -1 | [13 empty] | 0
| D | HSV | Práce a dodávky HSV |  |  |  | 0 |  |  |  |  | 0 |  | 7.3938 |  | 18.7193 | 1 | D | 0 |  |  |  | ROZPOCET | [9 empty] | 0
| D | 1 | Zemní práce |  |  |  | 0 |  |  |  |  | 0 |  | 0 |  | 16.065 | 1 | D | 1 |  |  |  | ROZPOCET | [9 empty] | 0
1 | K | 113106121 | Rozebrání dlažeb z betonových nebo kamenných dlaždic ručně | m2 | 63 |  | 0 |  |  | základní |  | 0 | 0 | 0 | 0.255 | 16.065 | 4 | K | 2 |  |  |  | ROZPOCET |  |  |  | 0 | 0 | 0 | 0 | 0 | 1 | 0 | 4 | -1761484610
| VV |  | "dle tabulky místností výkresu demolic" 63 |  | 63 | [12 empty] | VV | 2 | 2 | True | 1 | ROZPOCET
| D | 3 | Svislé a kompletní konstrukce |  |  |  | 0 |  |  |  |  | 0 |  | 1.598 |  | 0 | 1 | D | 1 |  |  |  | ROZPOCET | [9 empty] | 0
2 | K | 346272236 | Přizdívka z pórobetonových tvárnic tl 100 mm | m2 | 24.768 |  | 0 |  |  | základní |  | 0 | 0.06452 | 1.598 | 0 | 0 | 4 | K | 2 |  |  |  | ROZPOCET |  |  |  | 0 | 0 | 0 | 0 | 0 | 1 | 0 | 4 | -199502751
| VV | omítobv | "předstěna o obvodového zdiva" 3,36*9 - "odpočet oken" 0,95*1,44*4 |  | 24.768 | [12 empty] | VV | 2 | 2 | True | 1 | ROZPOCET
| D | 6 | Úpravy povrchů, podlahy a osazování výplní |  |  |  | 0 |  |  |  |  | 0 |  | 5.7958 |  | 0 | 1 | D | 1 |  |  |  | ROZPOCET | [9 empty] | 0
3 | K | 611142001 | Potažení vnitřních stropů sklovláknitým pletivem vtlačeným do tenkovrstvé hmoty | m2 | 63 |  | 0 |  |  | základní |  | 0 | 0.00438 | 0.27594 | 0 | 0 | 4 | K | 2 |  |  |  | ROZPOCET |  |  |  | 0 | 0 | 0 | 0 | 0 | 1 | 0 | 4 | 1539878354
| VV |  | omítstrop |  | 63 | [12 empty] | VV | 2 | 2 | True | 1 | ROZPOCET
4 | K | 611321131 | Potažení vnitřních rovných stropů vápenocementovým štukem tloušťky do 3 mm | m2 | 63 |  | 0 |  |  | základní |  | 0 | 0.003 | 0.189 | 0 | 0 | 4 | K | 2 |  |  |  | ROZPOCET |  |  |  | 0 | 0 | 0 | 0 | 0 | 1 | 0 | 4 | -1209327269
| VV |  | omítstrop |  | 63 | [12 empty] | VV | 2 | 2 | True | 1 | ROZPOCET
5 | K | 611325402 | Oprava vnitřní vápenocementové hrubé omítky stropů v rozsahu plochy přes 10 do 30 % | m2 | 63 |  | 0 |  |  | základní |  | 0 | 0.0157 | 0.9891 | 0 | 0 | 4 | K | 2 |  |  |  | ROZPOCET |  |  |  | 0 | 0 | 0 | 0 | 0 | 1 | 0 | 4 | 629065198
| VV |  | omítstrop |  | 63 | [12 empty] | VV | 2 | 2 | True | 1 | ROZPOCET
6 | K | 612131121 | Penetrační disperzní nátěr vnitřních stěn nanášený ručně | m2 | 24.768 |  | 0 |  |  | základní |  | 0 | 0.00026 | 0.0064397 | 0 | 0 | 4 | K | 2 |  |  |  | ROZPOCET |  |  |  | 0 | 0 | 0 | 0 | 0 | 1 | 0 | 4 | -190829770
| VV |  | omítobv |  | 24.768 | [12 empty] | VV | 2 | 2 | True | 1 | ROZPOCET
7 | K | 612142001 | Potažení vnitřních stěn sklovláknitým pletivem vtlačeným do tenkovrstvé hmoty | m2 | 202.428 |  | 0 |  |  | základní |  | 0 | 0.00438 | 0.88663 | 0 | 0 | 4 | K | 2 |  |  |  | ROZPOCET |  |  |  | 0 | 0 | 0 | 0 | 0 | 1 | 0 | 4 | -1646052376
| VV |  | omítstěn |  | 202.428 | [12 empty] | VV | 2 | 2 | True | 1 | ROZPOCET
8 | K | 612321131 | Potažení vnitřních stěn vápenocementovým štukem tloušťky do 3 mm | m2 | 202.428 |  | 0 |  |  | základní |  | 0 | 0.003 | 0.60728 | 0 | 0 | 4 | K | 2 |  |  |  | ROZPOCET |  |  |  | 0 | 0 | 0 | 0 | 0 | 1 | 0 | 4 | -2047491082
| VV |  | omítstěn |  | 202.428 | [12 empty] | VV | 2 | 2 | True | 1 | ROZPOCET
9 | K | 612325412 | Oprava vnitřní vápenocementové hladké omítky stěn v rozsahu plochy přes 10 do 30 % | m2 | 177.66 |  | 0 |  |  | základní |  | 0 | 0.0156 | 2.7715 | 0 | 0 | 4 | K | 2 |  |  |  | ROZPOCET |  |  |  | 0 | 0 | 0 | 0 | 0 | 1 | 0 | 4 | 133577661
| VV |  | omítstěn-omítobv |  | 177.66 | [12 empty] | VV | 2 | 2 | True | 1 | ROZPOCET
10 | K | 612631001 | Spárování spárovací maltou vnitřních pohledových ploch stěn z cihel | m2 | 24.768 |  | 0 |  |  | základní |  | 0 | 0.0027 | 0.066874 | 0 | 0 | 4 | K | 2 |  |  |  | ROZPOCET |  |  |  | 0 | 0 | 0 | 0 | 0 | 1 | 0 | 4 | -1533303282
| VV |  | omítobv |  | 24.768 | [12 empty] | VV | 2 | 2 | True | 1 | ROZPOCET
11 | K | 622143003 | Montáž omítkových plastových nebo pozinkovaných rohových profilů s tkaninou | m | 17.84 |  | 0 |  |  | základní |  | 0 | 0 | 0 | 0 | 0 | 4 | K | 2 |  |  |  | ROZPOCET |  |  |  | 0 | 0 | 0 | 0 | 0 | 1 | 0 | 4 | 637357535
| VV |  | 3,36*4+2,2*2 |  | 17.84 | [12 empty] | VV | 2 | 2 | True | 1 | ROZPOCET
12 | M | 59155004 | profil pro svislé spáry Al tl 0,7mm dl 3m | m | 18.732 |  | 0 |  |  | základní |  | 0 | 0.00016 | 0.0029971 | 0 | 0 | 8 | M | 2 |  |  |  | ROZPOCET |  |  |  | 0 | 0 | 0 | 0 | 0 | 1 | 0 | 4 | -292642411
| VV |  | 17,84*1,05 'Přepočtené koeficientem množství |  | 18.732 | [12 empty] | VV | 2 | 2 | False | 1 | ROZPOCET
| D | 9 | Ostatní konstrukce a práce, bourání |  |  |  | 0 |  |  |  |  | 0 |  | 0 |  | 2.6543 | 1 | D | 1 |  |  |  | ROZPOCET | [9 empty] | 0
13 | K | 978011141 | Otlučení (osekání) vnitřní vápenné nebo vápenocementové omítky stropů v rozsahu přes 10 do 30 % | m2 | 63 |  | 0 |  |  | základní |  | 0 | 0 | 0 | 0.01 | 0.63 | 4 | K | 2 |  |  |  | ROZPOCET |  |  |  | 0 | 0 | 0 | 0 | 0 | 1 | 0 | 4 | 239299393
| VV | omítstrop | "dle tabulky místností výkresu demolic" 63 |  | 63 | [12 empty] | VV | 2 | 2 | True | 1 | ROZPOCET
14 | K | 978013141 | Otlučení (osekání) vnitřní vápenné nebo vápenocementové omítky stěn v rozsahu přes 10 do 30 % | m2 | 202.428 |  | 0 |  |  | základní |  | 0 | 0 | 0 | 0.01 | 2.0243 | 4 | K | 2 |  |  |  | ROZPOCET |  |  |  | 0 | 0 | 0 | 0 | 0 | 1 | 0 | 4 | 839208534
| VV | omítstěn | "dle tabulky místností výkresu demolic" 207,9 - "odpočet fasádních otvorů" 0,95*1,44*4 |  | 202.428 | [12 empty] | VV | 2 | 2 | True | 1 | ROZPOCET
| D | 997 | Přesun sutě |  |  |  | 0 |  |  |  |  | 0 |  | 0 |  | 0 | 1 | D | 1 |  |  |  | ROZPOCET | [9 empty] | 0
15 | K | 997013211 | Vnitrostaveništní doprava suti a vybouraných hmot pro budovy v do 6 m ručně | t | 18.795 |  | 0 |  |  | základní |  | 0 | 0 | 0 | 0 | 0 | 4 | K | 2 |  |  |  | ROZPOCET |  |  |  | 0 | 0 | 0 | 0 | 0 | 1 | 0 | 4 | -1222561186
16 | K | 997013501 | Odvoz suti a vybouraných hmot na skládku nebo meziskládku do 1 km se složením | t | 18.795 |  | 0 |  |  | základní |  | 0 | 0 | 0 | 0 | 0 | 4 | K | 2 |  |  |  | ROZPOCET |  |  |  | 0 | 0 | 0 | 0 | 0 | 1 | 0 | 4 | -851498716
17 | K | 997013509 | Příplatek k odvozu suti a vybouraných hmot na skládku ZKD 1 km přes 1 km | t | 206.745 |  | 0 |  |  | základní |  | 0 | 0 | 0 | 0 | 0 | 4 | K | 2 |  |  |  | ROZPOCET |  |  |  | 0 | 0 | 0 | 0 | 0 | 1 | 0 | 4 | 1104629930
| VV |  | 18,795*11 'Přepočtené koeficientem množství |  | 206.745 | [12 empty] | VV | 2 | 2 | False | 1 | ROZPOCET
18 | K | 997013631 | Poplatek za uložení na skládce (skládkovné) stavebního odpadu směsného kód odpadu 17 09 04 | t | 18.795 |  | 0 |  |  | základní |  | 0 | 0 | 0 | 0 | 0 | 4 | K | 2 |  |  |  | ROZPOCET |  |  |  | 0 | 0 | 0 | 0 | 0 | 1 | 0 | 4 | -171753282
| D | 998 | Přesun hmot |  |  |  | 0 |  |  |  |  | 0 |  | 0 |  | 0 | 1 | D | 1 |  |  |  | ROZPOCET | [9 empty] | 0
19 | K | 998011001 | Přesun hmot pro budovy zděné v do 6 m | t | 7.394 |  | 0 |  |  | základní |  | 0 | 0 | 0 | 0 | 0 | 4 | K | 2 |  |  |  | ROZPOCET |  |  |  | 0 | 0 | 0 | 0 | 0 | 1 | 0 | 4 | 1324125526
| D | PSV | Práce a dodávky PSV |  |  |  | 0 |  |  |  |  | 0 |  | 4.8144 |  | 0.07523 | 2 | D | 0 |  |  |  | ROZPOCET | [9 empty] | 0
| D | 735 | Ústřední vytápění - otopná tělesa |  |  |  | 0 |  |  |  |  | 0 |  | 0.115 |  | 0.07003 | 2 | D | 1 |  |  |  | ROZPOCET | [9 empty] | 0
20 | K | 735151832 | Demontáž otopného tělesa panelového třířadého dl přes 1500 do 2820 mm | kus | 1 |  | 0 |  |  | základní |  | 0 | 0.0001 | 0.0001 | 0.07003 | 0.07003 | 16 | K | 2 |  |  |  | ROZPOCET |  |  |  | 0 | 0 | 0 | 0 | 0 | 1 | 0 | 16 | 1781745334
| VV |  | včetně odvozu a následné likvidace | [14 empty] | VV | 2 | 1 | True | 0 | ROZPOCET
| VV |  | "dle výkresu stávajícího stavu" 1 |  | 1 | [12 empty] | VV | 2 | 2 | True | 1 | ROZPOCET
21 | K | 735152683 | Otopné těleso panelové VK třídeskové 3 přídavné přestupní plochy výška/délka 600/2000 mm | kus | 1 |  | 0 |  |  | základní |  | 0 | 0.1149 | 0.1149 | 0 | 0 | 16 | K | 2 |  |  |  | ROZPOCET |  |  |  | 0 | 0 | 0 | 0 | 0 | 1 | 0 | 16 | -379909700
| VV |  | "dle výkresu stávajícího stavu" 1 |  | 1 | [12 empty] | VV | 2 | 2 | True | 1 | ROZPOCET
| D | 741 | Elektroinstalace - silnoproud |  |  |  | 0 |  |  |  |  | 0 |  | 0.00424 |  | 0.0052 | 2 | D | 1 |  |  |  | ROZPOCET | [9 empty] | 0
22 | K | 741371823 | Demontáž osvětlovacího modulového systému zářivkového dl přes 1100 mm bez zachování funkčnosti | kus | 4 |  | 0 |  |  | základní |  | 0 | 0 | 0 | 0.0013 | 0.0052 | 16 | K | 2 |  |  |  | ROZPOCET |  |  |  | 0 | 0 | 0 | 0 | 0 | 1 | 0 | 16 | -997217724
23 | K | 741372062 | Montáž svítidlo LED interiérové přisazené stropní hranaté nebo kruhové přes 0,09 do 0,36 m2 se zapojením vodičů | kus | 4 |  | 0 |  |  | základní |  | 0 | 0 | 0 | 0 | 0 | 16 | K | 2 |  |  |  | ROZPOCET |  |  |  | 0 | 0 | 0 | 0 | 0 | 1 | 0 | 16 | 35937649
24 | M | 34825005 | svítidlo interiérové přisazené obdélníkové/čtvercové přes 0,09 do 0,36m2 1500-1900lm | kus | 4 |  | 0 |  |  | základní |  | 0 | 0.00106 | 0.00424 | 0 | 0 | 32 | M | 2 |  |  |  | ROZPOCET |  |  |  | 0 | 0 | 0 | 0 | 0 | 1 | 0 | 16 | 669855477
25 | K | 74137299R | Demontáž a následná zpětná montáž nouzového osvětlení | kus | 2 |  | 0 |  |  | základní |  | 0 | 0 | 0 | 0 | 0 | 16 | K | 2 |  |  |  | ROZPOCET |  |  |  | 0 | 0 | 0 | 0 | 0 | 1 | 0 | 16 | -644663212
26 | K | 998741101 | Přesun hmot tonážní pro silnoproud v objektech v do 6 m | t | 0.004 |  | 0 |  |  | základní |  | 0 | 0 | 0 | 0 | 0 | 16 | K | 2 |  |  |  | ROZPOCET |  |  |  | 0 | 0 | 0 | 0 | 0 | 1 | 0 | 16 | 1298947532
| D | 751 | Vzduchotechnika |  |  |  | 0 |  |  |  |  | 0 |  | 0.00228 |  | 0 | 2 | D | 1 |  |  |  | ROZPOCET | [9 empty] | 0
27 | K | 751398022 | Montáž větrací mřížky stěnové přes 0,040 do 0,100 m2 | kus | 6 |  | 0 |  |  | základní |  | 0 | 0 | 0 | 0 | 0 | 16 | K | 2 |  |  |  | ROZPOCET |  |  |  | 0 | 0 | 0 | 0 | 0 | 1 | 0 | 16 | -1214858810
28 | M | 5624560R | mřížka větrací hranatá plast se síťovinou 400x130mm | kus | 6 |  | 0 |  |  | základní |  | 0 | 0.00038 | 0.00228 | 0 | 0 | 32 | M | 2 |  |  |  | ROZPOCET |  |  |  | 0 | 0 | 0 | 0 | 0 | 1 | 0 | 16 | -412127011
29 | K | 998751101 | Přesun hmot tonážní pro vzduchotechniku v objektech výšky do 12 m | t | 0.002 |  | 0 |  |  | základní |  | 0 | 0 | 0 | 0 | 0 | 16 | K | 2 |  |  |  | ROZPOCET |  |  |  | 0 | 0 | 0 | 0 | 0 | 1 | 0 | 16 | 1156079010
| D | 767 | Konstrukce zámečnické |  |  |  | 0 |  |  |  |  | 0 |  | 2.3114 |  | 0 | 2 | D | 1 |  |  |  | ROZPOCET | [9 empty] | 0
30 | K | 767122112 | Montáž stěn s výplní z drátěné sítě, svařované | m2 | 100.05 |  | 0 |  |  | základní |  | 0 | 0.0001 | 0.010005 | 0 | 0 | 16 | K | 2 |  |  |  | ROZPOCET |  |  |  | 0 | 0 | 0 | 0 | 0 | 1 | 0 | 16 | -1043227547
| VV |  | "šatna 1.04" 0,7*0,98*6+0,72*0,98*3+0,695*0,98*15+0,62*0,94*6+0,62*0,985*6+1,48*0,98*45+0,76*0,98*15 |  | 100.05 | [12 empty] | VV | 2 | 2 | True | 1 | ROZPOCET
31 | M | 3138910R | síť svařovaná 30 x 30 x 2,5 mm - včetně povrchové úpravy dle specifikace v PD | m2 | 110.055 |  | 0 |  |  | základní |  | 0 | 0.0037 | 0.4072 | 0 | 0 | 32 | M | 2 |  |  |  | ROZPOCET |  |  |  | 0 | 0 | 0 | 0 | 0 | 1 | 0 | 16 | -1897641021
| VV |  | 100,05*1,1 'Přepočtené koeficientem množství |  | 110.055 | [12 empty] | VV | 2 | 2 | False | 1 | ROZPOCET
32 | K | 767995111 | Montáž atypických zámečnických konstrukcí hm do 5 kg | kg | 450.9 |  | 0 |  |  | základní |  | 0 | 7e-05 | 0.031563 | 0 | 0 | 16 | K | 2 |  |  |  | ROZPOCET |  |  |  | 0 | 0 | 0 | 0 | 0 | 1 | 0 | 16 | 1012000853
| VV |  | "šatna 1.04" 2,04*12+2,08*24+4,38*6+1,98*12+1,81*6+4,52*60+2,22*20 |  | 450.9 | [12 empty] | VV | 2 | 2 | True | 1 | ROZPOCET
33 | M | 13010408 | úhelník ocelový rovnostranný jakost S235JR (11 375) 35x35x3mm | t | 0.473 |  | 0 |  |  | základní |  | 0 | 1 | 0.473 | 0 | 0 | 32 | M | 2 |  |  |  | ROZPOCET |  |  |  | 0 | 0 | 0 | 0 | 0 | 1 | 0 | 16 | -115247050
| VV |  | 450,9*0,00105 'Přepočtené koeficientem množství |  | 0.473 | [12 empty] | VV | 2 | 2 | False | 1 | ROZPOCET
34 | K | 767995112 | Montáž atypických zámečnických konstrukcí hm přes 5 do 10 kg | kg | 659 |  | 0 |  |  | základní |  | 0 | 6e-05 | 0.03954 | 0 | 0 | 16 | K | 2 |  |  |  | ROZPOCET |  |  |  | 0 | 0 | 0 | 0 | 0 | 1 | 0 | 16 | 304232657
| VV |  | "šatna 1.04" 10,22*58+5,52*12 |  | 659 | [12 empty] | VV | 2 | 2 | True | 1 | ROZPOCET
35 | M | 13010408 | úhelník ocelový rovnostranný jakost S235JR (11 375) 35x35x3mm | t | 0.692 |  | 0 |  |  | základní |  | 0 | 1 | 0.692 | 0 | 0 | 32 | M | 2 |  |  |  | ROZPOCET |  |  |  | 0 | 0 | 0 | 0 | 0 | 1 | 0 | 16 | -929260431
| VV |  | 659*0,00105 'Přepočtené koeficientem množství |  | 0.692 | [12 empty] | VV | 2 | 2 | False | 1 | ROZPOCET
36 | K | 767995113 | Montáž atypických zámečnických konstrukcí hm přes 10 do 20 kg | kg | 592.76 |  | 0 |  |  | základní |  | 0 | 6e-05 | 0.035566 | 0 | 0 | 16 | K | 2 |  |  |  | ROZPOCET |  |  |  | 0 | 0 | 0 | 0 | 0 | 1 | 0 | 16 | -1021090382
| VV |  | "šatna 1.04" 10,22*58 |  | 592.76 | [12 empty] | VV | 2 | 2 | True | 1 | ROZPOCET
37 | M | 13010408 | úhelník ocelový rovnostranný jakost S235JR (11 375) 35x35x3mm | t | 0.622 |  | 0 |  |  | základní |  | 0 | 1 | 0.622 | 0 | 0 | 32 | M | 2 |  |  |  | ROZPOCET |  |  |  | 0 | 0 | 0 | 0 | 0 | 1 | 0 | 16 | 714933173
| VV |  | 592,76*0,00105 'Přepočtené koeficientem množství |  | 0.622 | [12 empty] | VV | 2 | 2 | False | 1 | ROZPOCET
38 | K | 76799511R | Kolejnice a pojezdy pro dveře kójí | m | 8.98 |  | 0 |  |  | základní |  | 0 | 6e-05 | 0.0005388 | 0 | 0 | 16 | K | 2 |  |  |  | ROZPOCET |  |  |  | 0 | 0 | 0 | 0 | 0 | 1 | 0 | 16 | 45252825
| VV |  | "šatna 1.04" 8,98 |  | 8.98 | [12 empty] | VV | 2 | 2 | True | 1 | ROZPOCET
39 | K | 998767101 | Přesun hmot tonážní pro zámečnické konstrukce v objektech v do 6 m | t | 2.311 |  | 0 |  |  | základní |  | 0 | 0 | 0 | 0 | 0 | 16 | K | 2 |  |  |  | ROZPOCET |  |  |  | 0 | 0 | 0 | 0 | 0 | 1 | 0 | 16 | 1214725626
| D | 771 | Podlahy z dlaždic |  |  |  | 0 |  |  |  |  | 0 |  | 2.1887 |  | 0 | 2 | D | 1 |  |  |  | ROZPOCET | [9 empty] | 0
40 | K | 771151012 | Samonivelační stěrka podlah pevnosti 20 MPa tl přes 3 do 5 mm | m2 | 61.65 |  | 0 |  |  | základní |  | 0 | 0.00758 | 0.46731 | 0 | 0 | 16 | K | 2 |  |  |  | ROZPOCET |  |  |  | 0 | 0 | 0 | 0 | 0 | 1 | 0 | 16 | 701410268
| VV | podlaha | "dle tabulky místností výkresu navrhovaného stavu" 61,65 |  | 61.65 | [12 empty] | VV | 2 | 2 | True | 1 | ROZPOCET
41 | K | 771474113 | Montáž soklů z dlaždic keramických rovných flexibilní lepidlo v přes 90 do 120 mm | m | 30.8 |  | 0 |  |  | základní |  | 0 | 0.00058 | 0.017864 | 0 | 0 | 16 | K | 2 |  |  |  | ROZPOCET |  |  |  | 0 | 0 | 0 | 0 | 0 | 1 | 0 | 16 | -590140834
| VV |  | 9*2+7*2-1,2 |  | 30.8 | [12 empty] | VV | 2 | 2 | True | 1 | ROZPOCET
42 | M | 59761277 | sokl-dlažba keramická slinutá hladká do interiéru i exteriéru 800x95mm | kus | 56.58 |  | 0 |  |  | základní |  | 0 | 0.00167 | 0.094489 | 0 | 0 | 32 | M | 2 |  |  |  | ROZPOCET |  |  |  | 0 | 0 | 0 | 0 | 0 | 1 | 0 | 16 | -141004617
| VV |  | 30,8*1,837 'Přepočtené koeficientem množství |  | 56.58 | [12 empty] | VV | 2 | 2 | False | 1 | ROZPOCET
43 | K | 771574112 | Montáž podlah keramických hladkých lepených flexibilním lepidlem přes 9 do 12 ks/m2 | m2 | 61.65 |  | 0 |  |  | základní |  | 0 | 0.0063 | 0.38839 | 0 | 0 | 16 | K | 2 |  |  |  | ROZPOCET |  |  |  | 0 | 0 | 0 | 0 | 0 | 1 | 0 | 16 | 956561601
| VV |  | podlaha |  | 61.65 | [12 empty] | VV | 2 | 2 | True | 1 | ROZPOCET
44 | M | 59761003 | dlažba keramická hutná hladká do interiéru přes 9 do 12ks/m2 | m2 | 67.815 |  | 0 |  |  | základní |  | 0 | 0.018 | 1.2207 | 0 | 0 | 32 | M | 2 |  |  |  | ROZPOCET |  |  |  | 0 | 0 | 0 | 0 | 0 | 1 | 0 | 16 | -1875082077
| VV |  | 61,65*1,1 'Přepočtené koeficientem množství |  | 67.815 | [12 empty] | VV | 2 | 2 | False | 1 | ROZPOCET
45 | K | 998771101 | Přesun hmot tonážní pro podlahy z dlaždic v objektech v do 6 m | t | 2.189 |  | 0 |  |  | základní |  | 0 | 0 | 0 | 0 | 0 | 16 | K | 2 |  |  |  | ROZPOCET |  |  |  | 0 | 0 | 0 | 0 | 0 | 1 | 0 | 16 | -248791465
| D | 783 | Dokončovací práce - nátěry |  |  |  | 0 |  |  |  |  | 0 |  | 0.081275 |  | 0 | 2 | D | 1 |  |  |  | ROZPOCET | [9 empty] | 0
46 | K | 783314101 | Základní jednonásobný syntetický nátěr zámečnických konstrukcí | m2 | 53.228 |  | 0 |  |  | základní |  | 0 | 0.00014 | 0.0074519 | 0 | 0 | 16 | K | 2 |  |  |  | ROZPOCET |  |  |  | 0 | 0 | 0 | 0 | 0 | 1 | 0 | 16 | -1559973823
| VV |  | "šatna 1.04" 0,035*4*(3,5*58+0,7*12+0,71*24+1,5*6+1,89*12+0,68*12+0,62*6+1,55*60+0,76*20) |  | 53.228 | [12 empty] | VV | 2 | 2 | True | 0 | ROZPOCET
| VV | nátěrOCK | Součet |  | 53.228 | [12 empty] | VV | 2 | 4 | True | 1 | ROZPOCET
47 | K | 783317101 | Krycí jednonásobný syntetický standardní nátěr zámečnických konstrukcí | m2 | 106.456 |  | 0 |  |  | základní |  | 0 | 0.00012 | 0.012775 | 0 | 0 | 16 | K | 2 |  |  |  | ROZPOCET |  |  |  | 0 | 0 | 0 | 0 | 0 | 1 | 0 | 16 | -1431614922
| VV |  | nátěrOCK*2 |  | 106.456 | [12 empty] | VV | 2 | 2 | True | 1 | ROZPOCET
48 | K | 783833153 | Penetrační silikátový nátěr hrubých betonových povrchů a hrubých, rýhovaných a škrábaných omítek | m2 | 265.428 |  | 0 |  |  | základní |  | 0 | 0.00023 | 0.061048 | 0 | 0 | 16 | K | 2 |  |  |  | ROZPOCET |  |  |  | 0 | 0 | 0 | 0 | 0 | 1 | 0 | 16 | -203648826
| VV |  | omítstrop+omítstěn |  | 265.428 | [12 empty] | VV | 2 | 2 | True | 1 | ROZPOCET
| D | 784 | Dokončovací práce - malby a tapety |  |  |  | 0 |  |  |  |  | 0 |  | 0.11148 |  | 0 | 2 | D | 1 |  |  |  | ROZPOCET | [9 empty] | 0
49 | K | 784221001 | Jednonásobné bílé malby ze směsí za sucha dobře otěruvzdorných v místnostech do 3,80 m | m2 | 796.284 |  | 0 |  |  | základní |  | 0 | 0.00014 | 0.11148 | 0 | 0 | 16 | K | 2 |  |  |  | ROZPOCET |  |  |  | 0 | 0 | 0 | 0 | 0 | 1 | 0 | 16 | 1329153928
| VV |  | omítstěn*3+omítstrop*3 |  | 796.284 | [12 empty] | VV | 2 | 2 | True | 1 | ROZPOCET

## SO 03 - Šatna 3
[18 empty] | {2c3a2295-e1b4-4b99-9629-b2541c237e7f} | [5 empty] | omítobv | 42,038 | 2
[18 empty] | 2 | [5 empty] | omítstrop | 53,1 | 2
| KRYCÍ LIST SOUPISU PRACÍ | [7 empty] | v --- níže se nacházejí doplnkové a pomocné údaje k sestavám --- v | [8 empty] | False | [5 empty] | omítstěn | 168,06 | 2
[24 empty] | podlaha | 50,6 | 2
| Stavba: | [22 empty] | nátěrOCK | 40,019 | 2
REKONSTRUKCE ČÁSTI SUTERÉNU OBJEKTU ZŠ KOMENSKÉHO, KOMENSKÉHO NÁMĚSTÍ
Objekt:
SO 03 - Šatna 3
| KSO: |  |  |  |  | CC-CZ:
| Místo: |  | st.p.č. 527 |  |  | Datum: | 29. 8. 2022
| Zadavatel: |  |  |  |  | IČ:
|  | Statutární město Děčín |  |  |  | DIČ:
| Uchazeč: |  |  |  |  | IČ: | Vyplň údaj
|  | Vyplň údaj |  |  |  | DIČ: | Vyplň údaj
| Projektant: |  |  |  |  | IČ:
|  | NORDARCH s.r.o. |  |  |  | DIČ:
| Zpracovatel: |  |  |  |  | IČ:
|  | Ing. Jan Duben |  |  |  | DIČ:
Poznámka:
| Cena bez DPH | [5 empty] | 0
|  |  | Základ daně |  |  | Sazba daně | Výše daně
| DPH | základní | 0 |  |  | 21% | 0
|  | snížená | 0 |  |  | 15% | 0
|  | zákl. přenesená | 0 |  |  | 21% | 0
|  | sníž. přenesená | 0 |  |  | 15% | 0
|  | nulová | 0 |  |  | 0% | 0
| Cena s DPH |  |  | v | CZK |  | 0
| Projektant |  |  | Zpracovatel
| Datum a podpis: |  | Razítko | Datum a podpis: |  |  | Razítko
| Objednavatel |  |  | Uchazeč
| Datum a podpis: |  | Razítko | Datum a podpis: |  |  | Razítko
REKAPITULACE ČLENĚNÍ SOUPISU PRACÍ
Stavba:
REKONSTRUKCE ČÁSTI SUTERÉNU OBJEKTU ZŠ KOMENSKÉHO, KOMENSKÉHO NÁMĚSTÍ
Objekt:
SO 03 - Šatna 3
Místo: |  |  | st.p.č. 527 |  |  | Datum: | 29. 8. 2022
Zadavatel: |  |  | Statutární město Děčín |  |  | Projektant: | NORDARCH s.r.o.
Uchazeč: |  |  | Vyplň údaj |  |  | Zpracovatel: | Ing. Jan Duben
Kód dílu - Popis | [6 empty] | Cena celkem [CZK]
Náklady ze soupisu prací | [6 empty] | 0 | [11 empty] | -1
| HSV - Práce a dodávky HSV | [5 empty] | 0
| 1 - Zemní práce | [5 empty] | 0
| 3 - Svislé a kompletní konstrukce | [5 empty] | 0
| 6 - Úpravy povrchů, podlahy a osazování výplní | [5 empty] | 0
| 9 - Ostatní konstrukce a práce, bourání | [5 empty] | 0
| 997 - Přesun sutě | [5 empty] | 0
| 998 - Přesun hmot | [5 empty] | 0
| PSV - Práce a dodávky PSV | [5 empty] | 0
| 735 - Ústřední vytápění - otopná tělesa | [5 empty] | 0
| 741 - Elektroinstalace - silnoproud | [5 empty] | 0
| 751 - Vzduchotechnika | [5 empty] | 0
| 767 - Konstrukce zámečnické | [5 empty] | 0
| 771 - Podlahy z dlaždic | [5 empty] | 0
| 783 - Dokončovací práce - nátěry | [5 empty] | 0
| 784 - Dokončovací práce - malby a tapety | [5 empty] | 0
SOUPIS PRACÍ
Stavba:
REKONSTRUKCE ČÁSTI SUTERÉNU OBJEKTU ZŠ KOMENSKÉHO, KOMENSKÉHO NÁMĚSTÍ
Objekt:
SO 03 - Šatna 3
Místo: |  |  | st.p.č. 527 |  |  | Datum: | 29. 8. 2022
Zadavatel: |  |  | Statutární město Děčín |  |  | Projektant: | NORDARCH s.r.o.
Uchazeč: |  |  | Vyplň údaj |  |  | Zpracovatel: | Ing. Jan Duben
PČ | Typ | Kód | Popis | MJ | Množství | J.cena [CZK] | Cena celkem [CZK] | Cenová soustava |  | DPH | J. Nh [h] | Nh celkem [h] | J. hmotnost [t] | Hmotnost celkem [t] | J. suť [t] | Suť Celkem [t]
Náklady soupisu celkem | [6 empty] | 0 |  |  |  |  | 0 |  | 10.6342 |  | 15.8273 |  | D | -1 | [13 empty] | 0
| D | HSV | Práce a dodávky HSV |  |  |  | 0 |  |  |  |  | 0 |  | 7.2715 |  | 15.7521 | 1 | D | 0 |  |  |  | ROZPOCET | [9 empty] | 0
| D | 1 | Zemní práce |  |  |  | 0 |  |  |  |  | 0 |  | 0 |  | 13.5405 | 1 | D | 1 |  |  |  | ROZPOCET | [9 empty] | 0
1 | K | 113106121 | Rozebrání dlažeb z betonových nebo kamenných dlaždic ručně | m2 | 53.1 |  | 0 |  |  | základní |  | 0 | 0 | 0 | 0.255 | 13.5405 | 4 | K | 2 |  |  |  | ROZPOCET |  |  |  | 0 | 0 | 0 | 0 | 0 | 1 | 0 | 4 | -1761484610
| VV |  | "dle tabulky místností výkresu demolic" 53,1 |  | 53.1 | [12 empty] | VV | 2 | 2 | True | 1 | ROZPOCET
| D | 3 | Svislé a kompletní konstrukce |  |  |  | 0 |  |  |  |  | 0 |  | 2.7123 |  | 0 | 1 | D | 1 |  |  |  | ROZPOCET | [9 empty] | 0
2 | K | 346272236 | Přizdívka z pórobetonových tvárnic tl 100 mm | m2 | 42.038 |  | 0 |  |  | základní |  | 0 | 0.06452 | 2.7123 | 0 | 0 | 4 | K | 2 |  |  |  | ROZPOCET |  |  |  | 0 | 0 | 0 | 0 | 0 | 1 | 0 | 4 | -199502751
| VV | omítobv | "předstěna o obvodového zdiva" 3,36*(6,69+7,45) - "odpočet oken" (0,95*1,44*3+0,475*1,44*2) |  | 42.038 | [12 empty] | VV | 2 | 2 | True | 1 | ROZPOCET
| D | 6 | Úpravy povrchů, podlahy a osazování výplní |  |  |  | 0 |  |  |  |  | 0 |  | 4.5592 |  | 0 | 1 | D | 1 |  |  |  | ROZPOCET | [9 empty] | 0
3 | K | 611142001 | Potažení vnitřních stropů sklovláknitým pletivem vtlačeným do tenkovrstvé hmoty | m2 | 53.1 |  | 0 |  |  | základní |  | 0 | 0.00438 | 0.23258 | 0 | 0 | 4 | K | 2 |  |  |  | ROZPOCET |  |  |  | 0 | 0 | 0 | 0 | 0 | 1 | 0 | 4 | 1539878354
| VV |  | omítstrop |  | 53.1 | [12 empty] | VV | 2 | 2 | True | 1 | ROZPOCET
4 | K | 611321131 | Potažení vnitřních rovných stropů vápenocementovým štukem tloušťky do 3 mm | m2 | 53.1 |  | 0 |  |  | základní |  | 0 | 0.003 | 0.1593 | 0 | 0 | 4 | K | 2 |  |  |  | ROZPOCET |  |  |  | 0 | 0 | 0 | 0 | 0 | 1 | 0 | 4 | -1209327269
| VV |  | omítstrop |  | 53.1 | [12 empty] | VV | 2 | 2 | True | 1 | ROZPOCET
5 | K | 611325402 | Oprava vnitřní vápenocementové hrubé omítky stropů v rozsahu plochy přes 10 do 30 % | m2 | 53.1 |  | 0 |  |  | základní |  | 0 | 0.0157 | 0.83367 | 0 | 0 | 4 | K | 2 |  |  |  | ROZPOCET |  |  |  | 0 | 0 | 0 | 0 | 0 | 1 | 0 | 4 | 629065198
| VV |  | omítstrop |  | 53.1 | [12 empty] | VV | 2 | 2 | True | 1 | ROZPOCET
6 | K | 612131121 | Penetrační disperzní nátěr vnitřních stěn nanášený ručně | m2 | 42.038 |  | 0 |  |  | základní |  | 0 | 0.00026 | 0.01093 | 0 | 0 | 4 | K | 2 |  |  |  | ROZPOCET |  |  |  | 0 | 0 | 0 | 0 | 0 | 1 | 0 | 4 | -190829770
| VV |  | omítobv |  | 42.038 | [12 empty] | VV | 2 | 2 | True | 1 | ROZPOCET
7 | K | 612142001 | Potažení vnitřních stěn sklovláknitým pletivem vtlačeným do tenkovrstvé hmoty | m2 | 168.06 |  | 0 |  |  | základní |  | 0 | 0.00438 | 0.7361 | 0 | 0 | 4 | K | 2 |  |  |  | ROZPOCET |  |  |  | 0 | 0 | 0 | 0 | 0 | 1 | 0 | 4 | -1646052376
| VV |  | omítstěn |  | 168.06 | [12 empty] | VV | 2 | 2 | True | 1 | ROZPOCET
8 | K | 612321131 | Potažení vnitřních stěn vápenocementovým štukem tloušťky do 3 mm | m2 | 168.06 |  | 0 |  |  | základní |  | 0 | 0.003 | 0.50418 | 0 | 0 | 4 | K | 2 |  |  |  | ROZPOCET |  |  |  | 0 | 0 | 0 | 0 | 0 | 1 | 0 | 4 | -2047491082
| VV |  | omítstěn |  | 168.06 | [12 empty] | VV | 2 | 2 | True | 1 | ROZPOCET
9 | K | 612325412 | Oprava vnitřní vápenocementové hladké omítky stěn v rozsahu plochy přes 10 do 30 % | m2 | 126.022 |  | 0 |  |  | základní |  | 0 | 0.0156 | 1.9659 | 0 | 0 | 4 | K | 2 |  |  |  | ROZPOCET |  |  |  | 0 | 0 | 0 | 0 | 0 | 1 | 0 | 4 | 133577661
| VV |  | omítstěn-omítobv |  | 126.022 | [12 empty] | VV | 2 | 2 | True | 1 | ROZPOCET
10 | K | 612631001 | Spárování spárovací maltou vnitřních pohledových ploch stěn z cihel | m2 | 42.038 |  | 0 |  |  | základní |  | 0 | 0.0027 | 0.1135 | 0 | 0 | 4 | K | 2 |  |  |  | ROZPOCET |  |  |  | 0 | 0 | 0 | 0 | 0 | 1 | 0 | 4 | -1533303282
| VV |  | omítobv |  | 42.038 | [12 empty] | VV | 2 | 2 | True | 1 | ROZPOCET
11 | K | 622143003 | Montáž omítkových plastových nebo pozinkovaných rohových profilů s tkaninou | m | 17.84 |  | 0 |  |  | základní |  | 0 | 0 | 0 | 0 | 0 | 4 | K | 2 |  |  |  | ROZPOCET |  |  |  | 0 | 0 | 0 | 0 | 0 | 1 | 0 | 4 | 637357535
| VV |  | 3,36*4+2,2*2 |  | 17.84 | [12 empty] | VV | 2 | 2 | True | 1 | ROZPOCET
12 | M | 59155004 | profil pro svislé spáry Al tl 0,7mm dl 3m | m | 18.732 |  | 0 |  |  | základní |  | 0 | 0.00016 | 0.0029971 | 0 | 0 | 8 | M | 2 |  |  |  | ROZPOCET |  |  |  | 0 | 0 | 0 | 0 | 0 | 1 | 0 | 4 | -292642411
| VV |  | 17,84*1,05 'Přepočtené koeficientem množství |  | 18.732 | [12 empty] | VV | 2 | 2 | False | 1 | ROZPOCET
| D | 9 | Ostatní konstrukce a práce, bourání |  |  |  | 0 |  |  |  |  | 0 |  | 0 |  | 2.2116 | 1 | D | 1 |  |  |  | ROZPOCET | [9 empty] | 0
13 | K | 978011141 | Otlučení (osekání) vnitřní vápenné nebo vápenocementové omítky stropů v rozsahu přes 10 do 30 % | m2 | 53.1 |  | 0 |  |  | základní |  | 0 | 0 | 0 | 0.01 | 0.531 | 4 | K | 2 |  |  |  | ROZPOCET |  |  |  | 0 | 0 | 0 | 0 | 0 | 1 | 0 | 4 | 239299393
| VV | omítstrop | "dle tabulky místností výkresu demolic" 53,1 |  | 53.1 | [12 empty] | VV | 2 | 2 | True | 1 | ROZPOCET
14 | K | 978013141 | Otlučení (osekání) vnitřní vápenné nebo vápenocementové omítky stěn v rozsahu přes 10 do 30 % | m2 | 168.06 |  | 0 |  |  | základní |  | 0 | 0 | 0 | 0.01 | 1.6806 | 4 | K | 2 |  |  |  | ROZPOCET |  |  |  | 0 | 0 | 0 | 0 | 0 | 1 | 0 | 4 | 839208534
| VV | omítstěn | "dle tabulky místností výkresu demolic" 174,9 - "odpočet fasádních otvorů" (0,95*1,44*4+0,475*1,44*2) |  | 168.06 | [12 empty] | VV | 2 | 2 | True | 1 | ROZPOCET
| D | 997 | Přesun sutě |  |  |  | 0 |  |  |  |  | 0 |  | 0 |  | 0 | 1 | D | 1 |  |  |  | ROZPOCET | [9 empty] | 0
15 | K | 997013211 | Vnitrostaveništní doprava suti a vybouraných hmot pro budovy v do 6 m ručně | t | 15.827 |  | 0 |  |  | základní |  | 0 | 0 | 0 | 0 | 0 | 4 | K | 2 |  |  |  | ROZPOCET |  |  |  | 0 | 0 | 0 | 0 | 0 | 1 | 0 | 4 | -1222561186
16 | K | 997013501 | Odvoz suti a vybouraných hmot na skládku nebo meziskládku do 1 km se složením | t | 15.827 |  | 0 |  |  | základní |  | 0 | 0 | 0 | 0 | 0 | 4 | K | 2 |  |  |  | ROZPOCET |  |  |  | 0 | 0 | 0 | 0 | 0 | 1 | 0 | 4 | -851498716
17 | K | 997013509 | Příplatek k odvozu suti a vybouraných hmot na skládku ZKD 1 km přes 1 km | t | 174.097 |  | 0 |  |  | základní |  | 0 | 0 | 0 | 0 | 0 | 4 | K | 2 |  |  |  | ROZPOCET |  |  |  | 0 | 0 | 0 | 0 | 0 | 1 | 0 | 4 | 1104629930
| VV |  | 15,827*11 'Přepočtené koeficientem množství |  | 174.097 | [12 empty] | VV | 2 | 2 | False | 1 | ROZPOCET
18 | K | 997013631 | Poplatek za uložení na skládce (skládkovné) stavebního odpadu směsného kód odpadu 17 09 04 | t | 15.827 |  | 0 |  |  | základní |  | 0 | 0 | 0 | 0 | 0 | 4 | K | 2 |  |  |  | ROZPOCET |  |  |  | 0 | 0 | 0 | 0 | 0 | 1 | 0 | 4 | -171753282
| D | 998 | Přesun hmot |  |  |  | 0 |  |  |  |  | 0 |  | 0 |  | 0 | 1 | D | 1 |  |  |  | ROZPOCET | [9 empty] | 0
19 | K | 998011001 | Přesun hmot pro budovy zděné v do 6 m | t | 7.271 |  | 0 |  |  | základní |  | 0 | 0 | 0 | 0 | 0 | 4 | K | 2 |  |  |  | ROZPOCET |  |  |  | 0 | 0 | 0 | 0 | 0 | 1 | 0 | 4 | 1324125526
| D | PSV | Práce a dodávky PSV |  |  |  | 0 |  |  |  |  | 0 |  | 3.3627 |  | 0.07523 | 2 | D | 0 |  |  |  | ROZPOCET | [9 empty] | 0
| D | 735 | Ústřední vytápění - otopná tělesa |  |  |  | 0 |  |  |  |  | 0 |  | 0.115 |  | 0.07003 | 2 | D | 1 |  |  |  | ROZPOCET | [9 empty] | 0
20 | K | 735151832 | Demontáž otopného tělesa panelového třířadého dl přes 1500 do 2820 mm | kus | 1 |  | 0 |  |  | základní |  | 0 | 0.0001 | 0.0001 | 0.07003 | 0.07003 | 16 | K | 2 |  |  |  | ROZPOCET |  |  |  | 0 | 0 | 0 | 0 | 0 | 1 | 0 | 16 | 1781745334
| VV |  | včetně odvozu a následné likvidace | [14 empty] | VV | 2 | 1 | True | 0 | ROZPOCET
| VV |  | "dle výkresu stávajícího stavu" 1 |  | 1 | [12 empty] | VV | 2 | 2 | True | 1 | ROZPOCET
21 | K | 735152683 | Otopné těleso panelové VK třídeskové 3 přídavné přestupní plochy výška/délka 600/2000 mm | kus | 1 |  | 0 |  |  | základní |  | 0 | 0.1149 | 0.1149 | 0 | 0 | 16 | K | 2 |  |  |  | ROZPOCET |  |  |  | 0 | 0 | 0 | 0 | 0 | 1 | 0 | 16 | -379909700
| VV |  | "dle výkresu stávajícího stavu" 1 |  | 1 | [12 empty] | VV | 2 | 2 | True | 1 | ROZPOCET
| D | 741 | Elektroinstalace - silnoproud |  |  |  | 0 |  |  |  |  | 0 |  | 0.00424 |  | 0.0052 | 2 | D | 1 |  |  |  | ROZPOCET | [9 empty] | 0
22 | K | 741371823 | Demontáž osvětlovacího modulového systému zářivkového dl přes 1100 mm bez zachování funkčnosti | kus | 4 |  | 0 |  |  | základní |  | 0 | 0 | 0 | 0.0013 | 0.0052 | 16 | K | 2 |  |  |  | ROZPOCET |  |  |  | 0 | 0 | 0 | 0 | 0 | 1 | 0 | 16 | -997217724
23 | K | 741372062 | Montáž svítidlo LED interiérové přisazené stropní hranaté nebo kruhové přes 0,09 do 0,36 m2 se zapojením vodičů | kus | 4 |  | 0 |  |  | základní |  | 0 | 0 | 0 | 0 | 0 | 16 | K | 2 |  |  |  | ROZPOCET |  |  |  | 0 | 0 | 0 | 0 | 0 | 1 | 0 | 16 | 35937649
24 | M | 34825005 | svítidlo interiérové přisazené obdélníkové/čtvercové přes 0,09 do 0,36m2 1500-1900lm | kus | 4 |  | 0 |  |  | základní |  | 0 | 0.00106 | 0.00424 | 0 | 0 | 32 | M | 2 |  |  |  | ROZPOCET |  |  |  | 0 | 0 | 0 | 0 | 0 | 1 | 0 | 16 | 669855477
25 | K | 74137299R | Demontáž a následná zpětná montáž nouzového osvětlení | kus | 2 |  | 0 |  |  | základní |  | 0 | 0 | 0 | 0 | 0 | 16 | K | 2 |  |  |  | ROZPOCET |  |  |  | 0 | 0 | 0 | 0 | 0 | 1 | 0 | 16 | -644663212
26 | K | 998741101 | Přesun hmot tonážní pro silnoproud v objektech v do 6 m | t | 0.004 |  | 0 |  |  | základní |  | 0 | 0 | 0 | 0 | 0 | 16 | K | 2 |  |  |  | ROZPOCET |  |  |  | 0 | 0 | 0 | 0 | 0 | 1 | 0 | 16 | 1298947532
| D | 751 | Vzduchotechnika |  |  |  | 0 |  |  |  |  | 0 |  | 0.00456 |  | 0 | 2 | D | 1 |  |  |  | ROZPOCET | [9 empty] | 0
27 | K | 751398022 | Montáž větrací mřížky stěnové přes 0,040 do 0,100 m2 | kus | 12 |  | 0 |  |  | základní |  | 0 | 0 | 0 | 0 | 0 | 16 | K | 2 |  |  |  | ROZPOCET |  |  |  | 0 | 0 | 0 | 0 | 0 | 1 | 0 | 16 | -1214858810
28 | M | 5624560R | mřížka větrací hranatá plast se síťovinou 400x130mm | kus | 12 |  | 0 |  |  | základní |  | 0 | 0.00038 | 0.00456 | 0 | 0 | 32 | M | 2 |  |  |  | ROZPOCET |  |  |  | 0 | 0 | 0 | 0 | 0 | 1 | 0 | 16 | -412127011
29 | K | 998751101 | Přesun hmot tonážní pro vzduchotechniku v objektech výšky do 12 m | t | 0.005 |  | 0 |  |  | základní |  | 0 | 0 | 0 | 0 | 0 | 16 | K | 2 |  |  |  | ROZPOCET |  |  |  | 0 | 0 | 0 | 0 | 0 | 1 | 0 | 16 | 1156079010
| D | 767 | Konstrukce zámečnické |  |  |  | 0 |  |  |  |  | 0 |  | 1.2747 |  | 0 | 2 | D | 1 |  |  |  | ROZPOCET | [9 empty] | 0
30 | K | 767122112 | Montáž stěn s výplní z drátěné sítě, svařované | m2 | 82.697 |  | 0 |  |  | základní |  | 0 | 0.0001 | 0.0082697 | 0 | 0 | 16 | K | 2 |  |  |  | ROZPOCET |  |  |  | 0 | 0 | 0 | 0 | 0 | 1 | 0 | 16 | -1043227547
| VV |  | "šatna 1.05" 0,67*0,98*17+0,66*0,98*3+0,59*0,94*5+0,59*0,985*5+1,48*0,98*36+0,995*0,98*12 |  | 82.697 | [12 empty] | VV | 2 | 2 | True | 1 | ROZPOCET
31 | M | 3138910R | síť svařovaná 30 x 30 x 2,5 mm - včetně povrchové úpravy dle specifikace v PD | m2 | 90.967 |  | 0 |  |  | základní |  | 0 | 0.0037 | 0.33658 | 0 | 0 | 32 | M | 2 |  |  |  | ROZPOCET |  |  |  | 0 | 0 | 0 | 0 | 0 | 1 | 0 | 16 | -1897641021
| VV |  | 82,697*1,1 'Přepočtené koeficientem množství |  | 90.967 | [12 empty] | VV | 2 | 2 | False | 1 | ROZPOCET
32 | K | 767995111 | Montáž atypických zámečnických konstrukcí hm do 5 kg | kg | 338.85 |  | 0 |  |  | základní |  | 0 | 7e-05 | 0.02372 | 0 | 0 | 16 | K | 2 |  |  |  | ROZPOCET |  |  |  | 0 | 0 | 0 | 0 | 0 | 1 | 0 | 16 | 1012000853
| VV |  | "šatna 1.05" 1,96*10+1,96*4+4,09*5+1,9*10+1,72*5+4,52*48+2,9*16 |  | 338.85 | [12 empty] | VV | 2 | 2 | True | 1 | ROZPOCET
33 | M | 13010408 | úhelník ocelový rovnostranný jakost S235JR (11 375) 35x35x3mm | t | 0.356 |  | 0 |  |  | základní |  | 0 | 1 | 0.356 | 0 | 0 | 32 | M | 2 |  |  |  | ROZPOCET |  |  |  | 0 | 0 | 0 | 0 | 0 | 1 | 0 | 16 | -115247050
| VV |  | 338,85*0,00105 'Přepočtené koeficientem množství |  | 0.356 | [12 empty] | VV | 2 | 2 | False | 1 | ROZPOCET
34 | K | 767995112 | Montáž atypických zámečnických konstrukcí hm přes 5 do 10 kg | kg | 495.16 |  | 0 |  |  | základní |  | 0 | 6e-05 | 0.02971 | 0 | 0 | 16 | K | 2 |  |  |  | ROZPOCET |  |  |  | 0 | 0 | 0 | 0 | 0 | 1 | 0 | 16 | 304232657
| VV |  | "šatna 1.05" 9,28*47+5,9*10 |  | 495.16 | [12 empty] | VV | 2 | 2 | True | 1 | ROZPOCET
35 | M | 13010408 | úhelník ocelový rovnostranný jakost S235JR (11 375) 35x35x3mm | t | 0.52 |  | 0 |  |  | základní |  | 0 | 1 | 0.52 | 0 | 0 | 32 | M | 2 |  |  |  | ROZPOCET |  |  |  | 0 | 0 | 0 | 0 | 0 | 1 | 0 | 16 | -929260431
| VV |  | 495,16*0,00105 'Přepočtené koeficientem množství |  | 0.52 | [12 empty] | VV | 2 | 2 | False | 1 | ROZPOCET
36 | K | 76799511R | Kolejnice a pojezdy pro dveře kójí | m | 7.46 |  | 0 |  |  | základní |  | 0 | 6e-05 | 0.0004476 | 0 | 0 | 16 | K | 2 |  |  |  | ROZPOCET |  |  |  | 0 | 0 | 0 | 0 | 0 | 1 | 0 | 16 | 45252825
| VV |  | "šatna 1.05" 7,46 |  | 7.46 | [12 empty] | VV | 2 | 2 | True | 1 | ROZPOCET
37 | K | 998767101 | Přesun hmot tonážní pro zámečnické konstrukce v objektech v do 6 m | t | 1.275 |  | 0 |  |  | základní |  | 0 | 0 | 0 | 0 | 0 | 16 | K | 2 |  |  |  | ROZPOCET |  |  |  | 0 | 0 | 0 | 0 | 0 | 1 | 0 | 16 | 1214725626
| D | 771 | Podlahy z dlaždic |  |  |  | 0 |  |  |  |  | 0 |  | 1.8053 |  | 0 | 2 | D | 1 |  |  |  | ROZPOCET | [9 empty] | 0
38 | K | 771151012 | Samonivelační stěrka podlah pevnosti 20 MPa tl přes 3 do 5 mm | m2 | 50.6 |  | 0 |  |  | základní |  | 0 | 0.00758 | 0.38355 | 0 | 0 | 16 | K | 2 |  |  |  | ROZPOCET |  |  |  | 0 | 0 | 0 | 0 | 0 | 1 | 0 | 16 | 701410268
| VV | podlaha | "dle tabulky místností výkresu navrhovaného stavu" 50,6 |  | 50.6 | [12 empty] | VV | 2 | 2 | True | 1 | ROZPOCET
39 | K | 771474113 | Montáž soklů z dlaždic keramických rovných flexibilní lepidlo v přes 90 do 120 mm | m | 27.7 |  | 0 |  |  | základní |  | 0 | 0.00058 | 0.016066 | 0 | 0 | 16 | K | 2 |  |  |  | ROZPOCET |  |  |  | 0 | 0 | 0 | 0 | 0 | 1 | 0 | 16 | -590140834
| VV |  | 7*2+7,45*2-1,2 |  | 27.7 | [12 empty] | VV | 2 | 2 | True | 1 | ROZPOCET
40 | M | 59761277 | sokl-dlažba keramická slinutá hladká do interiéru i exteriéru 800x95mm | kus | 50.885 |  | 0 |  |  | základní |  | 0 | 0.00167 | 0.084978 | 0 | 0 | 32 | M | 2 |  |  |  | ROZPOCET |  |  |  | 0 | 0 | 0 | 0 | 0 | 1 | 0 | 16 | -141004617
| VV |  | 27,7*1,837 'Přepočtené koeficientem množství |  | 50.885 | [12 empty] | VV | 2 | 2 | False | 1 | ROZPOCET
41 | K | 771574112 | Montáž podlah keramických hladkých lepených flexibilním lepidlem přes 9 do 12 ks/m2 | m2 | 50.6 |  | 0 |  |  | základní |  | 0 | 0.0063 | 0.31878 | 0 | 0 | 16 | K | 2 |  |  |  | ROZPOCET |  |  |  | 0 | 0 | 0 | 0 | 0 | 1 | 0 | 16 | 956561601
| VV |  | podlaha |  | 50.6 | [12 empty] | VV | 2 | 2 | True | 1 | ROZPOCET
42 | M | 59761003 | dlažba keramická hutná hladká do interiéru přes 9 do 12ks/m2 | m2 | 55.66 |  | 0 |  |  | základní |  | 0 | 0.018 | 1.0019 | 0 | 0 | 32 | M | 2 |  |  |  | ROZPOCET |  |  |  | 0 | 0 | 0 | 0 | 0 | 1 | 0 | 16 | -1875082077
| VV |  | 50,6*1,1 'Přepočtené koeficientem množství |  | 55.66 | [12 empty] | VV | 2 | 2 | False | 1 | ROZPOCET
43 | K | 998771101 | Přesun hmot tonážní pro podlahy z dlaždic v objektech v do 6 m | t | 1.805 |  | 0 |  |  | základní |  | 0 | 0 | 0 | 0 | 0 | 16 | K | 2 |  |  |  | ROZPOCET |  |  |  | 0 | 0 | 0 | 0 | 0 | 1 | 0 | 16 | -248791465
| D | 783 | Dokončovací práce - nátěry |  |  |  | 0 |  |  |  |  | 0 |  | 0.066074 |  | 0 | 2 | D | 1 |  |  |  | ROZPOCET | [9 empty] | 0
44 | K | 783314101 | Základní jednonásobný syntetický nátěr zámečnických konstrukcí | m2 | 40.019 |  | 0 |  |  | základní |  | 0 | 0.00014 | 0.0056027 | 0 | 0 | 16 | K | 2 |  |  |  | ROZPOCET |  |  |  | 0 | 0 | 0 | 0 | 0 | 1 | 0 | 16 | -1559973823
| VV |  | "šatna 1.05" 0,035*4*(3,18*47+0,67*10+0,66*4+1,4*5+2,02*10+0,65*10+0,59*5+1,55*48+1*16) |  | 40.019 | [12 empty] | VV | 2 | 2 | True | 0 | ROZPOCET
| VV | nátěrOCK | Součet |  | 40.019 | [12 empty] | VV | 2 | 4 | True | 1 | ROZPOCET
45 | K | 783317101 | Krycí jednonásobný syntetický standardní nátěr zámečnických konstrukcí | m2 | 80.038 |  | 0 |  |  | základní |  | 0 | 0.00012 | 0.0096046 | 0 | 0 | 16 | K | 2 |  |  |  | ROZPOCET |  |  |  | 0 | 0 | 0 | 0 | 0 | 1 | 0 | 16 | -1431614922
| VV |  | nátěrOCK*2 |  | 80.038 | [12 empty] | VV | 2 | 2 | True | 1 | ROZPOCET
46 | K | 783833153 | Penetrační silikátový nátěr hrubých betonových povrchů a hrubých, rýhovaných a škrábaných omítek | m2 | 221.16 |  | 0 |  |  | základní |  | 0 | 0.00023 | 0.050867 | 0 | 0 | 16 | K | 2 |  |  |  | ROZPOCET |  |  |  | 0 | 0 | 0 | 0 | 0 | 1 | 0 | 16 | -203648826
| VV |  | omítstrop+omítstěn |  | 221.16 | [12 empty] | VV | 2 | 2 | True | 1 | ROZPOCET
| D | 784 | Dokončovací práce - malby a tapety |  |  |  | 0 |  |  |  |  | 0 |  | 0.092887 |  | 0 | 2 | D | 1 |  |  |  | ROZPOCET | [9 empty] | 0
47 | K | 784221001 | Jednonásobné bílé malby ze směsí za sucha dobře otěruvzdorných v místnostech do 3,80 m | m2 | 663.48 |  | 0 |  |  | základní |  | 0 | 0.00014 | 0.092887 | 0 | 0 | 16 | K | 2 |  |  |  | ROZPOCET |  |  |  | 0 | 0 | 0 | 0 | 0 | 1 | 0 | 16 | 1329153928
| VV |  | omítstěn*3+omítstrop*3 |  | 663.48 | [12 empty] | VV | 2 | 2 | True | 1 | ROZPOCET

## SO 04 - Chodba
[18 empty] | {e56dccaf-04e9-41cc-93c1-4ab20309e452} | [5 empty] | omítstrop | 77,28 | 2
[18 empty] | 2 | [5 empty] | omítstěn | 233,844 | 2
| KRYCÍ LIST SOUPISU PRACÍ | [7 empty] | v --- níže se nacházejí doplnkové a pomocné údaje k sestavám --- v | [8 empty] | False | [5 empty] | podlaha | 78,52 | 2
Stavba:
REKONSTRUKCE ČÁSTI SUTERÉNU OBJEKTU ZŠ KOMENSKÉHO, KOMENSKÉHO NÁMĚSTÍ
Objekt:
SO 04 - Chodba
| KSO: |  |  |  |  | CC-CZ:
| Místo: |  | st.p.č. 527 |  |  | Datum: | 29. 8. 2022
| Zadavatel: |  |  |  |  | IČ:
|  | Statutární město Děčín |  |  |  | DIČ:
| Uchazeč: |  |  |  |  | IČ: | Vyplň údaj
|  | Vyplň údaj |  |  |  | DIČ: | Vyplň údaj
| Projektant: |  |  |  |  | IČ:
|  | NORDARCH s.r.o. |  |  |  | DIČ:
| Zpracovatel: |  |  |  |  | IČ:
|  | Ing. Jan Duben |  |  |  | DIČ:
Poznámka:
| Cena bez DPH | [5 empty] | 0
|  |  | Základ daně |  |  | Sazba daně | Výše daně
| DPH | základní | 0 |  |  | 21% | 0
|  | snížená | 0 |  |  | 15% | 0
|  | zákl. přenesená | 0 |  |  | 21% | 0
|  | sníž. přenesená | 0 |  |  | 15% | 0
|  | nulová | 0 |  |  | 0% | 0
| Cena s DPH |  |  | v | CZK |  | 0
| Projektant |  |  | Zpracovatel
| Datum a podpis: |  | Razítko | Datum a podpis: |  |  | Razítko
| Objednavatel |  |  | Uchazeč
| Datum a podpis: |  | Razítko | Datum a podpis: |  |  | Razítko
REKAPITULACE ČLENĚNÍ SOUPISU PRACÍ
Stavba:
REKONSTRUKCE ČÁSTI SUTERÉNU OBJEKTU ZŠ KOMENSKÉHO, KOMENSKÉHO NÁMĚSTÍ
Objekt:
SO 04 - Chodba
Místo: |  |  | st.p.č. 527 |  |  | Datum: | 29. 8. 2022
Zadavatel: |  |  | Statutární město Děčín |  |  | Projektant: | NORDARCH s.r.o.
Uchazeč: |  |  | Vyplň údaj |  |  | Zpracovatel: | Ing. Jan Duben
Kód dílu - Popis | [6 empty] | Cena celkem [CZK]
Náklady ze soupisu prací | [6 empty] | 0 | [11 empty] | -1
| HSV - Práce a dodávky HSV | [5 empty] | 0
| 1 - Zemní práce | [5 empty] | 0
| 3 - Svislé a kompletní konstrukce | [5 empty] | 0
| 6 - Úpravy povrchů, podlahy a osazování výplní | [5 empty] | 0
| 8 - Trubní vedení | [5 empty] | 0
| 9 - Ostatní konstrukce a práce, bourání | [5 empty] | 0
| 997 - Přesun sutě | [5 empty] | 0
| 998 - Přesun hmot | [5 empty] | 0
| PSV - Práce a dodávky PSV | [5 empty] | 0
| 735 - Ústřední vytápění - otopná tělesa | [5 empty] | 0
| 741 - Elektroinstalace - silnoproud | [5 empty] | 0
| 767 - Konstrukce zámečnické | [5 empty] | 0
| 771 - Podlahy z dlaždic | [5 empty] | 0
| 783 - Dokončovací práce - nátěry | [5 empty] | 0
| 784 - Dokončovací práce - malby a tapety | [5 empty] | 0
SOUPIS PRACÍ
Stavba:
REKONSTRUKCE ČÁSTI SUTERÉNU OBJEKTU ZŠ KOMENSKÉHO, KOMENSKÉHO NÁMĚSTÍ
Objekt:
SO 04 - Chodba
Místo: |  |  | st.p.č. 527 |  |  | Datum: | 29. 8. 2022
Zadavatel: |  |  | Statutární město Děčín |  |  | Projektant: | NORDARCH s.r.o.
Uchazeč: |  |  | Vyplň údaj |  |  | Zpracovatel: | Ing. Jan Duben
PČ | Typ | Kód | Popis | MJ | Množství | J.cena [CZK] | Cena celkem [CZK] | Cenová soustava |  | DPH | J. Nh [h] | Nh celkem [h] | J. hmotnost [t] | Hmotnost celkem [t] | J. suť [t] | Suť Celkem [t]
Náklady soupisu celkem | [6 empty] | 0 |  |  |  |  | 0 |  | 10.7144 |  | 23.4712 |  | D | -1 | [13 empty] | 0
| D | HSV | Práce a dodávky HSV |  |  |  | 0 |  |  |  |  | 0 |  | 7.2302 |  | 23.1586 | 1 | D | 0 |  |  |  | ROZPOCET | [9 empty] | 0
| D | 1 | Zemní práce |  |  |  | 0 |  |  |  |  | 0 |  | 0 |  | 19.7064 | 1 | D | 1 |  |  |  | ROZPOCET | [9 empty] | 0
1 | K | 113106121 | Rozebrání dlažeb z betonových nebo kamenných dlaždic ručně | m2 | 77.28 |  | 0 |  |  | základní |  | 0 | 0 | 0 | 0.255 | 19.7064 | 4 | K | 2 |  |  |  | ROZPOCET |  |  |  | 0 | 0 | 0 | 0 | 0 | 1 | 0 | 4 | -1761484610
| VV |  | "dle tabulky místností výkresu demolic" 65,12+12,16 |  | 77.28 | [12 empty] | VV | 2 | 2 | True | 1 | ROZPOCET
| D | 3 | Svislé a kompletní konstrukce |  |  |  | 0 |  |  |  |  | 0 |  | 0.0092237 |  | 0 | 1 | D | 1 |  |  |  | ROZPOCET | [9 empty] | 0
2 | K | 346481111 | Zaplentování rýh, potrubí, výklenků nebo nik ve stěnách rabicovým pletivem | m2 | 1.175 |  | 0 |  |  | základní |  | 0 | 0.00785 | 0.0092237 | 0 | 0 | 4 | K | 2 |  |  |  | ROZPOCET |  |  |  | 0 | 0 | 0 | 0 | 0 | 1 | 0 | 4 | 230542453
| VV |  | "zasekání vodovodu" 23,5*0,05 |  | 1.175 | [12 empty] | VV | 2 | 2 | True | 1 | ROZPOCET
| D | 6 | Úpravy povrchů, podlahy a osazování výplní |  |  |  | 0 |  |  |  |  | 0 |  | 7.221 |  | 0 | 1 | D | 1 |  |  |  | ROZPOCET | [9 empty] | 0
3 | K | 611142001 | Potažení vnitřních stropů sklovláknitým pletivem vtlačeným do tenkovrstvé hmoty | m2 | 77.28 |  | 0 |  |  | základní |  | 0 | 0.00438 | 0.33849 | 0 | 0 | 4 | K | 2 |  |  |  | ROZPOCET |  |  |  | 0 | 0 | 0 | 0 | 0 | 1 | 0 | 4 | 1539878354
| VV |  | omítstrop |  | 77.28 | [12 empty] | VV | 2 | 2 | True | 1 | ROZPOCET
4 | K | 611321131 | Potažení vnitřních rovných stropů vápenocementovým štukem tloušťky do 3 mm | m2 | 77.28 |  | 0 |  |  | základní |  | 0 | 0.003 | 0.23184 | 0 | 0 | 4 | K | 2 |  |  |  | ROZPOCET |  |  |  | 0 | 0 | 0 | 0 | 0 | 1 | 0 | 4 | -1209327269
| VV |  | omítstrop |  | 77.28 | [12 empty] | VV | 2 | 2 | True | 1 | ROZPOCET
5 | K | 611325402 | Oprava vnitřní vápenocementové hrubé omítky stropů v rozsahu plochy přes 10 do 30 % | m2 | 77.28 |  | 0 |  |  | základní |  | 0 | 0.0157 | 1.2133 | 0 | 0 | 4 | K | 2 |  |  |  | ROZPOCET |  |  |  | 0 | 0 | 0 | 0 | 0 | 1 | 0 | 4 | 629065198
| VV |  | omítstrop |  | 77.28 | [12 empty] | VV | 2 | 2 | True | 1 | ROZPOCET
6 | K | 612135101 | Hrubá výplň rýh ve stěnách maltou jakékoli šířky rýhy | m2 | 1.175 |  | 0 |  |  | základní |  | 0 | 0.04 | 0.047 | 0 | 0 | 4 | K | 2 |  |  |  | ROZPOCET |  |  |  | 0 | 0 | 0 | 0 | 0 | 1 | 0 | 4 | 1370580862
| VV |  | "zasekání vodovodu" 23,5*0,05 |  | 1.175 | [12 empty] | VV | 2 | 2 | True | 1 | ROZPOCET
7 | K | 612142001 | Potažení vnitřních stěn sklovláknitým pletivem vtlačeným do tenkovrstvé hmoty | m2 | 233.844 |  | 0 |  |  | základní |  | 0 | 0.00438 | 1.0242 | 0 | 0 | 4 | K | 2 |  |  |  | ROZPOCET |  |  |  | 0 | 0 | 0 | 0 | 0 | 1 | 0 | 4 | -1646052376
| VV |  | omítstěn |  | 233.844 | [12 empty] | VV | 2 | 2 | True | 1 | ROZPOCET
8 | K | 612321131 | Potažení vnitřních stěn vápenocementovým štukem tloušťky do 3 mm | m2 | 233.844 |  | 0 |  |  | základní |  | 0 | 0.003 | 0.70153 | 0 | 0 | 4 | K | 2 |  |  |  | ROZPOCET |  |  |  | 0 | 0 | 0 | 0 | 0 | 1 | 0 | 4 | -2047491082
| VV |  | omítstěn |  | 233.844 | [12 empty] | VV | 2 | 2 | True | 1 | ROZPOCET
9 | K | 612325412 | Oprava vnitřní vápenocementové hladké omítky stěn v rozsahu plochy přes 10 do 30 % | m2 | 233.844 |  | 0 |  |  | základní |  | 0 | 0.0156 | 3.648 | 0 | 0 | 4 | K | 2 |  |  |  | ROZPOCET |  |  |  | 0 | 0 | 0 | 0 | 0 | 1 | 0 | 4 | 133577661
| VV |  | omítstěn |  | 233.844 | [12 empty] | VV | 2 | 2 | True | 1 | ROZPOCET
10 | K | 622143003 | Montáž omítkových plastových nebo pozinkovaných rohových profilů s tkaninou | m | 99.04 |  | 0 |  |  | základní |  | 0 | 0 | 0 | 0 | 0 | 4 | K | 2 |  |  |  | ROZPOCET |  |  |  | 0 | 0 | 0 | 0 | 0 | 1 | 0 | 4 | 637357535
| VV |  | 2,8*(21+8)+3,36*4+2,2*2 |  | 99.04 | [12 empty] | VV | 2 | 2 | True | 1 | ROZPOCET
11 | M | 59155004 | profil pro svislé spáry Al tl 0,7mm dl 3m | m | 103.992 |  | 0 |  |  | základní |  | 0 | 0.00016 | 0.016639 | 0 | 0 | 8 | M | 2 |  |  |  | ROZPOCET |  |  |  | 0 | 0 | 0 | 0 | 0 | 1 | 0 | 4 | -292642411
| VV |  | 99,04*1,05 'Přepočtené koeficientem množství |  | 103.992 | [12 empty] | VV | 2 | 2 | False | 1 | ROZPOCET
| D | 8 | Trubní vedení |  |  |  | 0 |  |  |  |  | 0 |  | 0 |  | 0.2 | 1 | D | 1 |  |  |  | ROZPOCET | [9 empty] | 0
12 | K | 899101113 | Osazení poklopů litinových nebo ocelových bez rámů do 50 kg | kus | 2 |  | 0 |  |  | základní |  | 0 | 0 | 0 | 0 | 0 | 4 | K | 2 |  |  |  | ROZPOCET |  |  |  | 0 | 0 | 0 | 0 | 0 | 1 | 0 | 4 | 1274747283
| VV |  | "montáž poklopů revizních šachet" 2 |  | 2 | [12 empty] | VV | 2 | 2 | True | 1 | ROZPOCET
13 | M | 63126042 | poklop kompozitní pochůzný hranatý včetně rámů a příslušenství 600/600mm A15 | kus | 2 |  | 0 |  |  | základní |  | 0 | 0 | 0 | 0 | 0 | 8 | M | 2 |  |  |  | ROZPOCET |  |  |  | 0 | 0 | 0 | 0 | 0 | 1 | 0 | 4 | -1994581223
14 | K | 899101211 | Demontáž poklopů litinových nebo ocelových včetně rámů hmotnosti do 50 kg | kus | 2 |  | 0 |  |  | základní |  | 0 | 0 | 0 | 0.05 | 0.1 | 4 | K | 2 |  |  |  | ROZPOCET |  |  |  | 0 | 0 | 0 | 0 | 0 | 1 | 0 | 4 | 426627281
| VV |  | "demontáž poklopů revizních šachet" 2 |  | 2 | [12 empty] | VV | 2 | 2 | True | 1 | ROZPOCET
15 | K | 89910199R | Přespárování a vyčištění revizních šachet včetně čištění svodného potrubí | kus | 2 |  | 0 |  |  | základní |  | 0 | 0 | 0 | 0.05 | 0.1 | 4 | K | 2 |  |  |  | ROZPOCET |  |  |  | 0 | 0 | 0 | 0 | 0 | 1 | 0 | 4 | -1689544625
| VV |  | "revizních šachty" 2 |  | 2 | [12 empty] | VV | 2 | 2 | True | 1 | ROZPOCET
| D | 9 | Ostatní konstrukce a práce, bourání |  |  |  | 0 |  |  |  |  | 0 |  | 0 |  | 3.2522 | 1 | D | 1 |  |  |  | ROZPOCET | [9 empty] | 0
16 | K | 974031132 | Vysekání rýh ve zdivu cihelném hl do 50 mm š do 70 mm | m | 23.5 |  | 0 |  |  | základní |  | 0 | 0 | 0 | 0.006 | 0.141 | 4 | K | 2 |  |  |  | ROZPOCET |  |  |  | 0 | 0 | 0 | 0 | 0 | 1 | 0 | 4 | -1569377189
| VV |  | "zasekání vodovodu" 23,5 |  | 23.5 | [12 empty] | VV | 2 | 2 | True | 1 | ROZPOCET
17 | K | 978011141 | Otlučení (osekání) vnitřní vápenné nebo vápenocementové omítky stropů v rozsahu přes 10 do 30 % | m2 | 77.28 |  | 0 |  |  | základní |  | 0 | 0 | 0 | 0.01 | 0.7728 | 4 | K | 2 |  |  |  | ROZPOCET |  |  |  | 0 | 0 | 0 | 0 | 0 | 1 | 0 | 4 | 239299393
| VV | omítstrop | "dle tabulky místností výkresu demolic" 65,12+12,16 |  | 77.28 | [12 empty] | VV | 2 | 2 | True | 1 | ROZPOCET
18 | K | 978013141 | Otlučení (osekání) vnitřní vápenné nebo vápenocementové omítky stěn v rozsahu přes 10 do 30 % | m2 | 233.844 |  | 0 |  |  | základní |  | 0 | 0 | 0 | 0.01 | 2.3384 | 4 | K | 2 |  |  |  | ROZPOCET |  |  |  | 0 | 0 | 0 | 0 | 0 | 1 | 0 | 4 | 839208534
| VV | omítstěn | "dle tabulky místností výkresu demolic" 199,2+40 - "odpočet fasádních otvorů" (1,3*1*2+1,06*2,6) |  | 233.844 | [12 empty] | VV | 2 | 2 | True | 1 | ROZPOCET
| D | 997 | Přesun sutě |  |  |  | 0 |  |  |  |  | 0 |  | 0 |  | 0 | 1 | D | 1 |  |  |  | ROZPOCET | [9 empty] | 0
19 | K | 997013211 | Vnitrostaveništní doprava suti a vybouraných hmot pro budovy v do 6 m ručně | t | 23.471 |  | 0 |  |  | základní |  | 0 | 0 | 0 | 0 | 0 | 4 | K | 2 |  |  |  | ROZPOCET |  |  |  | 0 | 0 | 0 | 0 | 0 | 1 | 0 | 4 | -1222561186
20 | K | 997013501 | Odvoz suti a vybouraných hmot na skládku nebo meziskládku do 1 km se složením | t | 23.471 |  | 0 |  |  | základní |  | 0 | 0 | 0 | 0 | 0 | 4 | K | 2 |  |  |  | ROZPOCET |  |  |  | 0 | 0 | 0 | 0 | 0 | 1 | 0 | 4 | -851498716
21 | K | 997013509 | Příplatek k odvozu suti a vybouraných hmot na skládku ZKD 1 km přes 1 km | t | 258.181 |  | 0 |  |  | základní |  | 0 | 0 | 0 | 0 | 0 | 4 | K | 2 |  |  |  | ROZPOCET |  |  |  | 0 | 0 | 0 | 0 | 0 | 1 | 0 | 4 | 1104629930
| VV |  | 23,471*11 'Přepočtené koeficientem množství |  | 258.181 | [12 empty] | VV | 2 | 2 | False | 1 | ROZPOCET
22 | K | 997013631 | Poplatek za uložení na skládce (skládkovné) stavebního odpadu směsného kód odpadu 17 09 04 | t | 23.471 |  | 0 |  |  | základní |  | 0 | 0 | 0 | 0 | 0 | 4 | K | 2 |  |  |  | ROZPOCET |  |  |  | 0 | 0 | 0 | 0 | 0 | 1 | 0 | 4 | -171753282
| D | 998 | Přesun hmot |  |  |  | 0 |  |  |  |  | 0 |  | 0 |  | 0 | 1 | D | 1 |  |  |  | ROZPOCET | [9 empty] | 0
23 | K | 998011001 | Přesun hmot pro budovy zděné v do 6 m | t | 7.23 |  | 0 |  |  | základní |  | 0 | 0 | 0 | 0 | 0 | 4 | K | 2 |  |  |  | ROZPOCET |  |  |  | 0 | 0 | 0 | 0 | 0 | 1 | 0 | 4 | 1324125526
| D | PSV | Práce a dodávky PSV |  |  |  | 0 |  |  |  |  | 0 |  | 3.4842 |  | 0.31259 | 2 | D | 0 |  |  |  | ROZPOCET | [9 empty] | 0
| D | 735 | Ústřední vytápění - otopná tělesa |  |  |  | 0 |  |  |  |  | 0 |  | 0.345 |  | 0.21009 | 2 | D | 1 |  |  |  | ROZPOCET | [9 empty] | 0
24 | K | 735151832 | Demontáž otopného tělesa panelového třířadého dl přes 1500 do 2820 mm | kus | 3 |  | 0 |  |  | základní |  | 0 | 0.0001 | 0.0003 | 0.07003 | 0.21009 | 16 | K | 2 |  |  |  | ROZPOCET |  |  |  | 0 | 0 | 0 | 0 | 0 | 1 | 0 | 16 | 1781745334
| VV |  | včetně odvozu a následné likvidace | [14 empty] | VV | 2 | 1 | True | 0 | ROZPOCET
| VV |  | "dle výkresu stávajícího stavu" 3 |  | 3 | [12 empty] | VV | 2 | 2 | True | 1 | ROZPOCET
25 | K | 735152683 | Otopné těleso panelové VK třídeskové 3 přídavné přestupní plochy výška/délka 600/2000 mm | kus | 3 |  | 0 |  |  | základní |  | 0 | 0.1149 | 0.3447 | 0 | 0 | 16 | K | 2 |  |  |  | ROZPOCET |  |  |  | 0 | 0 | 0 | 0 | 0 | 1 | 0 | 16 | -379909700
| VV |  | "dle výkresu stávajícího stavu" 3 |  | 3 | [12 empty] | VV | 2 | 2 | True | 1 | ROZPOCET
| D | 741 | Elektroinstalace - silnoproud |  |  |  | 0 |  |  |  |  | 0 |  | 0.0053 |  | 0.0065 | 2 | D | 1 |  |  |  | ROZPOCET | [9 empty] | 0
26 | K | 741371823 | Demontáž osvětlovacího modulového systému zářivkového dl přes 1100 mm bez zachování funkčnosti | kus | 5 |  | 0 |  |  | základní |  | 0 | 0 | 0 | 0.0013 | 0.0065 | 16 | K | 2 |  |  |  | ROZPOCET |  |  |  | 0 | 0 | 0 | 0 | 0 | 1 | 0 | 16 | -997217724
27 | K | 741372062 | Montáž svítidlo LED interiérové přisazené stropní hranaté nebo kruhové přes 0,09 do 0,36 m2 se zapojením vodičů | kus | 5 |  | 0 |  |  | základní |  | 0 | 0 | 0 | 0 | 0 | 16 | K | 2 |  |  |  | ROZPOCET |  |  |  | 0 | 0 | 0 | 0 | 0 | 1 | 0 | 16 | 35937649
28 | M | 34825005 | svítidlo interiérové přisazené obdélníkové/čtvercové přes 0,09 do 0,36m2 1500-1900lm | kus | 5 |  | 0 |  |  | základní |  | 0 | 0.00106 | 0.0053 | 0 | 0 | 32 | M | 2 |  |  |  | ROZPOCET |  |  |  | 0 | 0 | 0 | 0 | 0 | 1 | 0 | 16 | 669855477
29 | K | 74137299R | Demontáž a následná zpětná montáž nouzového osvětlení | kus | 1 |  | 0 |  |  | základní |  | 0 | 0 | 0 | 0 | 0 | 16 | K | 2 |  |  |  | ROZPOCET |  |  |  | 0 | 0 | 0 | 0 | 0 | 1 | 0 | 16 | -644663212
30 | K | 998741101 | Přesun hmot tonážní pro silnoproud v objektech v do 6 m | t | 0.005 |  | 0 |  |  | základní |  | 0 | 0 | 0 | 0 | 0 | 16 | K | 2 |  |  |  | ROZPOCET |  |  |  | 0 | 0 | 0 | 0 | 0 | 1 | 0 | 16 | 1298947532
| D | 767 | Konstrukce zámečnické |  |  |  | 0 |  |  |  |  | 0 |  | 0.05962 |  | 0.096 | 2 | D | 1 |  |  |  | ROZPOCET | [9 empty] | 0
31 | K | 767531111 | Montáž vstupních kovových nebo plastových rohoží čistících zón | m2 | 3.75 |  | 0 |  |  | základní |  | 0 | 0 | 0 | 0 | 0 | 16 | K | 2 |  |  |  | ROZPOCET |  |  |  | 0 | 0 | 0 | 0 | 0 | 1 | 0 | 16 | 1718861880
| VV |  | "dle výkresu navrhovaného stavu" 1,25*3 |  | 3.75 | [12 empty] | VV | 2 | 2 | True | 1 | ROZPOCET
32 | M | 69752004 | rohož vstupní provedení hliník standard 17 mm | m2 | 4.125 |  | 0 |  |  | základní |  | 0 | 0.014 | 0.05775 | 0 | 0 | 32 | M | 2 |  |  |  | ROZPOCET |  |  |  | 0 | 0 | 0 | 0 | 0 | 1 | 0 | 16 | -465674959
| VV |  | 3,75*1,1 'Přepočtené koeficientem množství |  | 4.125 | [12 empty] | VV | 2 | 2 | False | 1 | ROZPOCET
33 | K | 767531121 | Osazení zapuštěného rámu z L profilů k čistícím rohožím | m | 8.5 |  | 0 |  |  | základní |  | 0 | 0 | 0 | 0 | 0 | 16 | K | 2 |  |  |  | ROZPOCET |  |  |  | 0 | 0 | 0 | 0 | 0 | 1 | 0 | 16 | -1085876230
| VV |  | "dle výkresu navrhovaného stavu" 1,25*2+3*2 |  | 8.5 | [12 empty] | VV | 2 | 2 | True | 1 | ROZPOCET
34 | M | 69752160 | rám pro zapuštění profil L-30/30 25/25 20/30 15/30-Al | m | 9.35 |  | 0 |  |  | základní |  | 0 | 0.0002 | 0.00187 | 0 | 0 | 32 | M | 2 |  |  |  | ROZPOCET |  |  |  | 0 | 0 | 0 | 0 | 0 | 1 | 0 | 16 | 1492223775
| VV |  | 8,5*1,1 'Přepočtené koeficientem množství |  | 9.35 | [12 empty] | VV | 2 | 2 | False | 1 | ROZPOCET
35 | K | 767531811 | Demontáž vstupních kovových nebo plastových čisticích rohoží | m2 | 4.8 |  | 0 |  |  | základní |  | 0 | 0 | 0 | 0.02 | 0.096 | 16 | K | 2 |  |  |  | ROZPOCET |  |  |  | 0 | 0 | 0 | 0 | 0 | 1 | 0 | 16 | 789171567
| VV |  | "demontáž stávajícího čištícího koberce" 4*1,2 |  | 4.8 | [12 empty] | VV | 2 | 2 | True | 1 | ROZPOCET
36 | K | 998767101 | Přesun hmot tonážní pro zámečnické konstrukce v objektech v do 6 m | t | 0.06 |  | 0 |  |  | základní |  | 0 | 0 | 0 | 0 | 0 | 16 | K | 2 |  |  |  | ROZPOCET |  |  |  | 0 | 0 | 0 | 0 | 0 | 1 | 0 | 16 | -1987781211
| D | 771 | Podlahy z dlaždic |  |  |  | 0 |  |  |  |  | 0 |  | 2.872 |  | 0 | 2 | D | 1 |  |  |  | ROZPOCET | [9 empty] | 0
37 | K | 771151012 | Samonivelační stěrka podlah pevnosti 20 MPa tl přes 3 do 5 mm | m2 | 78.52 |  | 0 |  |  | základní |  | 0 | 0.00758 | 0.59518 | 0 | 0 | 16 | K | 2 |  |  |  | ROZPOCET |  |  |  | 0 | 0 | 0 | 0 | 0 | 1 | 0 | 16 | 701410268
| VV | podlaha | "dle tabulky místností výkresu navrhovaného stavu" 65,12+13,4 |  | 78.52 | [12 empty] | VV | 2 | 2 | True | 1 | ROZPOCET
38 | K | 771474113 | Montáž soklů z dlaždic keramických rovných flexibilní lepidlo v přes 90 do 120 mm | m | 62.36 |  | 0 |  |  | základní |  | 0 | 0.00058 | 0.036169 | 0 | 0 | 16 | K | 2 |  |  |  | ROZPOCET |  |  |  | 0 | 0 | 0 | 0 | 0 | 1 | 0 | 16 | -590140834
| VV |  | 20,8*2+5,6*2+0,2*6+1,7*2+7,6*2-(0,9*3+1,4+1,2*6-1,06) |  | 62.36 | [12 empty] | VV | 2 | 2 | True | 1 | ROZPOCET
39 | M | 59761277 | sokl-dlažba keramická slinutá hladká do interiéru i exteriéru 800x95mm | kus | 114.555 |  | 0 |  |  | základní |  | 0 | 0.00167 | 0.19131 | 0 | 0 | 32 | M | 2 |  |  |  | ROZPOCET |  |  |  | 0 | 0 | 0 | 0 | 0 | 1 | 0 | 16 | -141004617
| VV |  | 62,36*1,837 'Přepočtené koeficientem množství |  | 114.555 | [12 empty] | VV | 2 | 2 | False | 1 | ROZPOCET
40 | K | 771574112 | Montáž podlah keramických hladkých lepených flexibilním lepidlem přes 9 do 12 ks/m2 | m2 | 78.52 |  | 0 |  |  | základní |  | 0 | 0.0063 | 0.49468 | 0 | 0 | 16 | K | 2 |  |  |  | ROZPOCET |  |  |  | 0 | 0 | 0 | 0 | 0 | 1 | 0 | 16 | 956561601
| VV |  | podlaha |  | 78.52 | [12 empty] | VV | 2 | 2 | True | 1 | ROZPOCET
41 | M | 59761003 | dlažba keramická hutná hladká do interiéru přes 9 do 12ks/m2 | m2 | 86.372 |  | 0 |  |  | základní |  | 0 | 0.018 | 1.5547 | 0 | 0 | 32 | M | 2 |  |  |  | ROZPOCET |  |  |  | 0 | 0 | 0 | 0 | 0 | 1 | 0 | 16 | -1875082077
| VV |  | 78,52*1,1 'Přepočtené koeficientem množství |  | 86.372 | [12 empty] | VV | 2 | 2 | False | 1 | ROZPOCET
42 | K | 998771101 | Přesun hmot tonážní pro podlahy z dlaždic v objektech v do 6 m | t | 2.872 |  | 0 |  |  | základní |  | 0 | 0 | 0 | 0 | 0 | 16 | K | 2 |  |  |  | ROZPOCET |  |  |  | 0 | 0 | 0 | 0 | 0 | 1 | 0 | 16 | -248791465
| D | 783 | Dokončovací práce - nátěry |  |  |  | 0 |  |  |  |  | 0 |  | 0.071559 |  | 0 | 2 | D | 1 |  |  |  | ROZPOCET | [9 empty] | 0
43 | K | 783833153 | Penetrační silikátový nátěr hrubých betonových povrchů a hrubých, rýhovaných a škrábaných omítek | m2 | 311.124 |  | 0 |  |  | základní |  | 0 | 0.00023 | 0.071559 | 0 | 0 | 16 | K | 2 |  |  |  | ROZPOCET |  |  |  | 0 | 0 | 0 | 0 | 0 | 1 | 0 | 16 | -203648826
| VV |  | omítstrop+omítstěn |  | 311.124 | [12 empty] | VV | 2 | 2 | True | 1 | ROZPOCET
| D | 784 | Dokončovací práce - malby a tapety |  |  |  | 0 |  |  |  |  | 0 |  | 0.13067 |  | 0 | 2 | D | 1 |  |  |  | ROZPOCET | [9 empty] | 0
44 | K | 784221001 | Jednonásobné bílé malby ze směsí za sucha dobře otěruvzdorných v místnostech do 3,80 m | m2 | 933.372 |  | 0 |  |  | základní |  | 0 | 0.00014 | 0.13067 | 0 | 0 | 16 | K | 2 |  |  |  | ROZPOCET |  |  |  | 0 | 0 | 0 | 0 | 0 | 1 | 0 | 16 | 1329153928
| VV |  | omítstěn*3+omítstrop*3 |  | 933.372 | [12 empty] | VV | 2 | 2 | True | 1 | ROZPOCET

## SO 05 - Šatna 4 – chodba ...
[18 empty] | {413d39ef-095a-4e45-84e5-4cec2d7919fc} | [5 empty] | omítobv | 32,86 | 2
[18 empty] | 2 | [5 empty] | omítstrop | 36,2 | 2
| KRYCÍ LIST SOUPISU PRACÍ | [7 empty] | v --- níže se nacházejí doplnkové a pomocné údaje k sestavám --- v | [8 empty] | False | [5 empty] | omítstěn | 115,81 | 2
[24 empty] | podlaha | 34,67 | 2
Stavba:
REKONSTRUKCE ČÁSTI SUTERÉNU OBJEKTU ZŠ KOMENSKÉHO, KOMENSKÉHO NÁMĚSTÍ
Objekt:
SO 05 - Šatna 4 – chodba k tělocvičně
| KSO: |  |  |  |  | CC-CZ:
| Místo: |  | st.p.č. 527 |  |  | Datum: | 29. 8. 2022
| Zadavatel: |  |  |  |  | IČ:
|  | Statutární město Děčín |  |  |  | DIČ:
| Uchazeč: |  |  |  |  | IČ: | Vyplň údaj
|  | Vyplň údaj |  |  |  | DIČ: | Vyplň údaj
| Projektant: |  |  |  |  | IČ:
|  | NORDARCH s.r.o. |  |  |  | DIČ:
| Zpracovatel: |  |  |  |  | IČ:
|  | Ing. Jan Duben |  |  |  | DIČ:
Poznámka:
| Cena bez DPH | [5 empty] | 0
|  |  | Základ daně |  |  | Sazba daně | Výše daně
| DPH | základní | 0 |  |  | 21% | 0
|  | snížená | 0 |  |  | 15% | 0
|  | zákl. přenesená | 0 |  |  | 21% | 0
|  | sníž. přenesená | 0 |  |  | 15% | 0
|  | nulová | 0 |  |  | 0% | 0
| Cena s DPH |  |  | v | CZK |  | 0
| Projektant |  |  | Zpracovatel
| Datum a podpis: |  | Razítko | Datum a podpis: |  |  | Razítko
| Objednavatel |  |  | Uchazeč
| Datum a podpis: |  | Razítko | Datum a podpis: |  |  | Razítko
REKAPITULACE ČLENĚNÍ SOUPISU PRACÍ
Stavba:
REKONSTRUKCE ČÁSTI SUTERÉNU OBJEKTU ZŠ KOMENSKÉHO, KOMENSKÉHO NÁMĚSTÍ
Objekt:
SO 05 - Šatna 4 – chodba k tělocvičně
Místo: |  |  | st.p.č. 527 |  |  | Datum: | 29. 8. 2022
Zadavatel: |  |  | Statutární město Děčín |  |  | Projektant: | NORDARCH s.r.o.
Uchazeč: |  |  | Vyplň údaj |  |  | Zpracovatel: | Ing. Jan Duben
Kód dílu - Popis | [6 empty] | Cena celkem [CZK]
Náklady ze soupisu prací | [6 empty] | 0 | [11 empty] | -1
| HSV - Práce a dodávky HSV | [5 empty] | 0
| 3 - Svislé a kompletní konstrukce | [5 empty] | 0
| 6 - Úpravy povrchů, podlahy a osazování výplní | [5 empty] | 0
| 9 - Ostatní konstrukce a práce, bourání | [5 empty] | 0
| 997 - Přesun sutě | [5 empty] | 0
| 998 - Přesun hmot | [5 empty] | 0
| PSV - Práce a dodávky PSV | [5 empty] | 0
| 735 - Ústřední vytápění - otopná tělesa | [5 empty] | 0
| 741 - Elektroinstalace - silnoproud | [5 empty] | 0
| 771 - Podlahy z dlaždic | [5 empty] | 0
| 776 - Podlahy povlakové | [5 empty] | 0
| 783 - Dokončovací práce - nátěry | [5 empty] | 0
| 784 - Dokončovací práce - malby a tapety | [5 empty] | 0
SOUPIS PRACÍ
Stavba:
REKONSTRUKCE ČÁSTI SUTERÉNU OBJEKTU ZŠ KOMENSKÉHO, KOMENSKÉHO NÁMĚSTÍ
Objekt:
SO 05 - Šatna 4 – chodba k tělocvičně
Místo: |  |  | st.p.č. 527 |  |  | Datum: | 29. 8. 2022
Zadavatel: |  |  | Statutární město Děčín |  |  | Projektant: | NORDARCH s.r.o.
Uchazeč: |  |  | Vyplň údaj |  |  | Zpracovatel: | Ing. Jan Duben
PČ | Typ | Kód | Popis | MJ | Množství | J.cena [CZK] | Cena celkem [CZK] | Cenová soustava |  | DPH | J. Nh [h] | Nh celkem [h] | J. hmotnost [t] | Hmotnost celkem [t] | J. suť [t] | Suť Celkem [t]
Náklady soupisu celkem | [6 empty] | 0 |  |  |  |  | 0 |  | 6.7186 |  | 1.6845 |  | D | -1 | [13 empty] | 0
| D | HSV | Práce a dodávky HSV |  |  |  | 0 |  |  |  |  | 0 |  | 5.2068 |  | 1.5201 | 1 | D | 0 |  |  |  | ROZPOCET | [9 empty] | 0
| D | 3 | Svislé a kompletní konstrukce |  |  |  | 0 |  |  |  |  | 0 |  | 2.1201 |  | 0 | 1 | D | 1 |  |  |  | ROZPOCET | [9 empty] | 0
1 | K | 346272236 | Přizdívka z pórobetonových tvárnic tl 100 mm | m2 | 32.86 |  | 0 |  |  | základní |  | 0 | 0.06452 | 2.1201 | 0 | 0 | 4 | K | 2 |  |  |  | ROZPOCET |  |  |  | 0 | 0 | 0 | 0 | 0 | 1 | 0 | 4 | -199502751
| VV | omítobv | "předstěna o obvodového zdiva" 3,42*(7,6+2,4) - "odpočet oken" 1,34*1 |  | 32.86 | [12 empty] | VV | 2 | 2 | True | 1 | ROZPOCET
| D | 6 | Úpravy povrchů, podlahy a osazování výplní |  |  |  | 0 |  |  |  |  | 0 |  | 3.0867 |  | 0 | 1 | D | 1 |  |  |  | ROZPOCET | [9 empty] | 0
2 | K | 611142001 | Potažení vnitřních stropů sklovláknitým pletivem vtlačeným do tenkovrstvé hmoty | m2 | 36.2 |  | 0 |  |  | základní |  | 0 | 0.00438 | 0.15856 | 0 | 0 | 4 | K | 2 |  |  |  | ROZPOCET |  |  |  | 0 | 0 | 0 | 0 | 0 | 1 | 0 | 4 | 1539878354
| VV |  | omítstrop |  | 36.2 | [12 empty] | VV | 2 | 2 | True | 1 | ROZPOCET
3 | K | 611321131 | Potažení vnitřních rovných stropů vápenocementovým štukem tloušťky do 3 mm | m2 | 36.2 |  | 0 |  |  | základní |  | 0 | 0.003 | 0.1086 | 0 | 0 | 4 | K | 2 |  |  |  | ROZPOCET |  |  |  | 0 | 0 | 0 | 0 | 0 | 1 | 0 | 4 | -1209327269
| VV |  | omítstrop |  | 36.2 | [12 empty] | VV | 2 | 2 | True | 1 | ROZPOCET
4 | K | 611325402 | Oprava vnitřní vápenocementové hrubé omítky stropů v rozsahu plochy přes 10 do 30 % | m2 | 36.2 |  | 0 |  |  | základní |  | 0 | 0.0157 | 0.56834 | 0 | 0 | 4 | K | 2 |  |  |  | ROZPOCET |  |  |  | 0 | 0 | 0 | 0 | 0 | 1 | 0 | 4 | 629065198
| VV |  | omítstrop |  | 36.2 | [12 empty] | VV | 2 | 2 | True | 1 | ROZPOCET
5 | K | 612131121 | Penetrační disperzní nátěr vnitřních stěn nanášený ručně | m2 | 32.86 |  | 0 |  |  | základní |  | 0 | 0.00026 | 0.0085436 | 0 | 0 | 4 | K | 2 |  |  |  | ROZPOCET |  |  |  | 0 | 0 | 0 | 0 | 0 | 1 | 0 | 4 | -190829770
| VV |  | omítobv |  | 32.86 | [12 empty] | VV | 2 | 2 | True | 1 | ROZPOCET
6 | K | 612142001 | Potažení vnitřních stěn sklovláknitým pletivem vtlačeným do tenkovrstvé hmoty | m2 | 115.81 |  | 0 |  |  | základní |  | 0 | 0.00438 | 0.50725 | 0 | 0 | 4 | K | 2 |  |  |  | ROZPOCET |  |  |  | 0 | 0 | 0 | 0 | 0 | 1 | 0 | 4 | -1646052376
| VV |  | omítstěn |  | 115.81 | [12 empty] | VV | 2 | 2 | True | 1 | ROZPOCET
7 | K | 612321131 | Potažení vnitřních stěn vápenocementovým štukem tloušťky do 3 mm | m2 | 115.81 |  | 0 |  |  | základní |  | 0 | 0.003 | 0.34743 | 0 | 0 | 4 | K | 2 |  |  |  | ROZPOCET |  |  |  | 0 | 0 | 0 | 0 | 0 | 1 | 0 | 4 | -2047491082
| VV |  | omítstěn |  | 115.81 | [12 empty] | VV | 2 | 2 | True | 1 | ROZPOCET
8 | K | 612325412 | Oprava vnitřní vápenocementové hladké omítky stěn v rozsahu plochy přes 10 do 30 % | m2 | 82.95 |  | 0 |  |  | základní |  | 0 | 0.0156 | 1.294 | 0 | 0 | 4 | K | 2 |  |  |  | ROZPOCET |  |  |  | 0 | 0 | 0 | 0 | 0 | 1 | 0 | 4 | 133577661
| VV |  | omítstěn-omítobv |  | 82.95 | [12 empty] | VV | 2 | 2 | True | 1 | ROZPOCET
9 | K | 612631001 | Spárování spárovací maltou vnitřních pohledových ploch stěn z cihel | m2 | 32.86 |  | 0 |  |  | základní |  | 0 | 0.0027 | 0.088722 | 0 | 0 | 4 | K | 2 |  |  |  | ROZPOCET |  |  |  | 0 | 0 | 0 | 0 | 0 | 1 | 0 | 4 | -1533303282
| VV |  | omítobv |  | 32.86 | [12 empty] | VV | 2 | 2 | True | 1 | ROZPOCET
10 | K | 622143003 | Montáž omítkových plastových nebo pozinkovaných rohových profilů s tkaninou | m | 31.28 |  | 0 |  |  | základní |  | 0 | 0 | 0 | 0 | 0 | 4 | K | 2 |  |  |  | ROZPOCET |  |  |  | 0 | 0 | 0 | 0 | 0 | 1 | 0 | 4 | 637357535
| VV |  | 3,36*8+2,2*2 |  | 31.28 | [12 empty] | VV | 2 | 2 | True | 1 | ROZPOCET
11 | M | 59155004 | profil pro svislé spáry Al tl 0,7mm dl 3m | m | 32.844 |  | 0 |  |  | základní |  | 0 | 0.00016 | 0.005255 | 0 | 0 | 8 | M | 2 |  |  |  | ROZPOCET |  |  |  | 0 | 0 | 0 | 0 | 0 | 1 | 0 | 4 | -292642411
| VV |  | 31,28*1,05 'Přepočtené koeficientem množství |  | 32.844 | [12 empty] | VV | 2 | 2 | False | 1 | ROZPOCET
| D | 9 | Ostatní konstrukce a práce, bourání |  |  |  | 0 |  |  |  |  | 0 |  | 0 |  | 1.5201 | 1 | D | 1 |  |  |  | ROZPOCET | [9 empty] | 0
12 | K | 978011141 | Otlučení (osekání) vnitřní vápenné nebo vápenocementové omítky stropů v rozsahu přes 10 do 30 % | m2 | 36.2 |  | 0 |  |  | základní |  | 0 | 0 | 0 | 0.01 | 0.362 | 4 | K | 2 |  |  |  | ROZPOCET |  |  |  | 0 | 0 | 0 | 0 | 0 | 1 | 0 | 4 | 239299393
| VV | omítstrop | "dle tabulky místností výkresu demolic" 36,2 |  | 36.2 | [12 empty] | VV | 2 | 2 | True | 1 | ROZPOCET
13 | K | 978013141 | Otlučení (osekání) vnitřní vápenné nebo vápenocementové omítky stěn v rozsahu přes 10 do 30 % | m2 | 115.81 |  | 0 |  |  | základní |  | 0 | 0 | 0 | 0.01 | 1.1581 | 4 | K | 2 |  |  |  | ROZPOCET |  |  |  | 0 | 0 | 0 | 0 | 0 | 1 | 0 | 4 | 839208534
| VV | omítstěn | "dle tabulky místností výkresu demolic" 119,2 - "odpočet fasádních otvorů" (1,34*1+1*2,05) |  | 115.81 | [12 empty] | VV | 2 | 2 | True | 1 | ROZPOCET
| D | 997 | Přesun sutě |  |  |  | 0 |  |  |  |  | 0 |  | 0 |  | 0 | 1 | D | 1 |  |  |  | ROZPOCET | [9 empty] | 0
14 | K | 997013211 | Vnitrostaveništní doprava suti a vybouraných hmot pro budovy v do 6 m ručně | t | 1.685 |  | 0 |  |  | základní |  | 0 | 0 | 0 | 0 | 0 | 4 | K | 2 |  |  |  | ROZPOCET |  |  |  | 0 | 0 | 0 | 0 | 0 | 1 | 0 | 4 | -1222561186
15 | K | 997013501 | Odvoz suti a vybouraných hmot na skládku nebo meziskládku do 1 km se složením | t | 1.685 |  | 0 |  |  | základní |  | 0 | 0 | 0 | 0 | 0 | 4 | K | 2 |  |  |  | ROZPOCET |  |  |  | 0 | 0 | 0 | 0 | 0 | 1 | 0 | 4 | -851498716
16 | K | 997013509 | Příplatek k odvozu suti a vybouraných hmot na skládku ZKD 1 km přes 1 km | t | 18.535 |  | 0 |  |  | základní |  | 0 | 0 | 0 | 0 | 0 | 4 | K | 2 |  |  |  | ROZPOCET |  |  |  | 0 | 0 | 0 | 0 | 0 | 1 | 0 | 4 | 1104629930
| VV |  | 1,685*11 'Přepočtené koeficientem množství |  | 18.535 | [12 empty] | VV | 2 | 2 | False | 1 | ROZPOCET
17 | K | 997013631 | Poplatek za uložení na skládce (skládkovné) stavebního odpadu směsného kód odpadu 17 09 04 | t | 1.685 |  | 0 |  |  | základní |  | 0 | 0 | 0 | 0 | 0 | 4 | K | 2 |  |  |  | ROZPOCET |  |  |  | 0 | 0 | 0 | 0 | 0 | 1 | 0 | 4 | -171753282
| D | 998 | Přesun hmot |  |  |  | 0 |  |  |  |  | 0 |  | 0 |  | 0 | 1 | D | 1 |  |  |  | ROZPOCET | [9 empty] | 0
18 | K | 998011001 | Přesun hmot pro budovy zděné v do 6 m | t | 5.207 |  | 0 |  |  | základní |  | 0 | 0 | 0 | 0 | 0 | 4 | K | 2 |  |  |  | ROZPOCET |  |  |  | 0 | 0 | 0 | 0 | 0 | 1 | 0 | 4 | 1324125526
| D | PSV | Práce a dodávky PSV |  |  |  | 0 |  |  |  |  | 0 |  | 1.5118 |  | 0.16443 | 2 | D | 0 |  |  |  | ROZPOCET | [9 empty] | 0
| D | 735 | Ústřední vytápění - otopná tělesa |  |  |  | 0 |  |  |  |  | 0 |  | 0.115 |  | 0.07003 | 2 | D | 1 |  |  |  | ROZPOCET | [9 empty] | 0
19 | K | 735151832 | Demontáž otopného tělesa panelového třířadého dl přes 1500 do 2820 mm | kus | 1 |  | 0 |  |  | základní |  | 0 | 0.0001 | 0.0001 | 0.07003 | 0.07003 | 16 | K | 2 |  |  |  | ROZPOCET |  |  |  | 0 | 0 | 0 | 0 | 0 | 1 | 0 | 16 | 1781745334
| VV |  | včetně odvozu a následné likvidace | [14 empty] | VV | 2 | 1 | True | 0 | ROZPOCET
| VV |  | "dle výkresu stávajícího stavu" 1 |  | 1 | [12 empty] | VV | 2 | 2 | True | 1 | ROZPOCET
20 | K | 735152683 | Otopné těleso panelové VK třídeskové 3 přídavné přestupní plochy výška/délka 600/2000 mm | kus | 1 |  | 0 |  |  | základní |  | 0 | 0.1149 | 0.1149 | 0 | 0 | 16 | K | 2 |  |  |  | ROZPOCET |  |  |  | 0 | 0 | 0 | 0 | 0 | 1 | 0 | 16 | -379909700
| VV |  | "dle výkresu stávajícího stavu" 1 |  | 1 | [12 empty] | VV | 2 | 2 | True | 1 | ROZPOCET
| D | 741 | Elektroinstalace - silnoproud |  |  |  | 0 |  |  |  |  | 0 |  | 0.00318 |  | 0.0039 | 2 | D | 1 |  |  |  | ROZPOCET | [9 empty] | 0
21 | K | 741371823 | Demontáž osvětlovacího modulového systému zářivkového dl přes 1100 mm bez zachování funkčnosti | kus | 3 |  | 0 |  |  | základní |  | 0 | 0 | 0 | 0.0013 | 0.0039 | 16 | K | 2 |  |  |  | ROZPOCET |  |  |  | 0 | 0 | 0 | 0 | 0 | 1 | 0 | 16 | -997217724
22 | K | 741372062 | Montáž svítidlo LED interiérové přisazené stropní hranaté nebo kruhové přes 0,09 do 0,36 m2 se zapojením vodičů | kus | 3 |  | 0 |  |  | základní |  | 0 | 0 | 0 | 0 | 0 | 16 | K | 2 |  |  |  | ROZPOCET |  |  |  | 0 | 0 | 0 | 0 | 0 | 1 | 0 | 16 | 35937649
23 | M | 34825005 | svítidlo interiérové přisazené obdélníkové/čtvercové přes 0,09 do 0,36m2 1500-1900lm | kus | 3 |  | 0 |  |  | základní |  | 0 | 0.00106 | 0.00318 | 0 | 0 | 32 | M | 2 |  |  |  | ROZPOCET |  |  |  | 0 | 0 | 0 | 0 | 0 | 1 | 0 | 16 | 669855477
24 | K | 74137299R | Demontáž a následná zpětná montáž nouzového osvětlení | kus | 1 |  | 0 |  |  | základní |  | 0 | 0 | 0 | 0 | 0 | 16 | K | 2 |  |  |  | ROZPOCET |  |  |  | 0 | 0 | 0 | 0 | 0 | 1 | 0 | 16 | -644663212
25 | K | 998741101 | Přesun hmot tonážní pro silnoproud v objektech v do 6 m | t | 0.003 |  | 0 |  |  | základní |  | 0 | 0 | 0 | 0 | 0 | 16 | K | 2 |  |  |  | ROZPOCET |  |  |  | 0 | 0 | 0 | 0 | 0 | 1 | 0 | 16 | 1298947532
| D | 771 | Podlahy z dlaždic |  |  |  | 0 |  |  |  |  | 0 |  | 1.2948 |  | 0 | 2 | D | 1 |  |  |  | ROZPOCET | [9 empty] | 0
26 | K | 771151012 | Samonivelační stěrka podlah pevnosti 20 MPa tl přes 3 do 5 mm | m2 | 34.67 |  | 0 |  |  | základní |  | 0 | 0.00758 | 0.2628 | 0 | 0 | 16 | K | 2 |  |  |  | ROZPOCET |  |  |  | 0 | 0 | 0 | 0 | 0 | 1 | 0 | 16 | 701410268
| VV | podlaha | "dle tabulky místností výkresu navrhovaného stavu" 34,67 |  | 34.67 | [12 empty] | VV | 2 | 2 | True | 1 | ROZPOCET
27 | K | 771474113 | Montáž soklů z dlaždic keramických rovných flexibilní lepidlo v přes 90 do 120 mm | m | 34.84 |  | 0 |  |  | základní |  | 0 | 0.00058 | 0.020207 | 0 | 0 | 16 | K | 2 |  |  |  | ROZPOCET |  |  |  | 0 | 0 | 0 | 0 | 0 | 1 | 0 | 16 | -590140834
| VV |  | 8,22*2+10,15*2-(0,9+1) |  | 34.84 | [12 empty] | VV | 2 | 2 | True | 1 | ROZPOCET
28 | M | 59761277 | sokl-dlažba keramická slinutá hladká do interiéru i exteriéru 800x95mm | kus | 64.001 |  | 0 |  |  | základní |  | 0 | 0.00167 | 0.10688 | 0 | 0 | 32 | M | 2 |  |  |  | ROZPOCET |  |  |  | 0 | 0 | 0 | 0 | 0 | 1 | 0 | 16 | -141004617
| VV |  | 34,84*1,837 'Přepočtené koeficientem množství |  | 64.001 | [12 empty] | VV | 2 | 2 | False | 1 | ROZPOCET
29 | K | 771574112 | Montáž podlah keramických hladkých lepených flexibilním lepidlem přes 9 do 12 ks/m2 | m2 | 34.67 |  | 0 |  |  | základní |  | 0 | 0.0063 | 0.21842 | 0 | 0 | 16 | K | 2 |  |  |  | ROZPOCET |  |  |  | 0 | 0 | 0 | 0 | 0 | 1 | 0 | 16 | 956561601
| VV |  | podlaha |  | 34.67 | [12 empty] | VV | 2 | 2 | True | 1 | ROZPOCET
30 | M | 59761003 | dlažba keramická hutná hladká do interiéru přes 9 do 12ks/m2 | m2 | 38.137 |  | 0 |  |  | základní |  | 0 | 0.018 | 0.68647 | 0 | 0 | 32 | M | 2 |  |  |  | ROZPOCET |  |  |  | 0 | 0 | 0 | 0 | 0 | 1 | 0 | 16 | -1875082077
| VV |  | 34,67*1,1 'Přepočtené koeficientem množství |  | 38.137 | [12 empty] | VV | 2 | 2 | False | 1 | ROZPOCET
31 | K | 998771101 | Přesun hmot tonážní pro podlahy z dlaždic v objektech v do 6 m | t | 1.295 |  | 0 |  |  | základní |  | 0 | 0 | 0 | 0 | 0 | 16 | K | 2 |  |  |  | ROZPOCET |  |  |  | 0 | 0 | 0 | 0 | 0 | 1 | 0 | 16 | -248791465
| D | 776 | Podlahy povlakové |  |  |  | 0 |  |  |  |  | 0 |  | 0 |  | 0.0905 | 2 | D | 1 |  |  |  | ROZPOCET | [9 empty] | 0
32 | K | 776201811 | Demontáž lepených povlakových podlah bez podložky ručně | m2 | 36.2 |  | 0 |  |  | základní |  | 0 | 0 | 0 | 0.0025 | 0.0905 | 16 | K | 2 |  |  |  | ROZPOCET |  |  |  | 0 | 0 | 0 | 0 | 0 | 1 | 0 | 16 | -750853985
| VV |  | "dle tabulky místností výkresu demolic" 36,2 |  | 36.2 | [12 empty] | VV | 2 | 2 | True | 1 | ROZPOCET
| D | 783 | Dokončovací práce - nátěry |  |  |  | 0 |  |  |  |  | 0 |  | 0.034962 |  | 0 | 2 | D | 1 |  |  |  | ROZPOCET | [9 empty] | 0
33 | K | 783833153 | Penetrační silikátový nátěr hrubých betonových povrchů a hrubých, rýhovaných a škrábaných omítek | m2 | 152.01 |  | 0 |  |  | základní |  | 0 | 0.00023 | 0.034962 | 0 | 0 | 16 | K | 2 |  |  |  | ROZPOCET |  |  |  | 0 | 0 | 0 | 0 | 0 | 1 | 0 | 16 | -203648826
| VV |  | omítstrop+omítstěn |  | 152.01 | [12 empty] | VV | 2 | 2 | True | 1 | ROZPOCET
| D | 784 | Dokončovací práce - malby a tapety |  |  |  | 0 |  |  |  |  | 0 |  | 0.063844 |  | 0 | 2 | D | 1 |  |  |  | ROZPOCET | [9 empty] | 0
34 | K | 784221001 | Jednonásobné bílé malby ze směsí za sucha dobře otěruvzdorných v místnostech do 3,80 m | m2 | 456.03 |  | 0 |  |  | základní |  | 0 | 0.00014 | 0.063844 | 0 | 0 | 16 | K | 2 |  |  |  | ROZPOCET |  |  |  | 0 | 0 | 0 | 0 | 0 | 1 | 0 | 16 | 1329153928
| VV |  | omítstěn*3+omítstrop*3 |  | 456.03 | [12 empty] | VV | 2 | 2 | True | 1 | ROZPOCET

## EL - Elektroinstalace
{10fd04eb-ec28-4cb0-8ee0-8dd3d69193cd}
2
| KRYCÍ LIST SOUPISU PRACÍ | [7 empty] | v --- níže se nacházejí doplnkové a pomocné údaje k sestavám --- v | [8 empty] | False
Stavba:
REKONSTRUKCE ČÁSTI SUTERÉNU OBJEKTU ZŠ KOMENSKÉHO, KOMENSKÉHO NÁMĚSTÍ
Objekt:
EL - Elektroinstalace
| KSO: |  |  |  |  | CC-CZ:
| Místo: |  | st.p.č. 527 |  |  | Datum: | 29. 8. 2022
| Zadavatel: |  |  |  |  | IČ:
|  | Statutární město Děčín |  |  |  | DIČ:
| Uchazeč: |  |  |  |  | IČ: | Vyplň údaj
|  | Vyplň údaj |  |  |  | DIČ: | Vyplň údaj
| Projektant: |  |  |  |  | IČ:
|  | NORDARCH s.r.o. |  |  |  | DIČ:
| Zpracovatel: |  |  |  |  | IČ:
|  | Ing. Jan Duben |  |  |  | DIČ:
Poznámka:
| Cena bez DPH | [5 empty] | 0
|  |  | Základ daně |  |  | Sazba daně | Výše daně
| DPH | základní | 0 |  |  | 21% | 0
|  | snížená | 0 |  |  | 15% | 0
|  | zákl. přenesená | 0 |  |  | 21% | 0
|  | sníž. přenesená | 0 |  |  | 15% | 0
|  | nulová | 0 |  |  | 0% | 0
| Cena s DPH |  |  | v | CZK |  | 0
| Projektant |  |  | Zpracovatel
| Datum a podpis: |  | Razítko | Datum a podpis: |  |  | Razítko
| Objednavatel |  |  | Uchazeč
| Datum a podpis: |  | Razítko | Datum a podpis: |  |  | Razítko
REKAPITULACE ČLENĚNÍ SOUPISU PRACÍ
Stavba:
REKONSTRUKCE ČÁSTI SUTERÉNU OBJEKTU ZŠ KOMENSKÉHO, KOMENSKÉHO NÁMĚSTÍ
Objekt:
EL - Elektroinstalace
Místo: |  |  | st.p.č. 527 |  |  | Datum: | 29. 8. 2022
Zadavatel: |  |  | Statutární město Děčín |  |  | Projektant: | NORDARCH s.r.o.
Uchazeč: |  |  | Vyplň údaj |  |  | Zpracovatel: | Ing. Jan Duben
Kód dílu - Popis | [6 empty] | Cena celkem [CZK]
Náklady ze soupisu prací | [6 empty] | 0 | [11 empty] | -1
| PSV - Práce a dodávky PSV | [5 empty] | 0
| 749 - Elektromontáže - ostatní práce a konstrukce | [5 empty] | 0
SOUPIS PRACÍ
Stavba:
REKONSTRUKCE ČÁSTI SUTERÉNU OBJEKTU ZŠ KOMENSKÉHO, KOMENSKÉHO NÁMĚSTÍ
Objekt:
EL - Elektroinstalace
Místo: |  |  | st.p.č. 527 |  |  | Datum: | 29. 8. 2022
Zadavatel: |  |  | Statutární město Děčín |  |  | Projektant: | NORDARCH s.r.o.
Uchazeč: |  |  | Vyplň údaj |  |  | Zpracovatel: | Ing. Jan Duben
PČ | Typ | Kód | Popis | MJ | Množství | J.cena [CZK] | Cena celkem [CZK] | Cenová soustava |  | DPH | J. Nh [h] | Nh celkem [h] | J. hmotnost [t] | Hmotnost celkem [t] | J. suť [t] | Suť Celkem [t]
Náklady soupisu celkem | [6 empty] | 0 |  |  |  |  | 0 |  | 0 |  | 0 |  | D | -1 | [7 empty] | 0
| D | PSV | Práce a dodávky PSV |  |  |  | 0 |  |  |  |  | 0 |  | 0 |  | 0 | 2 | D | 0 | ROZPOCET | [6 empty] | 0
| D | 749 | Elektromontáže - ostatní práce a konstrukce |  |  |  | 0 |  |  |  |  | 0 |  | 0 |  | 0 | 2 | D | 1 | ROZPOCET | [6 empty] | 0
1 | K | 749999999 | Výměna vypínačů, drobný materiál elektro, apod... | soubor | 1 |  | 0 |  |  | základní |  | 0 | 0 | 0 | 0 | 0 | 16 | K | 2 | ROZPOCET | 0 | 0 | 0 | 0 | 0 | 1 | 0 | 16 | -1537867074

## VRN - Vedlejší a ostatní ...
{57776391-a751-4dd5-a1b1-b455c04007c0}
2
| KRYCÍ LIST SOUPISU PRACÍ | [7 empty] | v --- níže se nacházejí doplnkové a pomocné údaje k sestavám --- v | [8 empty] | False
Stavba:
REKONSTRUKCE ČÁSTI SUTERÉNU OBJEKTU ZŠ KOMENSKÉHO, KOMENSKÉHO NÁMĚSTÍ
Objekt:
VRN - Vedlejší a ostatní náklady
| KSO: |  |  |  |  | CC-CZ:
| Místo: |  | st.p.č. 527 |  |  | Datum: | 29. 8. 2022
| Zadavatel: |  |  |  |  | IČ:
|  | Statutární město Děčín |  |  |  | DIČ:
| Uchazeč: |  |  |  |  | IČ: | Vyplň údaj
|  | Vyplň údaj |  |  |  | DIČ: | Vyplň údaj
| Projektant: |  |  |  |  | IČ:
|  | NORDARCH s.r.o. |  |  |  | DIČ:
| Zpracovatel: |  |  |  |  | IČ:
|  | Ing. Jan Duben |  |  |  | DIČ:
Poznámka:
| Cena bez DPH | [5 empty] | 0
|  |  | Základ daně |  |  | Sazba daně | Výše daně
| DPH | základní | 0 |  |  | 21% | 0
|  | snížená | 0 |  |  | 15% | 0
|  | zákl. přenesená | 0 |  |  | 21% | 0
|  | sníž. přenesená | 0 |  |  | 15% | 0
|  | nulová | 0 |  |  | 0% | 0
| Cena s DPH |  |  | v | CZK |  | 0
| Projektant |  |  | Zpracovatel
| Datum a podpis: |  | Razítko | Datum a podpis: |  |  | Razítko
| Objednavatel |  |  | Uchazeč
| Datum a podpis: |  | Razítko | Datum a podpis: |  |  | Razítko
REKAPITULACE ČLENĚNÍ SOUPISU PRACÍ
Stavba:
REKONSTRUKCE ČÁSTI SUTERÉNU OBJEKTU ZŠ KOMENSKÉHO, KOMENSKÉHO NÁMĚSTÍ
Objekt:
VRN - Vedlejší a ostatní náklady
Místo: |  |  | st.p.č. 527 |  |  | Datum: | 29. 8. 2022
Zadavatel: |  |  | Statutární město Děčín |  |  | Projektant: | NORDARCH s.r.o.
Uchazeč: |  |  | Vyplň údaj |  |  | Zpracovatel: | Ing. Jan Duben
Kód dílu - Popis | [6 empty] | Cena celkem [CZK]
Náklady ze soupisu prací | [6 empty] | 0 | [11 empty] | -1
| VRN - Vedlejší rozpočtové náklady | [5 empty] | 0
| VRN2 - Příprava staveniště | [5 empty] | 0
| VRN3 - Zařízení staveniště | [5 empty] | 0
| VRN7 - Provozní vlivy | [5 empty] | 0
SOUPIS PRACÍ
Stavba:
REKONSTRUKCE ČÁSTI SUTERÉNU OBJEKTU ZŠ KOMENSKÉHO, KOMENSKÉHO NÁMĚSTÍ
Objekt:
VRN - Vedlejší a ostatní náklady
Místo: |  |  | st.p.č. 527 |  |  | Datum: | 29. 8. 2022
Zadavatel: |  |  | Statutární město Děčín |  |  | Projektant: | NORDARCH s.r.o.
Uchazeč: |  |  | Vyplň údaj |  |  | Zpracovatel: | Ing. Jan Duben
PČ | Typ | Kód | Popis | MJ | Množství | J.cena [CZK] | Cena celkem [CZK] | Cenová soustava |  | DPH | J. Nh [h] | Nh celkem [h] | J. hmotnost [t] | Hmotnost celkem [t] | J. suť [t] | Suť Celkem [t]
Náklady soupisu celkem | [6 empty] | 0 |  |  |  |  | 0 |  | 0 |  | 0 |  | D | -1 | [10 empty] | 0
| D | VRN | Vedlejší rozpočtové náklady |  |  |  | 0 |  |  |  |  | 0 |  | 0 |  | 0 | 5 | D | 0 |  |  |  | ROZPOCET | [6 empty] | 0
| D | VRN2 | Příprava staveniště |  |  |  | 0 |  |  |  |  | 0 |  | 0 |  | 0 | 5 | D | 1 |  |  |  | ROZPOCET | [6 empty] | 0
1 | K | 020001000 | Příprava staveniště | Kč | 1 |  | 0 |  |  | základní |  | 0 | 0 | 0 | 0 | 0 | 1024 | K | 2 |  |  |  | ROZPOCET | 0 | 0 | 0 | 0 | 0 | 1 | 0 | 1024 | -1734644847
| VV |  | "odstranění inventáře šaten a ocelových dělících konstrukcí včetně odvozu a následné likvidace" 1 |  | 1 | [12 empty] | VV | 2 | 2 | True | 1 | ROZPOCET
| D | VRN3 | Zařízení staveniště |  |  |  | 0 |  |  |  |  | 0 |  | 0 |  | 0 | 5 | D | 1 |  |  |  | ROZPOCET | [6 empty] | 0
2 | K | 030001000 | Zařízení staveniště | Kč | 1 |  | 0 |  |  | základní |  | 0 | 0 | 0 | 0 | 0 | 1024 | K | 2 |  |  |  | ROZPOCET | 0 | 0 | 0 | 0 | 0 | 1 | 0 | 1024 | 1513068432
| VV |  | "včetně případného záboru veřejného prostranství" 1 |  | 1 | [12 empty] | VV | 2 | 2 | True | 1 | ROZPOCET
| D | VRN7 | Provozní vlivy |  |  |  | 0 |  |  |  |  | 0 |  | 0 |  | 0 | 5 | D | 1 |  |  |  | ROZPOCET | [6 empty] | 0
3 | K | 070001000 | Provozní vlivy | Kč | 1 |  | 0 |  |  | základní |  | 0 | 0 | 0 | 0 | 0 | 1024 | K | 2 |  |  |  | ROZPOCET | 0 | 0 | 0 | 0 | 0 | 1 | 0 | 1024 | 401471548
| VV |  | "provoz školy" 1 |  | 1 | [12 empty] | VV | 2 | 2 | True | 1 | ROZPOCET

## Seznam figur
SEZNAM FIGUR
Kód: | 22-62
Stavba: | REKONSTRUKCE ČÁSTI SUTERÉNU OBJEKTU ZŠ KOMENSKÉHO, KOMENSKÉHO NÁMĚSTÍ
Datum: | 29. 8. 2022
Kód | Popis | MJ | Výměra
22-62 | REKONSTRUKCE ČÁSTI SUTERÉNU OBJEKTU ZŠ KOMENSKÉHO, KOMENSKÉHO NÁMĚSTÍ
nátěrOCK |  |  | 148.827
| "šatna 1.03" 0,035*4*(3,2*58+0,7*12+0,83*8+1,6*6+1,55*80+1,89*12+0,68*12+0,62*6+1,41*20) |  | 55.58
| "šatna 1.04" 0,035*4*(3,5*58+0,7*12+0,71*24+1,5*6+1,89*12+0,68*12+0,62*6+1,55*60+0,76*20) |  | 53.228
| "šatna 1.05" 0,035*4*(3,18*47+0,67*10+0,66*4+1,4*5+2,02*10+0,65*10+0,59*5+1,55*48+1*16) |  | 40.019
nátěrOCK | Součet |  | 148.827
omítobv |  |  | 142.369
omítobv | "předstěna o obvodového zdiva" 3,42*7,6+3,36*(9,25+7,44+6,69+7,45+9) - "odpočet oken" (0,95*1,44*8+0,475*1,44*2+1,34*1+0,95*1*4) |  | 142.369
omítstěn |  |  | 833.748
omítstěn | "dle tabulky místností výkresu demolic" 199,2+119,2+110+207,9+174,9+40 - "odpočet fasádních otvorů" (0,95*1,44*8+0,475*1,44*2+1,34*1+0,95*1*4) |  | 833.748
omítstrop |  |  | 298.4
omítstrop | "dle tabulky místností výkresu demolic" 65,12+36,2+68,82+63+53,1+12,16 |  | 298.4
podlaha |  |  | 293.17
podlaha | "dle tabulky místností výkresu navrhovaného stavu" 65,12+34,67+67,73+61,65+50,6+13,4 |  | 293.17
sdkpodhled |  |  | 293.17
sdkpodhled | "dle tabulky místností" 65,12+34,67+67,73+61,65+50,6+13,4 |  | 293.17
SO 01 | Šatna 1
nátěrOCK |  |  | 55.58
| "šatna 1.03" 0,035*4*(3,2*58+0,7*12+0,83*8+1,6*6+1,55*80+1,89*12+0,68*12+0,62*6+1,41*20) |  | 55.58
nátěrOCK | Součet |  | 55.58
Použití figury:
783314101 | Základní jednonásobný syntetický nátěr zámečnických konstrukcí | m2 | 55.58
783317101 | Krycí jednonásobný syntetický standardní nátěr zámečnických konstrukcí | m2 | 111.16
omítobv |  |  | 27.28
omítobv | "předstěna o obvodového zdiva" 3,36*9,25 - "odpočet oken" 0,95*1*4 |  | 27.28
Použití figury:
346272236 | Přizdívka z pórobetonových tvárnic tl 100 mm | m2 | 27.28
612131121 | Penetrační disperzní nátěr vnitřních stěn nanášený ručně | m2 | 27.28
612325412 | Oprava vnitřní vápenocementové hladké omítky stěn v rozsahu plochy přes 10 do 30 % | m2 | 78.92
612631001 | Spárování spárovací maltou vnitřních pohledových ploch stěn z cihel | m2 | 27.28
omítstěn |  |  | 106.2
omítstěn | "dle tabulky místností výkresu demolic" 110 - "odpočet fasádních otvorů" 0,95*1*4 |  | 106.2
Použití figury:
978013141 | Otlučení (osekání) vnitřní vápenné nebo vápenocementové omítky stěn v rozsahu přes 10 do 30 % | m2 | 106.2
612142001 | Potažení vnitřních stěn sklovláknitým pletivem vtlačeným do tenkovrstvé hmoty | m2 | 106.2
612321131 | Potažení vnitřních stěn vápenocementovým štukem tloušťky do 3 mm | m2 | 106.2
612325412 | Oprava vnitřní vápenocementové hladké omítky stěn v rozsahu plochy přes 10 do 30 % | m2 | 78.92
783833153 | Penetrační silikátový nátěr hrubých betonových povrchů a hrubých, rýhovaných a škrábaných omítek | m2 | 175.02
784221001 | Jednonásobné bílé malby ze směsí za sucha dobře otěruvzdorných v místnostech do 3,80 m | m2 | 525.06
omítstrop |  |  | 68.82
omítstrop | "dle tabulky místností výkresu demolic" 68,82 |  | 68.82
Použití figury:
978011141 | Otlučení (osekání) vnitřní vápenné nebo vápenocementové omítky stropů v rozsahu přes 10 do 30 % | m2 | 68.82
611142001 | Potažení vnitřních stropů sklovláknitým pletivem vtlačeným do tenkovrstvé hmoty | m2 | 68.82
611321131 | Potažení vnitřních rovných stropů vápenocementovým štukem tloušťky do 3 mm | m2 | 68.82
611325402 | Oprava vnitřní vápenocementové hrubé omítky stropů v rozsahu plochy přes 10 do 30 % | m2 | 68.82
783833153 | Penetrační silikátový nátěr hrubých betonových povrchů a hrubých, rýhovaných a škrábaných omítek | m2 | 175.02
784221001 | Jednonásobné bílé malby ze směsí za sucha dobře otěruvzdorných v místnostech do 3,80 m | m2 | 525.06
podlaha |  |  | 67.73
podlaha | "dle tabulky místností výkresu navrhovaného stavu" 67,73 |  | 67.73
Použití figury:
771151012 | Samonivelační stěrka podlah pevnosti 20 MPa tl přes 3 do 5 mm | m2 | 67.73
771574112 | Montáž podlah keramických hladkých lepených flexibilním lepidlem přes 9 do 12 ks/m2 | m2 | 67.73
sdkpodhled |  |  | 293.17
SO 02 | Šatna 2
nátěrOCK |  |  | 53.228
| "šatna 1.04" 0,035*4*(3,5*58+0,7*12+0,71*24+1,5*6+1,89*12+0,68*12+0,62*6+1,55*60+0,76*20) |  | 53.228
nátěrOCK | Součet |  | 53.228
Použití figury:
783314101 | Základní jednonásobný syntetický nátěr zámečnických konstrukcí | m2 | 53.228
783317101 | Krycí jednonásobný syntetický standardní nátěr zámečnických konstrukcí | m2 | 106.456
omítobv |  |  | 24.768
omítobv | "předstěna o obvodového zdiva" 3,36*9 - "odpočet oken" 0,95*1,44*4 |  | 24.768
Použití figury:
346272236 | Přizdívka z pórobetonových tvárnic tl 100 mm | m2 | 24.768
612131121 | Penetrační disperzní nátěr vnitřních stěn nanášený ručně | m2 | 24.768
612325412 | Oprava vnitřní vápenocementové hladké omítky stěn v rozsahu plochy přes 10 do 30 % | m2 | 177.66
612631001 | Spárování spárovací maltou vnitřních pohledových ploch stěn z cihel | m2 | 24.768
omítstěn |  |  | 202.428
omítstěn | "dle tabulky místností výkresu demolic" 207,9 - "odpočet fasádních otvorů" 0,95*1,44*4 |  | 202.428
Použití figury:
978013141 | Otlučení (osekání) vnitřní vápenné nebo vápenocementové omítky stěn v rozsahu přes 10 do 30 % | m2 | 202.428
612142001 | Potažení vnitřních stěn sklovláknitým pletivem vtlačeným do tenkovrstvé hmoty | m2 | 202.428
612321131 | Potažení vnitřních stěn vápenocementovým štukem tloušťky do 3 mm | m2 | 202.428
612325412 | Oprava vnitřní vápenocementové hladké omítky stěn v rozsahu plochy přes 10 do 30 % | m2 | 177.66
783833153 | Penetrační silikátový nátěr hrubých betonových povrchů a hrubých, rýhovaných a škrábaných omítek | m2 | 265.428
784221001 | Jednonásobné bílé malby ze směsí za sucha dobře otěruvzdorných v místnostech do 3,80 m | m2 | 796.284
omítstrop |  |  | 63
omítstrop | "dle tabulky místností výkresu demolic" 63 |  | 63
Použití figury:
978011141 | Otlučení (osekání) vnitřní vápenné nebo vápenocementové omítky stropů v rozsahu přes 10 do 30 % | m2 | 63
611142001 | Potažení vnitřních stropů sklovláknitým pletivem vtlačeným do tenkovrstvé hmoty | m2 | 63
611321131 | Potažení vnitřních rovných stropů vápenocementovým štukem tloušťky do 3 mm | m2 | 63
611325402 | Oprava vnitřní vápenocementové hrubé omítky stropů v rozsahu plochy přes 10 do 30 % | m2 | 63
783833153 | Penetrační silikátový nátěr hrubých betonových povrchů a hrubých, rýhovaných a škrábaných omítek | m2 | 265.428
784221001 | Jednonásobné bílé malby ze směsí za sucha dobře otěruvzdorných v místnostech do 3,80 m | m2 | 796.284
podlaha |  |  | 61.65
podlaha | "dle tabulky místností výkresu navrhovaného stavu" 61,65 |  | 61.65
Použití figury:
771151012 | Samonivelační stěrka podlah pevnosti 20 MPa tl přes 3 do 5 mm | m2 | 61.65
771574112 | Montáž podlah keramických hladkých lepených flexibilním lepidlem přes 9 do 12 ks/m2 | m2 | 61.65
sdkpodhled |  |  | 293.17
SO 03 | Šatna 3
nátěrOCK |  |  | 40.019
| "šatna 1.05" 0,035*4*(3,18*47+0,67*10+0,66*4+1,4*5+2,02*10+0,65*10+0,59*5+1,55*48+1*16) |  | 40.019
nátěrOCK | Součet |  | 40.019
Použití figury:
783314101 | Základní jednonásobný syntetický nátěr zámečnických konstrukcí | m2 | 40.019
783317101 | Krycí jednonásobný syntetický standardní nátěr zámečnických konstrukcí | m2 | 80.038
omítobv |  |  | 42.038
omítobv | "předstěna o obvodového zdiva" 3,36*(6,69+7,45) - "odpočet oken" (0,95*1,44*3+0,475*1,44*2) |  | 42.038
Použití figury:
346272236 | Přizdívka z pórobetonových tvárnic tl 100 mm | m2 | 42.038
612131121 | Penetrační disperzní nátěr vnitřních stěn nanášený ručně | m2 | 42.038
612325412 | Oprava vnitřní vápenocementové hladké omítky stěn v rozsahu plochy přes 10 do 30 % | m2 | 126.022
612631001 | Spárování spárovací maltou vnitřních pohledových ploch stěn z cihel | m2 | 42.038
omítstěn |  |  | 168.06
omítstěn | "dle tabulky místností výkresu demolic" 174,9 - "odpočet fasádních otvorů" (0,95*1,44*4+0,475*1,44*2) |  | 168.06
Použití figury:
978013141 | Otlučení (osekání) vnitřní vápenné nebo vápenocementové omítky stěn v rozsahu přes 10 do 30 % | m2 | 168.06
612142001 | Potažení vnitřních stěn sklovláknitým pletivem vtlačeným do tenkovrstvé hmoty | m2 | 168.06
612321131 | Potažení vnitřních stěn vápenocementovým štukem tloušťky do 3 mm | m2 | 168.06
612325412 | Oprava vnitřní vápenocementové hladké omítky stěn v rozsahu plochy přes 10 do 30 % | m2 | 126.022
783833153 | Penetrační silikátový nátěr hrubých betonových povrchů a hrubých, rýhovaných a škrábaných omítek | m2 | 221.16
784221001 | Jednonásobné bílé malby ze směsí za sucha dobře otěruvzdorných v místnostech do 3,80 m | m2 | 663.48
omítstrop |  |  | 53.1
omítstrop | "dle tabulky místností výkresu demolic" 53,1 |  | 53.1
Použití figury:
978011141 | Otlučení (osekání) vnitřní vápenné nebo vápenocementové omítky stropů v rozsahu přes 10 do 30 % | m2 | 53.1
611142001 | Potažení vnitřních stropů sklovláknitým pletivem vtlačeným do tenkovrstvé hmoty | m2 | 53.1
611321131 | Potažení vnitřních rovných stropů vápenocementovým štukem tloušťky do 3 mm | m2 | 53.1
611325402 | Oprava vnitřní vápenocementové hrubé omítky stropů v rozsahu plochy přes 10 do 30 % | m2 | 53.1
783833153 | Penetrační silikátový nátěr hrubých betonových povrchů a hrubých, rýhovaných a škrábaných omítek | m2 | 221.16
784221001 | Jednonásobné bílé malby ze směsí za sucha dobře otěruvzdorných v místnostech do 3,80 m | m2 | 663.48
podlaha |  |  | 50.6
podlaha | "dle tabulky místností výkresu navrhovaného stavu" 50,6 |  | 50.6
Použití figury:
771151012 | Samonivelační stěrka podlah pevnosti 20 MPa tl přes 3 do 5 mm | m2 | 50.6
771574112 | Montáž podlah keramických hladkých lepených flexibilním lepidlem přes 9 do 12 ks/m2 | m2 | 50.6
sdkpodhled |  |  | 293.17
SO 04 | Chodba
nátěrOCK |  |  | 148.827
| "šatna 1.03" 0,035*4*(3,2*58+0,7*12+0,83*8+1,6*6+1,55*80+1,89*12+0,68*12+0,62*6+1,41*20) |  | 55.58
| "šatna 1.04" 0,035*4*(3,5*58+0,7*12+0,71*24+1,5*6+1,89*12+0,68*12+0,62*6+1,55*60+0,76*20) |  | 53.228
| "šatna 1.05" 0,035*4*(3,18*47+0,67*10+0,66*4+1,4*5+2,02*10+0,65*10+0,59*5+1,55*48+1*16) |  | 40.019
nátěrOCK | Součet |  | 148.827
omítobv |  |  | 142.369
omítobv | "předstěna o obvodového zdiva" 3,42*7,6+3,36*(9,25+7,44+6,69+7,45+9) - "odpočet oken" (0,95*1,44*8+0,475*1,44*2+1,34*1+0,95*1*4) |  | 142.369
omítstěn |  |  | 233.844
omítstěn | "dle tabulky místností výkresu demolic" 199,2+40 - "odpočet fasádních otvorů" (1,3*1*2+1,06*2,6) |  | 233.844
Použití figury:
978013141 | Otlučení (osekání) vnitřní vápenné nebo vápenocementové omítky stěn v rozsahu přes 10 do 30 % | m2 | 233.844
612142001 | Potažení vnitřních stěn sklovláknitým pletivem vtlačeným do tenkovrstvé hmoty | m2 | 233.844
612321131 | Potažení vnitřních stěn vápenocementovým štukem tloušťky do 3 mm | m2 | 233.844
612325412 | Oprava vnitřní vápenocementové hladké omítky stěn v rozsahu plochy přes 10 do 30 % | m2 | 233.844
783833153 | Penetrační silikátový nátěr hrubých betonových povrchů a hrubých, rýhovaných a škrábaných omítek | m2 | 311.124
784221001 | Jednonásobné bílé malby ze směsí za sucha dobře otěruvzdorných v místnostech do 3,80 m | m2 | 933.372
omítstrop |  |  | 77.28
omítstrop | "dle tabulky místností výkresu demolic" 65,12+12,16 |  | 77.28
Použití figury:
978011141 | Otlučení (osekání) vnitřní vápenné nebo vápenocementové omítky stropů v rozsahu přes 10 do 30 % | m2 | 77.28
611142001 | Potažení vnitřních stropů sklovláknitým pletivem vtlačeným do tenkovrstvé hmoty | m2 | 77.28
611321131 | Potažení vnitřních rovných stropů vápenocementovým štukem tloušťky do 3 mm | m2 | 77.28
611325402 | Oprava vnitřní vápenocementové hrubé omítky stropů v rozsahu plochy přes 10 do 30 % | m2 | 77.28
783833153 | Penetrační silikátový nátěr hrubých betonových povrchů a hrubých, rýhovaných a škrábaných omítek | m2 | 311.124
784221001 | Jednonásobné bílé malby ze směsí za sucha dobře otěruvzdorných v místnostech do 3,80 m | m2 | 933.372
podlaha |  |  | 78.52
podlaha | "dle tabulky místností výkresu navrhovaného stavu" 65,12+13,4 |  | 78.52
Použití figury:
771151012 | Samonivelační stěrka podlah pevnosti 20 MPa tl přes 3 do 5 mm | m2 | 78.52
771574112 | Montáž podlah keramických hladkých lepených flexibilním lepidlem přes 9 do 12 ks/m2 | m2 | 78.52
sdkpodhled |  |  | 293.17
SO 05 | Šatna 4 – chodba k tělocvičně
nátěrOCK |  |  | 148.827
| "šatna 1.03" 0,035*4*(3,2*58+0,7*12+0,83*8+1,6*6+1,55*80+1,89*12+0,68*12+0,62*6+1,41*20) |  | 55.58
| "šatna 1.04" 0,035*4*(3,5*58+0,7*12+0,71*24+1,5*6+1,89*12+0,68*12+0,62*6+1,55*60+0,76*20) |  | 53.228
| "šatna 1.05" 0,035*4*(3,18*47+0,67*10+0,66*4+1,4*5+2,02*10+0,65*10+0,59*5+1,55*48+1*16) |  | 40.019
nátěrOCK | Součet |  | 148.827
omítobv |  |  | 32.86
omítobv | "předstěna o obvodového zdiva" 3,42*(7,6+2,4) - "odpočet oken" 1,34*1 |  | 32.86
Použití figury:
346272236 | Přizdívka z pórobetonových tvárnic tl 100 mm | m2 | 32.86
612131121 | Penetrační disperzní nátěr vnitřních stěn nanášený ručně | m2 | 32.86
612325412 | Oprava vnitřní vápenocementové hladké omítky stěn v rozsahu plochy přes 10 do 30 % | m2 | 82.95
612631001 | Spárování spárovací maltou vnitřních pohledových ploch stěn z cihel | m2 | 32.86
omítstěn |  |  | 115.81
omítstěn | "dle tabulky místností výkresu demolic" 119,2 - "odpočet fasádních otvorů" (1,34*1+1*2,05) |  | 115.81
Použití figury:
978013141 | Otlučení (osekání) vnitřní vápenné nebo vápenocementové omítky stěn v rozsahu přes 10 do 30 % | m2 | 115.81
612142001 | Potažení vnitřních stěn sklovláknitým pletivem vtlačeným do tenkovrstvé hmoty | m2 | 115.81
612321131 | Potažení vnitřních stěn vápenocementovým štukem tloušťky do 3 mm | m2 | 115.81
612325412 | Oprava vnitřní vápenocementové hladké omítky stěn v rozsahu plochy přes 10 do 30 % | m2 | 82.95
783833153 | Penetrační silikátový nátěr hrubých betonových povrchů a hrubých, rýhovaných a škrábaných omítek | m2 | 152.01
784221001 | Jednonásobné bílé malby ze směsí za sucha dobře otěruvzdorných v místnostech do 3,80 m | m2 | 456.03
omítstrop |  |  | 36.2
omítstrop | "dle tabulky místností výkresu demolic" 36,2 |  | 36.2
Použití figury:
978011141 | Otlučení (osekání) vnitřní vápenné nebo vápenocementové omítky stropů v rozsahu přes 10 do 30 % | m2 | 36.2
611142001 | Potažení vnitřních stropů sklovláknitým pletivem vtlačeným do tenkovrstvé hmoty | m2 | 36.2
611321131 | Potažení vnitřních rovných stropů vápenocementovým štukem tloušťky do 3 mm | m2 | 36.2
611325402 | Oprava vnitřní vápenocementové hrubé omítky stropů v rozsahu plochy přes 10 do 30 % | m2 | 36.2
783833153 | Penetrační silikátový nátěr hrubých betonových povrchů a hrubých, rýhovaných a škrábaných omítek | m2 | 152.01
784221001 | Jednonásobné bílé malby ze směsí za sucha dobře otěruvzdorných v místnostech do 3,80 m | m2 | 456.03
podlaha |  |  | 34.67
podlaha | "dle tabulky místností výkresu navrhovaného stavu" 34,67 |  | 34.67
Použití figury:
771151012 | Samonivelační stěrka podlah pevnosti 20 MPa tl přes 3 do 5 mm | m2 | 34.67
771574112 | Montáž podlah keramických hladkých lepených flexibilním lepidlem přes 9 do 12 ks/m2 | m2 | 34.67
sdkpodhled |  |  | 293.17