## Pokyny pro vyplnění
Pokyny pro vyplnění
Ve všech listech tohoto souboru můžete měnit pouze buňky s modrým pozadím. Jedná se o tyto údaje : - údaje o firmě - jednotkové ceny položek zadané na maximálně dvě desetinná místa

## Stavba
#RTSROZP# | Soupis stavebních prací, dodávek a služeb
| Stavba: |  | EF-2023-001R3-A | A - Zámek Děčín - Růžová zahrada - rekonstrukce Růžové zahrady a Sala terreny
| Zadavatel |  | Statutární město Děčín |  |  |  | IČO: | 00261238
|  |  | Mírové nám. 1175/5 |  |  |  | DIČ: | CZ00261238
|  |  | 40502 | Děčín-Děčín IV-Podmokly
| Projektant: |  | Ing.arch. Tomáš Efler |  |  |  | IČO: | 72594853
|  |  | 14 |  |  |  | DIČ:
|  |  | 40502 | Merboltice
| Zhotovitel: | [5 empty] | IČO:
DIČ:
Vypracoval:
| Rozpis ceny | [6 empty] | Celkem
HSV | HSV | [6 empty] | 0
PSV | PSV | [6 empty] | 0
MON | MON | [6 empty] | 0
VN | Vedlejší náklady | [6 empty] | 0
ON | Ostatní náklady | [6 empty] | 0
| Celkem | [6 empty] | 0
Rekapitulace daní
0 | Základ pro sníženou DPH |  |  | 15 | % | 0 |  |  | CZK
0 | Snížená DPH |  |  | 15 | % | 0 |  |  | CZK
0 | Základ pro základní DPH |  |  | 21 | % | 0 |  |  | CZK
0 | Základní DPH |  |  | 21 | % | 0 |  |  | CZK
0 | Zaokrouhlení |  |  |  |  | 0 |  |  | CZK
| Cena celkem bez DPH |  |  |  |  | 0 |  |  | CZK
0 | Cena celkem s DPH |  |  |  |  | 0 |  |  | CZK
|  | v |  |  | dne
|  |  | Za zhotovitele |  |  |  | Za objednatele
Rekapitulace dílčích částí
#CASTI>> | Číslo | Název |  |  | Základ pro sníženou DPH | Základ pro základní DPH | DPH celkem | Cena celkem | %
1 | Stavba |  |  |  | 0 | 0 | 0 | 0 | #NAME?
2 |  | Ostatní a vedlejší náklady |  |  | 0 | 0 | 0 | 0 | #NAME?
3 | 001 | Ostatní a vedlejší náklady |  |  | 0 | 0 | 0 | 0 | #NAME?
2 |  | Stavební objekt |  |  |  |  | 0
2 | D.1.1-2-3 | Stavebně architektonická část, konstrukční řešení, pož.bezp. řešení |  |  | 0 | 0 | 0 | 0 | #NAME?
3 | D.1.1-2-3 | Stavebně architektonická část |  |  | 0 | 0 | 0 | 0 | #NAME?
2 | D.1.4 | Technické zařízení stavby |  |  | 0 | 0 | 0 | 0 | #NAME?
3 | D.1.4A | Technologie vodních prvků |  |  | 0 | 0 | 0 | 0 | #NAME?
3 | D.1.4B | Návrh osvětlení, elektroinstaace |  |  | 0 | 0 | 0 | 0 | #NAME?
2 | D.1.5 | Restaurátorské a umělecko - řemeslné práce |  |  | 0 | 0 | 0 | 0 | #NAME?
3 | D.1.5-A | Restaurování kamenných a kamenosochařských prvků |  |  | 0 | 0 | 0 | 0 | #NAME?
2 | D.1.6 | Sadové úpravy |  |  | 0 | 0 | 0 | 0 | #NAME?
3 | D.1.6 | Sadové úpravy |  |  | 0 | 0 | 0 | 0 | #NAME?
| Celkem za stavbu |  |  |  | 0 | 0 | 0 | 0 | 0
#POPS | Popis stavby: EF-2023-001R3-A - A - Zámek Děčín - Růžová zahrada - rekonstrukce Růžové zahrady a Sala terreny
| 1. PODMÍNKY PRO ZPRACOVÁNÍ NABÍDKOVÉ CENY | [8 empty] | 1. PODMÍNKY PRO ZPRACOVÁNÍ NABÍDKOVÉ CENY
| Preambule | [8 empty] | Preambule
| Tento soupis stavebních prací, dodávek a služeb je sestaven jako podklad pro zpracování nabídek dodavatelů na veřejnou zakázku na stavební práce a obsahuje podmínky a požadavky zadavatele, za kterých má být zpracována nabídková cena dodavatelů. Účelem tohoto soupisu je zabezpečit obsahovou shodu všech nabídkových cen a usnadnit následné posouzení předložených cenových nabídek. | [8 empty] | Tento soupis stavebních prací, dodávek a služeb je sestaven jako podklad pro zpracování nabídek dodavatelů na veřejnou zakázku na stavební práce a obsahuje podmínky a požadavky zadavatele, za kterých má být zpracována nabídková cena dodavatelů. Účelem tohoto soupisu je zabezpečit obsahovou shodu všech nabídkových cen a usnadnit následné posouzení předložených cenových nabídek.
| Předpokládá se, že dodavatel před zpracováním cenové nabídky pečlivě prostuduje všechny pokyny a podmínky pro zpracování nabídkové ceny obsažené v zadávacích podmínkách a bude se jimi při zpracování nabídkové ceny řídit. Soupis stavebních prací, dodávek a služeb je sestaven v souladu s podmínkami vyhlášky Ministerstva pro místní rozvoj č.169/2016 Sb. | [8 empty] | Předpokládá se, že dodavatel před zpracováním cenové nabídky pečlivě prostuduje všechny pokyny a podmínky pro zpracování nabídkové ceny obsažené v zadávacích podmínkách a bude se jimi při zpracování nabídkové ceny řídit. Soupis stavebních prací, dodávek a služeb je sestaven v souladu s podmínkami vyhlášky Ministerstva pro místní rozvoj č.169/2016 Sb.
| Vymezení některých pojmů | [8 empty] | Vymezení některých pojmů
| Pro účely zpracování nabídkové ceny se jsou použity některé pojmy, pod kterými se rozumí: | [8 empty] | Pro účely zpracování nabídkové ceny se jsou použity některé pojmy, pod kterými se rozumí:
| Soupisem stavebních prací dodávek a služeb dokument, ve kterém jsou definovány zadavatelem požadované stavební práce, dodávky a služby v podrobnostech nezbytných pro zpracování cenové nabídky dodavatele. Soupis obsahuje i vymezení požadovaného množství stavebních prací, dodávek a služeb. | [8 empty] | Soupisem stavebních prací dodávek a služeb dokument, ve kterém jsou definovány zadavatelem požadované stavební práce, dodávky a služby v podrobnostech nezbytných pro zpracování cenové nabídky dodavatele. Soupis obsahuje i vymezení požadovaného množství stavebních prací, dodávek a služeb.
| Cenovou soustavou uspořádaný soubor informací o stavebních a montážních pracích, materiálech a výrobcích obsahující zatřídění položek, podrobný popis a měrnou jednotku, způsob měření a další technické a cenové podmínky pro možnost stanovení jednotkové ceny. | [8 empty] | Cenovou soustavou uspořádaný soubor informací o stavebních a montážních pracích, materiálech a výrobcích obsahující zatřídění položek, podrobný popis a měrnou jednotku, způsob měření a další technické a cenové podmínky pro možnost stanovení jednotkové ceny.
| Ostatními náklady náklady dodavatele spojené se splněním povinností dodavatele vyplývajících z obchodních či jiných podmínek zadávací dokumentace. Patří do nich zejména náklady na vyhotovení dokumentace skutečného provedení stavby, náklady na geodetické zaměření dokončeného díla, náklady spojené s podmínkami pro publicitu projektu, náklady na dílenskou či výrobní dokumentaci apod. | [8 empty] | Ostatními náklady náklady dodavatele spojené se splněním povinností dodavatele vyplývajících z obchodních či jiných podmínek zadávací dokumentace. Patří do nich zejména náklady na vyhotovení dokumentace skutečného provedení stavby, náklady na geodetické zaměření dokončeného díla, náklady spojené s podmínkami pro publicitu projektu, náklady na dílenskou či výrobní dokumentaci apod.
| Položkovým rozpočtem dokument odpovídající svým obsahem a strukturou soupisu stavebních prací, dodávek a služeb, předaného zadavatelem dodavateli ke zpracování nabídky, v němž dodavatel doplní k jednotlivým položkám stavebních prací, dodávek nebo služeb svoje nabídkové jednotkové ceny a stanoví i celkovou nabídkovou cenu příslušné položky a dále stanoví nabídkové ceny dle struktury soupisu až po celkovou nabídkovou cenu za veškeré stavební práce, dodávky nebo služby, které jsou obsahem soupisu stavebních prací, dodávek a služeb. | [8 empty] | Položkovým rozpočtem dokument odpovídající svým obsahem a strukturou soupisu stavebních prací, dodávek a služeb, předaného zadavatelem dodavateli ke zpracování nabídky, v němž dodavatel doplní k jednotlivým položkám stavebních prací, dodávek nebo služeb svoje nabídkové jednotkové ceny a stanoví i celkovou nabídkovou cenu příslušné položky a dále stanoví nabídkové ceny dle struktury soupisu až po celkovou nabídkovou cenu za veškeré stavební práce, dodávky nebo služby, které jsou obsahem soupisu stavebních prací, dodávek a služeb.
| Vedlejšími náklady náklady na činností zhotovitele, které nejsou zahrnuty v položkách soupisu stavebních prací, dodávek nebo služeb, ale se zhotovením stav-by souvisí a jsou pro realizaci stavby nezbytné. Někdy se definují jako vedlejší rozpočtové náklady a zahrnují zejména náklady na vybudování, provoz a odstranění zařízení staveniště. | [8 empty] | Vedlejšími náklady náklady na činností zhotovitele, které nejsou zahrnuty v položkách soupisu stavebních prací, dodávek nebo služeb, ale se zhotovením stav-by souvisí a jsou pro realizaci stavby nezbytné. Někdy se definují jako vedlejší rozpočtové náklady a zahrnují zejména náklady na vybudování, provoz a odstranění zařízení staveniště.
| Cenová soustava | [8 empty] | Cenová soustava
| Použitá cenová soustava | [8 empty] | Použitá cenová soustava
| Soupisy stavebních prací, dodávek a služeb jsou zpracovány s použitím cenové soustavy zpracované společností RTS, a.s.. Položky z cenové soustavy mají uveden odkaz na cenovou soustavu včetně označení příslušného ceníku. | [8 empty] | Soupisy stavebních prací, dodávek a služeb jsou zpracovány s použitím cenové soustavy zpracované společností RTS, a.s.. Položky z cenové soustavy mají uveden odkaz na cenovou soustavu včetně označení příslušného ceníku.
| Technické podmínky | [8 empty] | Technické podmínky
| Obsah jednotlivých položek, způsob měření a ostatní další podmínky definující obsah a použití jednotlivých položek jsou obsaženy v cenových a technických podmínkách příslušných ceníků (viz zařazení u položky), které jsou volně dostupné na elektronické adrese www.cenovasoustava.cz | [8 empty] | Obsah jednotlivých položek, způsob měření a ostatní další podmínky definující obsah a použití jednotlivých položek jsou obsaženy v cenových a technických podmínkách příslušných ceníků (viz zařazení u položky), které jsou volně dostupné na elektronické adrese www.cenovasoustava.cz
| Individuální položky | [8 empty] | Individuální položky
| Položky soupisu prací, které cenová soustava neobsahuje, jsou označeny popisem „vlastní“. Pro tyto položky jsou cenové a technické podmínky definovány jejich popisem, případně odkazem na konkrétní část příslušné dokumentace. Všechny položky, pokud není jejich obsah dle cenové soustavy určen jinak vždy obsahují kompletní plnění, t.j. montáž i dodávku materiálu, povrchovou úpravu a veškeré související plnění jako doprava, přesuny hmot, přesuny a likvidaci vybouraných hmot , výrobní dokumentace atd. potřebné k úspěšnému provedení a předání prvku. | [8 empty] | Položky soupisu prací, které cenová soustava neobsahuje, jsou označeny popisem „vlastní“. Pro tyto položky jsou cenové a technické podmínky definovány jejich popisem, případně odkazem na konkrétní část příslušné dokumentace. Všechny položky, pokud není jejich obsah dle cenové soustavy určen jinak vždy obsahují kompletní plnění, t.j. montáž i dodávku materiálu, povrchovou úpravu a veškeré související plnění jako doprava, přesuny hmot, přesuny a likvidaci vybouraných hmot , výrobní dokumentace atd. potřebné k úspěšnému provedení a předání prvku.
| Ostatní podmínky | [8 empty] | Ostatní podmínky
| Do jednotkových cen položek soupisu je třeba promítnout i veškeré náklady na činnosti a dodávky vepsané formou poznámek, nebo doplnění k jednotlivým položkám - zejména popisy typu: "analogicky dle popisu v PD......" | [8 empty] | Do jednotkových cen položek soupisu je třeba promítnout i veškeré náklady na činnosti a dodávky vepsané formou poznámek, nebo doplnění k jednotlivým položkám - zejména popisy typu: "analogicky dle popisu v PD......"
| Závaznost a změna soupisu | [8 empty] | Závaznost a změna soupisu
| Závaznost soupisu | [8 empty] | Závaznost soupisu
| Poskytnuté soupisy jsou pro zpracování nabídkové ceny závazné. Je vyloučeno jakékoliv vyřazení položek ze soupisu, doplnění položek do soupisu, slučování položek a jakýkoliv zásah do popisu položky, množství měrných jednotek nebo jakkoliv měnit či upravovat jakýkoliv jiný údaj v soupisu. | [8 empty] | Poskytnuté soupisy jsou pro zpracování nabídkové ceny závazné. Je vyloučeno jakékoliv vyřazení položek ze soupisu, doplnění položek do soupisu, slučování položek a jakýkoliv zásah do popisu položky, množství měrných jednotek nebo jakkoliv měnit či upravovat jakýkoliv jiný údaj v soupisu.
| Zvláštní podmínky pro stanovení nabídkové ceny | [8 empty] | Zvláštní podmínky pro stanovení nabídkové ceny
| Přeprava vybouraných hmot, suti a vytěžené zeminy | [8 empty] | Přeprava vybouraných hmot, suti a vytěžené zeminy
| Pokud soupis obsahuje i některé technologické položky vztahující se k uložení vytěžené zeminy nebo vybouraných hmot, vodorovné přesuny zeminy nebo vybouraných hmot pak v takových případech zpracovatel soupisu předpokládá určitou přepravní vzdálenost. Pokud z technologického postupu dodavatele vyplývá jiná přepravní vzdálenost, je povinností dodavatele stanovit takovou jednotkovou cenu, aby celková cena položky odpovídala jeho konkrétním technologickým podmínkám a konkrétní přepravní vzdálenosti, při soupisem vymezeném množství měrných jednotek. | [8 empty] | Pokud soupis obsahuje i některé technologické položky vztahující se k uložení vytěžené zeminy nebo vybouraných hmot, vodorovné přesuny zeminy nebo vybouraných hmot pak v takových případech zpracovatel soupisu předpokládá určitou přepravní vzdálenost. Pokud z technologického postupu dodavatele vyplývá jiná přepravní vzdálenost, je povinností dodavatele stanovit takovou jednotkovou cenu, aby celková cena položky odpovídala jeho konkrétním technologickým podmínkám a konkrétní přepravní vzdálenosti, při soupisem vymezeném množství měrných jednotek.
| Vnitrostaveništní přesun stavebního materiálu | [8 empty] | Vnitrostaveništní přesun stavebního materiálu
| Pokud soupis obsahuje i položky vztahující se ke vnitrostaveništnímu přesunu materiálů (položky označené jako přesun hmot), pak v takových případech je povinností dodavatele stanovit takovou jednotkovou cenu, aby celková cena položky odpovídala jeho konkrétním technologickým podmínkám a konkrétní přepravní vzdálenosti, při soupisem vymezeném množství měrných jednotek. | [8 empty] | Pokud soupis obsahuje i položky vztahující se ke vnitrostaveništnímu přesunu materiálů (položky označené jako přesun hmot), pak v takových případech je povinností dodavatele stanovit takovou jednotkovou cenu, aby celková cena položky odpovídala jeho konkrétním technologickým podmínkám a konkrétní přepravní vzdálenosti, při soupisem vymezeném množství měrných jednotek.
| Vnitrostaveništní přesun hmot prací PSV (pomocná stavební výroba) může být v soupisu stanoven procenticky z hodnoty ceny za provedení příslušných řemeslných prací, dodávek a služeb. V takovém případě není v soupisu uvedeno množství měrných jednotek. Dodavatel ocení celkovou cenu u takové položky přesunu hmot vždy konkrétní částkou v Kč, bez ohledu na to, jakým způsobem k jejímu výpočtu dospěl. | [8 empty] | Vnitrostaveništní přesun hmot prací PSV (pomocná stavební výroba) může být v soupisu stanoven procenticky z hodnoty ceny za provedení příslušných řemeslných prací, dodávek a služeb. V takovém případě není v soupisu uvedeno množství měrných jednotek. Dodavatel ocení celkovou cenu u takové položky přesunu hmot vždy konkrétní částkou v Kč, bez ohledu na to, jakým způsobem k jejímu výpočtu dospěl.
| Příplatky za ztížené podmínky prací | [8 empty] | Příplatky za ztížené podmínky prací
| Pokud soupis položku příplatku za ztížené podmínky obsahuje, je dodavatel povinen ji ocenit bez ohledu na to, že tento příplatek dodavatel standardně neuplatňuje. | [8 empty] | Pokud soupis položku příplatku za ztížené podmínky obsahuje, je dodavatel povinen ji ocenit bez ohledu na to, že tento příplatek dodavatel standardně neuplatňuje.
| Vedlejší a ostatní náklady | [8 empty] | Vedlejší a ostatní náklady
| Tyto náklady jsou popsány v samostatném soupisu stavebních prací, dodávek a služeb s tím, že dodavatel je povinen v rámci těchto nákladů ocenit všechny definované náklady souhrnně pro celou stavbu. | [8 empty] | Tyto náklady jsou popsány v samostatném soupisu stavebních prací, dodávek a služeb s tím, že dodavatel je povinen v rámci těchto nákladů ocenit všechny definované náklady souhrnně pro celou stavbu.
| 2. SPECIFICKÉ PODMÍNKY PRO ZPRACOVÁNÍ NABÍDKOVÉ CENY | [8 empty] | 2. SPECIFICKÉ PODMÍNKY PRO ZPRACOVÁNÍ NABÍDKOVÉ CENY
| Zde doplní zpracovatel soupisu případná specifika týkající se konkrétní zakázky. | [8 empty] | Zde doplní zpracovatel soupisu případná specifika týkající se konkrétní zakázky.
| U soupisů fasád i dalších povrchů je množství u položek týkajících se restaurování i stavebních prací vykázáno jako průmět bez výstupů. Do jednotkových cen je nutné uvažovat s s rozvinem , přesahy a ztratným a veškerými v této souvislosti zvýšenými náklady. | [8 empty] | U soupisů fasád i dalších povrchů je množství u položek týkajících se restaurování i stavebních prací vykázáno jako průmět bez výstupů. Do jednotkových cen je nutné uvažovat s s rozvinem , přesahy a ztratným a veškerými v této souvislosti zvýšenými náklady.
| Do jednotkových cen soupisu je nutné zahrnout veškeré náklady dle charakteru, umístění a dalších specifických skutečností, zejména omezení přístupu, nutnost složité technologické manipulace a přesunů, vysoký podíl prací bez mechanizace, památkovou ochranu, ochranu stávajících hodnotných prvků a další požadavky vyplývající ze zadávací dokumentace. | [8 empty] | Do jednotkových cen soupisu je nutné zahrnout veškeré náklady dle charakteru, umístění a dalších specifických skutečností, zejména omezení přístupu, nutnost složité technologické manipulace a přesunů, vysoký podíl prací bez mechanizace, památkovou ochranu, ochranu stávajících hodnotných prvků a další požadavky vyplývající ze zadávací dokumentace.
| 3. ELEKTRONICKÁ PODOBA SOUPISU | [8 empty] | 3. ELEKTRONICKÁ PODOBA SOUPISU
| Elektronická podoba soupisu | [8 empty] | Elektronická podoba soupisu
| V souladu se zákonem jsou předložené soupisy zpracovány i v elektronické podobě. Elektronickou podobou soupisu stavebních prací, dodávek a služeb je formát MS EXCEL. | [8 empty] | V souladu se zákonem jsou předložené soupisy zpracovány i v elektronické podobě. Elektronickou podobou soupisu stavebních prací, dodávek a služeb je formát MS EXCEL.
| Popis formátu soupisu odpovídá svou strukturou vzorovému soupisu volně dostupnému na internetové adrese: | [8 empty] | Popis formátu soupisu odpovídá svou strukturou vzorovému soupisu volně dostupnému na internetové adrese:
| www.stavebnionline.cz/soupis | [8 empty] | www.stavebnionline.cz/soupis
| Zpracování elektronické podoby soupisu | [8 empty] | Zpracování elektronické podoby soupisu
| Předaný formát MS EXCEL je nepřístupným (uzamčeným) souborem, do kterého dodavatel doplňuje pouze jednotkové ceny ke všem položkám. Ostatní cenové údaje, jako celková cena položky, mezisoučty za stavební či funkční díly nebo součty celkové ceny stavebního objektu, jakož i cena stavby jsou výsledkem vložených matematických vzorců v příslušných pozicích souboru. | [8 empty] | Předaný formát MS EXCEL je nepřístupným (uzamčeným) souborem, do kterého dodavatel doplňuje pouze jednotkové ceny ke všem položkám. Ostatní cenové údaje, jako celková cena položky, mezisoučty za stavební či funkční díly nebo součty celkové ceny stavebního objektu, jakož i cena stavby jsou výsledkem vložených matematických vzorců v příslušných pozicích souboru.
| Jiný formát soupisu | [8 empty] | Jiný formát soupisu
| Pokud by kterýkoliv dodavatel měl problémy s předaným formátem, lze na požádání poskytnout soupis stavebních prací také ve formátu *.xml, což je standardní formát používaný pro přenosy dat. Dokumentace tohoto formátu je volně přístupná na webových stránkách MMR. | [8 empty] | Pokud by kterýkoliv dodavatel měl problémy s předaným formátem, lze na požádání poskytnout soupis stavebních prací také ve formátu *.xml, což je standardní formát používaný pro přenosy dat. Dokumentace tohoto formátu je volně přístupná na webových stránkách MMR.
| Závěrečné ustanovení | [8 empty] | Závěrečné ustanovení
| Ostatní podmínky vztahující se ke zpracování nabídkové ceny jsou uvedeny v zadávací dokumentaci. | [8 empty] | Ostatní podmínky vztahující se ke zpracování nabídkové ceny jsou uvedeny v zadávací dokumentaci.
#POPO | Popis objektu: D.1.1-2-3 - Stavebně architektonická část, konstrukční řešení, pož.bezp. řešení
#POPR | Popis rozpočtu: D.1.1-2-3 - Stavebně architektonická část
#POPO | Popis objektu: D.1.4 - Technické zařízení stavby
#POPR | Popis rozpočtu: D.1.4A - Technologie vodních prvků
#POPR | Popis rozpočtu: D.1.4B - Návrh osvětlení, elektroinstaace
#POPO | Popis objektu: D.1.5 - Restaurátorské a umělecko - řemeslné práce
#POPR | Popis rozpočtu: D.1.5-A - Restaurování kamenných a kamenosochařských prvků
#POPO | Popis objektu: D.1.6 - Sadové úpravy
#POPR | Popis rozpočtu: D.1.6 - Sadové úpravy
#POPO | Popis objektu: OVN - Ostatní a vedlejší náklady
#POPR | Popis rozpočtu: 001 - Ostatní a vedlejší náklady
Rekapitulace dílů
| Číslo | Název |  |  | Typ dílu |  |  | Celkem | %
| 1 | Zemní práce |  |  | HSV |  |  | 0
| 2 | Základy a zvláštní zakládání |  |  | HSV |  |  | 0
| 3 | Svislé a kompletní konstrukce |  |  | HSV |  |  | 0
| 5 | Komunikace |  |  | HSV |  |  | 0
| 61 | Úpravy povrchů vnitřní |  |  | HSV |  |  | 0
| 62 | Úpravy povrchů vnější |  |  | HSV |  |  | 0
| 63 | Podlahy a podlahové konstrukce |  |  | HSV |  |  | 0
| 8 | Trubní vedení |  |  | HSV |  |  | 0
| 91 | Doplňující práce na komunikaci |  |  | HSV |  |  | 0
| 94 | Lešení a stavební výtahy |  |  | HSV |  |  | 0
| 95 | Dokončovací konstrukce na pozemních stavbách |  |  | HSV |  |  | 0
| 96 | Bourání konstrukcí |  |  | HSV |  |  | 0
| 99 | Staveništní přesun hmot |  |  | HSV |  |  | 0
| V0 | Príprava podkladu |  |  | HSV |  |  | 0
| V1 | Výsadba záhonových růží |  |  | HSV |  |  | 0
| V2 | Výsadba stromkových růží |  |  | HSV |  |  | 0
| V3 | Výsadba popínavých rostlin a růží k treláži |  |  | HSV |  |  | 0
| V4 | Výsadba sadových růží a keřů |  |  | HSV |  |  | 0
| V5 | Výsadba živých plotů |  |  | HSV |  |  | 0
| V6 | Výsadba trvalek |  |  | HSV |  |  | 0
| V7 | Výsadba letniček |  |  | HSV |  |  | 0
| V8 | Výsadba cibulovin |  |  | HSV |  |  | 0
| V9 | Založení kobercového trávníku položením travního koberce |  |  | HSV |  |  | 0
| 711 | Izolace proti vodě |  |  | PSV |  |  | 0
| 762 | Konstrukce tesařské |  |  | PSV |  |  | 0
| 765 | Krytiny tvrdé |  |  | PSV |  |  | 0
| 766 | Konstrukce truhlářské |  |  | PSV |  |  | 0
| 767 | Konstrukce zámečnické |  |  | PSV |  |  | 0
| 767.01 | Zámečnické, kovářské a klempířské prvky |  |  | PSV |  |  | 0
| 782 | Konstrukce z přírodního kamene |  |  | PSV |  |  | 0
| 783 | Nátěry |  |  | PSV |  |  | 0
| 784 | Malby |  |  | PSV |  |  | 0
| 798 | Restaurování |  |  | PSV |  |  | 0
| K7 | Restaurátorské průzkumy architektury balustrád, edikul, schodů a dlažeb |  |  | PSV |  |  | 0
| _1 | I. Technologické zařízení |  |  | MON |  |  | 0
| _1 | Úprava nadřazeného rozvaděče |  |  | MON |  |  | 0
| _2 | II. Nerezové prvky |  |  | MON |  |  | 0
| _2 | Rozváděč RS |  |  | MON |  |  | 0
| _3 | III. Opláštění kašen olovem |  |  | MON |  |  | 0
| _3 | Silové a řídicí kabely |  |  | MON |  |  | 0
| _4 | Instalační materiál |  |  | MON |  |  | 0
| _4 | IV. Instalační materiál |  |  | MON |  |  | 0
| _5 | Řídicí systém osvětlení |  |  | MON |  |  | 0
| _5 | V. Elektroinstalace |  |  | MON |  |  | 0
| _5.1 | Osvětlení |  |  | MON |  |  | 0
| _6 | VI. Montáž, doprava |  |  | MON |  |  | 0
| _7 | Ozvučení |  |  | MON |  |  | 0
| _8 | Systém PZTS |  |  | MON |  |  | 0
| _9 | Montáže a ostatní služby |  |  | MON |  |  | 0
| D96 | Přesuny suti a vybouraných hmot |  |  | PSU |  |  | 0
| VN | Vedlejší náklady |  |  | VN |  |  | 0
| VRN | Vedlejší rozpočtové náklady |  |  | VN |  |  | 0
| ON | Ostatní náklady |  |  | ON |  |  | 0
| VRN6 | Územní vlivy |  |  | ON |  |  | 0
| VRN7 | Provozní vlivy |  |  | ON |  |  | 0
| Cena celkem | [6 empty] | 0 | 0
Note on D11: Název
Note on D12: Ulice
Note on D13: PSČ
Note on E13: Místo
Note on I11: IČO
Note on I12: DIČ

## VzorPolozky (hidden)
Položkový rozpočet
S:
O:
R:

## OVN 001 Naklady
Soupis vedlejších a ostatních nákladů | [27 empty] | #TypZaznamu#
S: | EF-2023-001R3-A | A - Zámek Děčín - Růžová zahrada - rekonstrukce Růžové zahrady a Sala terreny | [25 empty] | STA
O: | OVN | Ostatní a vedlejší náklady | [22 empty] | NAK |  |  | OBJ
R: | 001 | Ostatní a vedlejší náklady | [25 empty] | ROZ
P.č. | Číslo položky | Název položky | MJ | Množství | Cena / MJ | Celkem | Dodávka | Dodávka celk. | Montáž | Montáž celk. | DPH | Cena s DPH | Hmotnost / MJ | Hmotnost celk.(t) | Dem. hmotnost / MJ | Dem. hmotnost celk.(t) | Ceník | Cen. soustava / platnost | Cenová úroveň | Nhod / MJ | Nhod celk. | Dodavatel | Typ položky | Stav položky
Díl: | VN | Vedlejší náklady |  |  |  | 0 |  | 0 |  | 0 |  | 0 |  | 0 |  | 0 |  |  |  |  | 0 | [6 empty] | DIL
1 | 00511 R | Geodetické práce | Soubor | 1 |  | 0 |  | 0 |  | 0 | 21 | 0 | 0 | 0 | 0 | 0 |  | RTS 23/ I | Indiv | 0 | 0 |  | VRN | Běžná |  |  |  | POL99_0
|  | Geodetické vytyčení nově navrženého rozmístění záhonů, obrubníků, kašen, schodišť a dlažeb v ploše zahrady | [25 empty] | POP | Geodetické vytyčení nově navrženého rozmístění záhonů, obrubníků, kašen, schodišť a dlažeb v ploše zahrady
2 | 005121 R | Zařízení staveniště | Soubor | 1 |  | 0 |  | 0 |  | 0 | 21 | 0 | 0 | 0 | 0 | 0 |  | RTS 23/ I | Indiv | 0 | 0 |  | VRN | Běžná |  |  |  | POL99_2
|  | Veškeré náklady spojené s vybudováním, provozem a odstraněním zařízení staveniště. | [25 empty] | POP
3 | 005122 R | Provozní vlivy | Soubor | 1 |  | 0 |  | 0 |  | 0 | 21 | 0 | 0 | 0 | 0 | 0 |  | RTS 23/ I | Indiv | 0 | 0 |  | VRN | Běžná |  |  |  | POL99_0
|  | Náklady na ztížené podmínky provádění tam, kde jsou stavební práce zcela nebo zčásti omezovány provozem jiných osob. Jde zejména o zvýšené náklady související s omezením provozem v areálu objednatele nebo o náklady v důsledku nezbytného respektování stávající dopravy ovlivňující stavební práce. | [25 empty] | POP | Náklady na ztížené podmínky provádění tam, kde jsou stavební práce zcela nebo zčásti omezovány provozem jiných osob. Jde zejména o zvýšené náklady související s omezením provozem v areálu objednatele nebo o náklady v důsledku nezbytného respektování stávající dopravy ovlivňující stavební práce.
4 | 005124010R | Koordinační činnost | Soubor | 1 |  | 0 |  | 0 |  | 0 | 21 | 0 | 0 | 0 | 0 | 0 |  | RTS 23/ I | Indiv | 0 | 0 |  | VRN | Běžná |  |  |  | POL99_0
|  | Koordinace stavebních a technologických dodávek stavby. | [25 empty] | POP
Díl: | ON | Ostatní náklady |  |  |  | 0 |  | 0 |  | 0 |  | 0 |  | 0 |  | 0 |  |  |  |  | 0 | [6 empty] | DIL
5 | P.01 | Podrobná detailní 3D scan dokumentace a digitální model architektonických prvků zahrady, (vázy, balustrády, edikuly) | kompl | 1 |  | 0 |  | 0 |  | 0 | 21 | 0 | 0 | 0 | 0 | 0 |  | Vlastní | Indiv | 0 | 0 |  | Práce | Běžná |  |  |  | POL1_
6 | P.03 | Podrobná fotodokumentace postupu prací během celé realizace a jejich archivace | kompl | 1 |  | 0 |  | 0 |  | 0 | 21 | 0 | 0 | 0 | 0 | 0 |  | Vlastní | Indiv | 0 | 0 |  | Práce | Běžná |  |  |  | POL1_
7 | P.04 | Operativní stavebně historická dokumentace během realizace | kompl | 1 |  | 0 |  | 0 |  | 0 | 21 | 0 | 0 | 0 | 0 | 0 |  | Vlastní | Indiv | 0 | 0 |  | Práce | Běžná |  |  |  | POL1_
8 | P.05 | Revize a doplnění stavebně historického průzkumu Růžové zahrady a Glorietu | kompl | 1 |  | 0 |  | 0 |  | 0 | 21 | 0 | 0 | 0 | 0 | 0 |  | Vlastní | Indiv | 0 | 0 |  | Práce | Běžná |  |  |  | POL1_
9 | 004111010R | Průzkumné práce | Soubor | 1 |  | 0 |  | 0 |  | 0 | 21 | 0 | 0 | 0 | 0 | 0 |  | RTS 23/ I | Indiv | 0 | 0 |  | VRN | Běžná |  |  |  | POL99_2
|  | Náklady na provedení průzkumů nebo doplnění stávajících průzkumů, pokud je obchodní podmínky vyžadují a tyto průzkumy nejsou v dostatečném rozsahu součástí projektové dokumentace. Jedná se zejména o Geologický – inženýrsko-geologický / radonový / hydrogeologický / pedologický průzkum, botanický a zoologický průzkum, stavební průzkum – umělecko historický / stavebně statický a případný průzkum výskytu nebezpečných látek – odpadu / munice / výbušnin apod. | [25 empty] | POP | Náklady na provedení průzkumů nebo doplnění stávajících průzkumů, pokud je obchodní podmínky vyžadují a tyto průzkumy nejsou v dostatečném rozsahu součástí projektové dokumentace. Jedná se zejména o Geologický – inženýrsko-geologický / radonový / hydrogeologický / pedologický průzkum, botanický a zoologický průzkum, stavební průzkum – umělecko historický / stavebně statický a případný průzkum výskytu nebezpečných látek – odpadu / munice / výbušnin apod.
10 | 005241020R | Geodetické zaměření skutečného provedení | Soubor | 1 |  | 0 |  | 0 |  | 0 | 21 | 0 | 0 | 0 | 0 | 0 |  | RTS 23/ I | Indiv | 0 | 0 |  | VRN | Běžná |  |  |  | POL99_2
|  | Náklady na provedení skutečného zaměření stavby v rozsahu nezbytném pro zápis změny do katastru nemovitostí. | [25 empty] | POP | Náklady na provedení skutečného zaměření stavby v rozsahu nezbytném pro zápis změny do katastru nemovitostí.
|  | Finální detailní geodetické zaměření celé zahrady a Sala terreny po dokončení realizace ve 2D výkresech | [25 empty] | POP | Finální detailní geodetické zaměření celé zahrady a Sala terreny po dokončení realizace ve 2D výkresech
|  | Dále dle požadavku finální detailní 3D scan a fotogrammetrické zobrazení celé zahrady a Sala terreny po dokončení realizace s prezentačním modelem. | [25 empty] | POP | Dále dle požadavku finální detailní 3D scan a fotogrammetrické zobrazení celé zahrady a Sala terreny po dokončení realizace s prezentačním modelem.
11 | 005241010R | Dokumentace skutečného provedení | Soubor | 1 |  | 0 |  | 0 |  | 0 | 21 | 0 | 0 | 0 | 0 | 0 |  | RTS 23/ I | Indiv | 0 | 0 |  | VRN | Běžná |  |  |  | POL99_8
|  | Náklady na vyhotovení dokumentace skutečného provedení stavby a její předání objednateli v požadované formě a požadovaném počtu. | [25 empty] | POP | Náklady na vyhotovení dokumentace skutečného provedení stavby a její předání objednateli v požadované formě a požadovaném počtu.
|  | Uvažováno pro dokumentace nad rámec dokumentací vykázaných samostatnými položkami. | [25 empty] | POP
[26 empty] | 15 | 21 | DPH
| Celkem |  |  |  |  | 0 | [19 empty] | 0 | 0 | SUM
END
Note on S6: Jedná se o informaci, zda se jedná o položku, která je do rozpočtu zadána z cenové soustavy RTS, nebo vlastní.
Note on T6: Jedná se o název CÚ, která je zadána u položky rozpočtu

## D.1.1-2-3 D.1.1-2-3 Pol
Položkový soupis prací a dodávek | [27 empty] | #TypZaznamu#
S: | EF-2023-001R3-A | A - Zámek Děčín - Růžová zahrada - rekonstrukce Růžové zahrady a Sala terreny | [25 empty] | STA
O: | D.1.1-2-3 | Stavebně architektonická část, konstrukční řešení, pož.bezp. řešení | [22 empty] | STA |  |  | OBJ
R: | D.1.1-2-3 | Stavebně architektonická část | [25 empty] | ROZ
P.č. | Číslo položky | Název položky | MJ | Množství | Cena / MJ | Celkem | Dodávka | Dodávka celk. | Montáž | Montáž celk. | DPH | Cena s DPH | Hmotnost / MJ | Hmotnost celk.(t) | Dem. hmotnost / MJ | Dem. hmotnost celk.(t) | Ceník | Cen. soustava / platnost | Cenová úroveň | Nhod / MJ | Nhod celk. | Dodavatel | Typ položky | Stav položky
Díl: | 1 | Zemní práce |  |  |  | 0 |  | 0 |  | 0 |  | 0 |  | 0.06 |  | 78.1 |  |  |  |  | 6798.71 | [6 empty] | DIL
1 | 113201111R00 | Vytrhání obrub chodníkových ležatých | m | 355 |  | 0 |  | 0 |  | 0 | 21 | 0 | 0 | 0 | 0.22 | 78.1 | 822-1 | RTS 23/ I | RTS 23/ I | 0.14 | 49.7 |  | Práce | Běžná |  |  |  | POL1_
|  | s vybouráním lože, s přemístěním hmot na skládku na vzdálenost do 3 m nebo naložením na dopravní prostředek | [25 empty] | SPI |  | s vybouráním lože, s přemístěním hmot na skládku na vzdálenost do 3 m nebo naložením na dopravní prostředek
|  | OBRUBNÍKY kamenné celkem : 355 |  | 355 | [23 empty] | VV | 0
2 | 121101103R00 | Sejmutí ornice s přemístěním na vzdálenost přes 100 do 250 m | m3 | 155.85 |  | 0 |  | 0 |  | 0 | 21 | 0 | 0 | 0 | 0 | 0 | 800-1 | RTS 23/ I | RTS 23/ I | 0.0134 | 2.09 |  | Práce | Běžná |  |  |  | POL1_
|  | nebo lesní půdy, s vodorovným přemístěním na hromady v místě upotřebení nebo na dočasné či trvalé skládky se složením | [25 empty] | SPI |  | nebo lesní půdy, s vodorovným přemístěním na hromady v místě upotřebení nebo na dočasné či trvalé skládky se složením
|  | SP.2 Plocha terasy před sala terrenou mlatů a dlažeb včetně trojfontány a záhonů A1, A2, B1, B2 : 184*0,15 |  | 27.6 | [23 empty] | VV | 0
|  | SP.3 Plocha horního, středního a dolního parteru s cestami a záhony B,C, D, E kolem : 738*0,15 |  | 110.7 | [23 empty] | VV | 0
|  | SP.4 Plocha západního bastionu s terasou : 41*0,15 |  | 6.15 | [23 empty] | VV | 0
|  | SP.5 Plocha východního bastionu s terasou : 26*0,15 |  | 3.9 | [23 empty] | VV | 0
|  | SP.6 Plocha pod záhonem H před glorietem : 35*0,15 |  | 5.25 | [23 empty] | VV | 0
|  | SP.7 Plocha západní části dolní dlážděné terasy pod schodištěm : 15*0,15 |  | 2.25 | [23 empty] | VV | 0
|  | Mezisoučet |  | 155.85 | [23 empty] | VV | 1
3 | 130901103R00 | Bourání konstrukcí v hloubených vykopávkách ze zdiva cihelného nebo smíšeného, na maltu cementovou, pneumatickým kladivem | m3 | 28.325 |  | 0 |  | 0 |  | 0 | 21 | 0 | 0 | 0 | 0 | 0 | 800-1 | RTS 23/ I | RTS 23/ I | 4.45 | 126.05 |  | Práce | Běžná |  |  |  | POL1_
|  | s přemístěním suti na hromady na vzdálenost do 20 m nebo s uložením na dopravní prostředek, | [25 empty] | SPI
|  | SP.1 Plocha pod dlažbou uvnitř Sala terreny : 95*0,35*0,1 |  | 3.325 | [23 empty] | VV | 0
|  | ost. předpoklad : 25 |  | 25 | [23 empty] | VV | 0
4 | 130901113R00 | Bourání konstrukcí v hloubených vykopávkách ze zdiva kamenného, na maltu cementovou, pneumatickým kladivem | m3 | 28.325 |  | 0 |  | 0 |  | 0 | 21 | 0 | 0 | 0 | 0 | 0 | 800-1 | RTS 23/ I | RTS 23/ I | 5.44 | 154.09 |  | Práce | Běžná |  |  |  | POL1_
|  | s přemístěním suti na hromady na vzdálenost do 20 m nebo s uložením na dopravní prostředek, | [25 empty] | SPI
|  | SP.1 Plocha pod dlažbou uvnitř Sala terreny : 95*0,35*0,1 |  | 3.325 | [23 empty] | VV | 0
|  | ost. předpoklad : 25 |  | 25 | [23 empty] | VV | 0
5 | 130901121R00 | Bourání konstrukcí v hloubených vykopávkách z betonu, prostého, pneumatickým kladivem | m3 | 15 |  | 0 |  | 0 |  | 0 | 21 | 0 | 0 | 0 | 0 | 0 | 800-1 | RTS 23/ I | RTS 23/ I | 18.216 | 273.24 |  | Práce | Běžná |  |  |  | POL1_
|  | s přemístěním suti na hromady na vzdálenost do 20 m nebo s uložením na dopravní prostředek, | [25 empty] | SPI
|  | ost. předpoklad : 15 |  | 15 | [23 empty] | VV | 0
6 | 130901123R00 | Bourání konstrukcí v hloubených vykopávkách z betonu, železového nebo z předpjatého, pneumatickým kladivem | m3 | 15 |  | 0 |  | 0 |  | 0 | 21 | 0 | 0 | 0 | 0 | 0 | 800-1 | RTS 23/ I | RTS 23/ I | 30.439 | 456.59 |  | Práce | Běžná |  |  |  | POL1_
|  | s přemístěním suti na hromady na vzdálenost do 20 m nebo s uložením na dopravní prostředek, | [25 empty] | SPI
|  | ost. předpoklad : 15 |  | 15 | [23 empty] | VV | 0
7 | 139711101R00 | Vykopávka v uzavřených prostorách v hornině 1-4 | m3 | 826.9697 |  | 0 |  | 0 |  | 0 | 21 | 0 | 0 | 0 | 0 | 0 | 800-1 | RTS 23/ I | RTS 23/ I | 6.3 | 5209.91 |  | Práce | Běžná |  |  |  | POL1_
|  | s naložením výkopku na dopravní prostředek | [25 empty] | SPI
|  | SP.1 Plocha pod dlažbou uvnitř Sala terreny : 95*0,35 |  | 33.25 | [23 empty] | VV | 0
|  | SP.2 Plocha terasy před sala terrenou mlatů a dlažeb včetně trojfontány a záhonů A1, A2, B1, B2 : 184*(0,6+0,9)*1/2 |  | 138 | [23 empty] | VV | 0
|  | SP.3 Plocha horního, středního a dolního parteru s cestami a záhony B,C, D, E kolem : 738*(0,5+0,75)*1/2 |  | 461.25 | [23 empty] | VV | 0
|  | SP.4 Plocha západního bastionu s terasou : 41*1 |  | 41 | [23 empty] | VV | 0
|  | SP.5 Plocha východního bastionu s terasou : 26*0,5 |  | 13 | [23 empty] | VV | 0
|  | SP.6 Plocha pod záhonem H před glorietem : 35*0,3 |  | 10.5 | [23 empty] | VV | 0
|  | SP.7 Plocha západní části dolní dlážděné terasy pod schodištěm : 15*0,9 |  | 13.5 | [23 empty] | VV | 0
|  | 1*2 |  | 2 | [23 empty] | VV | 0
|  | Mezisoučet |  | 712.5 | [23 empty] | VV | 1
|  | technologická šachta : (2,9+0,6*2)*(6,54+0,6*2)*(2,9+0,34) |  | 102.8182 | [23 empty] | VV | 0
|  | Mezisoučet |  | 102.8182 | [23 empty] | VV | 1
|  | D.1.1.16 základ kašny Neptun : 0,865*1,3*0,8 |  | 0.8996 | [23 empty] | VV | 0
|  | D.1.1.19 půlkruhové kašny : 3,14*1,27*1,27*1/2*(0,35+0,15+0,32)*2 |  | 4.1529 | [23 empty] | VV | 0
|  | D.1.1.20 kruhová fontána : 3,14*1,07*1,07*(0,35+0,15+0,3) |  | 2.876 | [23 empty] | VV | 0
|  | D.1.1.21 pítko : 3,14*0,3*0,3*(0,35+0,15+0,3)*1,5 |  | 0.33912 | [23 empty] | VV | 0
|  | Mezisoučet |  | 8.2676 | [23 empty] | VV | 1
|  | D.1.1.26 schody u východní bašty a zábradlí : 0,4*0,95*(1,16*2+2,1+0,2) |  | 1.7556 | [23 empty] | VV | 0
|  | D.1.1.27 schody u východní bašty a zábradlí : 0,4*0,95*(1,275*2+1,55+0,185) |  | 1.6283 | [23 empty] | VV | 0
|  | Mezisoučet |  | 3.3839 | [23 empty] | VV | 1
8 | 149486416R00 | Odsekání líce skály v opěře, skála voda, do 50 cm | m2 | 12 |  | 0 |  | 0 |  | 0 | 21 | 0 | 0.0007 | 0.01 | 0 | 0 |  | RTS 23/ I | RTS 23/ I | 26.23 | 314.76 |  | Práce | Běžná |  |  |  | POL1_
|  | analogicky dle popisu v PD: | [25 empty] | POP
|  | úprava skalního masívu | [25 empty] | POP
|  | předpoklad : 12 |  | 12 | [23 empty] | VV | 0
9 | 151101201R00 | Zřízení pažení stěn výkopu bez rozepření, vzepření příložné, hloubky do 4 m | m2 | 68.9472 |  | 0 |  | 0 |  | 0 | 21 | 0 | 0.0007 | 0.05 | 0 | 0 | 800-1 | RTS 23/ I | RTS 23/ I | 0.16 | 11.03 |  | Práce | Běžná |  |  |  | POL1_
|  | pažení výkopu technologické šachty : (2,9*2+0,6*2+6,54*2+0,6*2)*(2,9+0,34) |  | 68.9472 | [23 empty] | VV | 0
10 | 151101211R00 | Odstranění pažení stěn výkopu příložné, hloubky do 4 m | m2 | 68.9472 |  | 0 |  | 0 |  | 0 | 21 | 0 | 0 | 0 | 0 | 0 | 800-1 | RTS 23/ I | RTS 23/ I | 0.1 | 6.89 |  | Práce | Běžná |  |  |  | POL1_
|  | s uložením pažin na vzdálenost do 3 m od okraje výkopu, | [25 empty] | SPI
|  | Odkaz na mn. položky pořadí 9 : 68,94720 |  | 68.9472 | [23 empty] | VV | 5
11 | 162301101R00 | Vodorovné přemístění výkopku z horniny 1 až 4, na vzdálenost přes 50 do 500 m | m3 | 718.8819 |  | 0 |  | 0 |  | 0 | 21 | 0 | 0 | 0 | 0 | 0 | 800-1 | RTS 23/ I | RTS 23/ I | 0.01 | 7.19 |  | Práce | Běžná |  |  |  | POL1_
|  | po suchu, bez naložení výkopku, avšak se složením bez rozhrnutí, zpáteční cesta vozidla. | [25 empty] | SPI
|  | Odkaz na mn. položky pořadí 7 : 826,96966 |  | 826.9697 | [23 empty] | VV | 5
|  | Odkaz na mn. položky pořadí 15 : 56,55000*-1 |  | -56.55 | [23 empty] | VV | 5
|  | Odkaz na mn. položky pořadí 16 : 51,53772*-1 |  | -51.5377 | [23 empty] | VV | 5
12 | 162701105R00 | Vodorovné přemístění výkopku z horniny 1 až 4, na vzdálenost přes 9 000 do 10 000 m | m3 | 951.2569 |  | 0 |  | 0 |  | 0 | 21 | 0 | 0 | 0 | 0 | 0 | 800-1 | RTS 23/ I | RTS 23/ I | 0.01 | 9.51 |  | Práce | Běžná |  |  |  | POL1_
|  | po suchu, bez naložení výkopku, avšak se složením bez rozhrnutí, zpáteční cesta vozidla. | [25 empty] | SPI
|  | a) z plošných výkopů a výkopů šachet a nádrže : | [25 empty] | VV | 0
|  | Odkaz na mn. položky pořadí 2 : 155,85000 |  | 155.85 | [23 empty] | VV | 5
|  | Odkaz na mn. položky pořadí 7 : 826,96966 |  | 826.9697 | [23 empty] | VV | 5
|  | b) z navržené dešťové kanalizace : 0,524*146,04 |  | 76.525 | [23 empty] | VV | 0
|  | Mezisoučet |  | 1059.3446 | [23 empty] | VV | 1
|  | Odkaz na mn. položky pořadí 15 : 56,55000*-1 |  | -56.55 | [23 empty] | VV | 5
|  | Odkaz na mn. položky pořadí 16 : 51,53772*-1 |  | -51.5377 | [23 empty] | VV | 5
|  | Mezisoučet |  | -108.0877 | [23 empty] | VV | 1
13 | 162701109R00 | Vodorovné přemístění výkopku příplatek k ceně za každých dalších i započatých 1 000 m přes 10 000 m z horniny 1 až 4 | m3 | 19025.1381 |  | 0 |  | 0 |  | 0 | 21 | 0 | 0 | 0 | 0 | 0 | 800-1 | RTS 23/ I | RTS 23/ I | 0 | 0 |  | Práce | Běžná |  |  |  | POL1_
|  | po suchu, bez naložení výkopku, avšak se složením bez rozhrnutí, zpáteční cesta vozidla. | [25 empty] | SPI
|  | Odkaz na mn. položky pořadí 12 : 951,25690*20 |  | 19025.1381 | [23 empty] | VV | 5
14 | 167101102R00 | Nakládání, skládání, překládání neulehlého výkopku nakládání výkopku přes 100 m3, z horniny 1 až 4 | m3 | 1059.3446 |  | 0 |  | 0 |  | 0 | 21 | 0 | 0 | 0 | 0 | 0 | 800-1 | RTS 23/ I | RTS 23/ I | 0.05 | 52.97 |  | Práce | Běžná |  |  |  | POL1_
|  | a) z plošných výkopů a výkopů šachet a nádrže : | [25 empty] | VV | 0
|  | Odkaz na mn. položky pořadí 2 : 155,85000 |  | 155.85 | [23 empty] | VV | 5
|  | Odkaz na mn. položky pořadí 7 : 826,96966 |  | 826.9697 | [23 empty] | VV | 5
|  | b) z navržené dešťové kanalizace : 0,524*146,04 |  | 76.525 | [23 empty] | VV | 0
|  | Mezisoučet |  | 1059.3446 | [23 empty] | VV | 1
15 | 174101101R00 | Zásyp sypaninou se zhutněním jam, šachet, rýh nebo kolem objektů v těchto vykopávkách | m3 | 56.55 |  | 0 |  | 0 |  | 0 | 21 | 0 | 0 | 0 | 0 | 0 | 800-1 | RTS 23/ I | RTS 23/ I | 0.2 | 11.31 |  | Práce | Běžná |  |  |  | POL1_
|  | z jakékoliv horniny s uložením výkopku po vrstvách, | [25 empty] | SPI
|  | včetně strojního přemístění materiálu pro zásyp ze vzdálenosti do 10 m od okraje zásypu | [25 empty] | POP
|  | SP.1 až SP.7 zpětné zásypy : 56,55 |  | 56.55 | [23 empty] | VV | 0
16 | 175101201R00 | Obsyp objektů bez prohození sypaniny | m3 | 51.5377 |  | 0 |  | 0 |  | 0 | 21 | 0 | 0 | 0 | 0 | 0 | 800-1 | RTS 23/ I | RTS 23/ I | 2.2 | 113.38 |  | Práce | Běžná |  |  |  | POL1_
|  | sypaninou z vhodných hornin tř. 1 - 4 nebo materiálem, uloženým ve vzdálenosti do 30 m od vnějšího kraje objektu, pro jakoukoliv míru zhutnění, | [25 empty] | SPI |  | sypaninou z vhodných hornin tř. 1 - 4 nebo materiálem, uloženým ve vzdálenosti do 30 m od vnějšího kraje objektu, pro jakoukoliv míru zhutnění,
|  | kolem trojfontány : 0,6*0,85*(5,67*2+0,6*4+3,1*2) |  | 10.1694 | [23 empty] | VV | 0
|  | kolem techmologické šachty : 0,6*(2,9+0,34)*(2,9*2+0,6*4+6,54*2) |  | 41.3683 | [23 empty] | VV | 0
17 | 199000002R00 | Poplatky za skládku horniny 1- 4, skupina 17 05 04 z Katalogu odpadů | m3 | 951.2569 |  | 0 |  | 0 |  | 0 | 21 | 0 | 0 | 0 | 0 | 0 | 800-1 | RTS 23/ I | RTS 23/ I | 0 | 0 |  | Práce | Běžná |  |  |  | POL1_
|  | Odkaz na mn. položky pořadí 12 : 951,25690 |  | 951.2569 | [23 empty] | VV | 5
Díl: | 2 | Základy a zvláštní zakládání |  |  |  | 0 |  | 0 |  | 0 |  | 0 |  | 46.8 |  | 0 |  |  |  |  | 336.99 | [6 empty] | DIL
18 | 215901101RT5 | Zhutnění podloží z rostlé horniny 1 až 4 pod násypy z hornin soudržných do 92% PS a nesoudržných sypkých relativní ulehlosti l(d) do 0,8 vibrační deskou | m2 | 1134 |  | 0 |  | 0 |  | 0 | 21 | 0 | 0 | 0 | 0 | 0 | 800-1 | RTS 23/ I | RTS 23/ I | 0.15 | 170.1 |  | Práce | Běžná |  |  |  | POL1_
|  | z rostlé horniny tř.1 - 4 pod násypy z hornin soudržných do 92% PS a hornin nesoudržných sypkých relativní ulehlosti I(d) do 0,8 | [25 empty] | SPI |  | z rostlé horniny tř.1 - 4 pod násypy z hornin soudržných do 92% PS a hornin nesoudržných sypkých relativní ulehlosti I(d) do 0,8
|  | SP.1 Plocha pod dlažbou uvnitř Sala terreny : 95 |  | 95 | [23 empty] | VV | 0
|  | SP.2 Plocha terasy před sala terrenou mlatů a dlažeb včetně trojfontány a záhonů A1, A2, B1, B2 : 184 |  | 184 | [23 empty] | VV | 0
|  | SP.3 Plocha horního, středního a dolního parteru s cestami a záhony B,C, D, E kolem : 738 |  | 738 | [23 empty] | VV | 0
|  | SP.4 Plocha západního bastionu s terasou : 41 |  | 41 | [23 empty] | VV | 0
|  | SP.5 Plocha východního bastionu s terasou : 26 |  | 26 | [23 empty] | VV | 0
|  | SP.6 Plocha pod záhonem H před glorietem : 35 |  | 35 | [23 empty] | VV | 0
|  | SP.7 Plocha západní části dolní dlážděné terasy pod schodištěm : 15 |  | 15 | [23 empty] | VV | 0
|  | Mezisoučet |  | 1134 | [23 empty] | VV | 1
19 | 271571111R00 | Polštáře zhutněné pod základy štěrkopísek tříděný, | m3 | 9.0079 |  | 0 |  | 0 |  | 0 | 21 | 0 | 2.1 | 18.92 | 0 | 0 | 800-2 | RTS 23/ I | RTS 23/ I | 0.97 | 8.74 |  | Práce | Běžná |  |  |  | POL1_
|  | železobetonová vana trojfontány : | [25 empty] | VV | 0
|  | podkladní vrstva : 0,15*(5,67+0,15*2)*(3,1+0,15*2) |  | 3.0447 | [23 empty] | VV | 0
|  | Mezisoučet |  | 3.0447 | [23 empty] | VV | 1
|  | technologická šchta : | [25 empty] | VV | 0
|  | podkladní vrstva : (3,2*5+1,6*1,6)*0,15 |  | 2.784 | [23 empty] | VV | 0
|  | Mezisoučet |  | 2.784 | [23 empty] | VV | 1
|  | D.1.1.19 půlkruhové kašny : 3,14*1,27*1,27*1/2*0,35*2 |  | 1.7726 | [23 empty] | VV | 0
|  | D.1.1.20 kruhová fontána : 3,14*1,07*1,07*0,35 |  | 1.2583 | [23 empty] | VV | 0
|  | D.1.1.21 pítko : 3,14*0,3*0,3*0,35*1,5 |  | 0.14837 | [23 empty] | VV | 0
|  | Mezisoučet |  | 3.1792 | [23 empty] | VV | 1
20 | 274211312R00 | Zdivo základových pasů, prahů, věnců a ostruh rubové z lomového kamene lomařsky upraveného, jednostranně lícované se zatřením ve spáře tloušťky od 250 do 450 mm | m3 | 2.288 |  | 0 |  | 0 |  | 0 | 21 | 0 | 2.7563 | 6.31 | 0 | 0 | 801-5 | RTS 23/ I | RTS 23/ I | 6.372 | 14.58 |  | Práce | Běžná |  |  |  | POL1_
|  | pod zdmi a valy na jakoukoliv cementovou maltu, s dodáním hmot, v hloubce do 5 m v prostoru zapaženém nebo nezapaženém | [25 empty] | SPI |  | pod zdmi a valy na jakoukoliv cementovou maltu, s dodáním hmot, v hloubce do 5 m v prostoru zapaženém nebo nezapaženém
|  | D.1.1.25 nová edikula E4 a zábradlí balkonu : 0,8*(0,72+1,42+0,72)*1 |  | 2.288 | [23 empty] | VV | 0
21 | 274313621R00 | Beton základových pasů prostý třídy C 20/25 | m3 | 3.3839 |  | 0 |  | 0 |  | 0 | 21 | 0 | 2.525 | 8.54 | 0 | 0 | 801-1 | RTS 23/ I | RTS 23/ I | 0.477 | 1.61 |  | Práce | Běžná |  |  |  | POL1_
|  | Včetně dodávky a uložení betonu a kamene. | [25 empty] | POP
|  | D.1.1.26 schody u východní bašty a zábradlí : 0,4*0,95*(1,16*2+2,1+0,2) |  | 1.7556 | [23 empty] | VV | 0
|  | D.1.1.27 schody u východní bašty a zábradlí : 0,4*0,95*(1,275*2+1,55+0,185) |  | 1.6283 | [23 empty] | VV | 0
|  | Mezisoučet |  | 3.3839 | [23 empty] | VV | 1
22 | 274354011R00 | Bednění prostupu základy průřezu do 0,01 m2, délky prostupu do 0,25 m | kus | 14 |  | 0 |  | 0 |  | 0 | 21 | 0 | 0.00067 | 0.01 | 0 | 0 | 801-1 | RTS 23/ I | RTS 23/ I | 0.4 | 5.6 |  | Práce | Běžná |  |  |  | POL1_
|  | úprava trouby na potřebný rozměr, uložení a ukotvení trouby v bednění. Včetně dodávky trouby. | [25 empty] | SPI
|  | železobetonová vana trojfontány : | [25 empty] | VV | 0
|  | dno : 3 |  | 3 | [23 empty] | VV | 0
|  | stěny : 3 |  | 3 | [23 empty] | VV | 0
|  | Mezisoučet |  | 6 | [23 empty] | VV | 1
|  | D.1.1.19 půlkruhové kašny : 3 |  | 3 | [23 empty] | VV | 0
|  | D.1.1.20 kruhová fontána : 4 |  | 4 | [23 empty] | VV | 0
|  | D.1.1.21 pítko : 1 |  | 1 | [23 empty] | VV | 0
|  | Mezisoučet |  | 8 | [23 empty] | VV | 1
23 | 275321411R00 | Beton základových patek železový třídy C 25/30 | m3 | 1.0792 |  | 0 |  | 0 |  | 0 | 21 | 0 | 2.525 | 2.72 | 0 | 0 | 801-1 | RTS 23/ I | RTS 23/ I | 0.48 | 0.52 |  | Práce | Běžná |  |  |  | POL1_
|  | bez dodávky a uložení výztuže | [25 empty] | SPI
|  | D.1.1.23 nový balkon v edikule E3 : 1,42*0,8*0,95 |  | 1.0792 | [23 empty] | VV | 0
24 | 275361821R00 | Výztuž základových patek z betonářské oceli z prutové oceli, 10505, , , | t | 0.19426 |  | 0 |  | 0 |  | 0 | 21 | 0 | 1.0212 | 0.2 | 0 | 0 | 801-1 | RTS 23/ I | RTS 23/ I | 23.531 | 4.57 |  | Práce | Běžná |  |  |  | POL1_
|  | včetně distančních prvků | [25 empty] | SPI
|  | D.1.1.23 nový balkon v edikule E3 (uvaž 180kg/m3) : 1,42*0,8*0,95*0,18 |  | 0.19426 | [23 empty] | VV | 0
25 | 289970111R00 | Geotextílie separační, filtrační, zpevňující polypropylén, 300 g/m2 | m2 | 1448.5488 |  | 0 |  | 0 |  | 0 | 21 | 0 | 0.0005 | 0.72 | 0 | 0 | 800-2 | RTS 23/ I | RTS 23/ I | 0.09 | 130.37 |  | Práce | Běžná |  |  |  | POL1_
|  | SP.1 Plocha pod dlažbou uvnitř Sala terreny : 95*1,25 |  | 118.75 | [23 empty] | VV | 0
|  | SP.2 Plocha terasy před sala terrenou mlatů a dlažeb včetně trojfontány a záhonů A1, A2, B1, B2 : 184*1,25 |  | 230 | [23 empty] | VV | 0
|  | SP.3 Plocha horního, středního a dolního parteru s cestami a záhony B,C, D, E kolem : 738*1,25 |  | 922.5 | [23 empty] | VV | 0
|  | SP.4 Plocha západního bastionu s terasou : 41*1,25 |  | 51.25 | [23 empty] | VV | 0
|  | SP.5 Plocha východního bastionu s terasou : 26*1,25 |  | 32.5 | [23 empty] | VV | 0
|  | Mezisoučet |  | 1355 | [23 empty] | VV | 1
|  | ochrana hydroizolace : | [25 empty] | VV | 0
|  | železobetonová vana trojfontány : | [25 empty] | VV | 0
|  | stěny a koruna : (0,2+0,685+0,485)*(5,67*2+2,7*2) |  | 22.9338 | [23 empty] | VV | 0
|  | technologická šachta : | [25 empty] | VV | 0
|  | stěny : 2,9*(2,9*2+6,45*2) |  | 54.23 | [23 empty] | VV | 0
|  | strop : 2,9*5+1,3*1,45 |  | 16.385 | [23 empty] | VV | 0
|  | Mezisoučet |  | 93.5488 | [23 empty] | VV | 1
26 | 380931117R00 | Vložení trnu z betonářské oceli do vrtu v betonu na chemickou maltu průměr trnu 24 mm | kus | 4 |  | 0 |  | 0 |  | 0 | 21 | 0 | 0.00012 | 0 | 0 | 0 | 801-4 | RTS 23/ I | RTS 23/ I | 0.225 | 0.9 |  | Práce | Běžná |  |  |  | POL1_
|  | Vyvrtání otvoru do betonu, vyčištění vrtu, vyplnění chemickou maltou do 2/3 a vložení trnu. | [25 empty] | SPI
|  | Dodávka betonářské tyče, nebo jiného kotevního prvku se rozpočtuje samostatnou položkou. | [25 empty] | SPI
|  | Kotvení není určeno pro náročné zatížení v tahu. | [25 empty] | SPI
|  | D.1.1.23 nový balkon v edikule E3 - provázání s betonovým základem ocel. tyče : 4 |  | 4 | [23 empty] | VV | 0
27 | 27612RP1 | Základ šikmé vzpěry kovaného zábradlí dle detailu D.1.1.30 kované zábradlí bašty | ks | 2 |  | 0 |  | 0 |  | 0 | 21 | 0 | 0 | 0 | 0 | 0 |  | Vlastní | Indiv | 0 | 0 |  | Práce | Běžná |  |  |  | POL1_
28 | 273320150RAB | Základové desky ze železobetonu včetně bednění z betonu C 25/30, výztuž 120 kg/m3, | m3 | 2.0182 |  | 0 |  | 0 |  | 0 | 21 | 0 | 3.1691 | 6.4 | 0 | 0 | AP-HSV | RTS 23/ I | RTS 23/ I | 0 | 0 |  | Agregovaná položka | Běžná |  |  |  | POL2_
|  | výztuže, odbednění a podkladu ze štěrkopísku. | [25 empty] | SPI
|  | D.1.1.19 půlkruhové kašny : 3,14*1,27*1,27*1/2*0,15*2 |  | 0.75968 | [23 empty] | VV | 0
|  | D.1.1.20 kruhová fontána : 3,14*1,07*1,07*0,15 |  | 0.53925 | [23 empty] | VV | 0
|  | D.1.1.21 pítko : 3,14*0,3*0,3*0,15*1,5 |  | 0.06359 | [23 empty] | VV | 0
|  | Mezisoučet |  | 1.3625 | [23 empty] | VV | 1
|  | bednění schodiště viz. det. D.1.1.24 : (1,01*1,77+1,01*0,755*1/2)*0,185 |  | 0.40126 | [23 empty] | VV | 0
|  | 0,325*2,525*(0,09+0,22) |  | 0.25439 | [23 empty] | VV | 0
|  | Mezisoučet |  | 0.65565 | [23 empty] | VV | 1
29 | 275320040RA0 | Základové patky ze železobetonu včetně bednění z betonu C 20/25 (B 25), výztuž 90 kg/m3, štěrkopískový podklad 100 mm | m3 | 0.8996 |  | 0 |  | 0 |  | 0 | 21 | 0 | 3.2968 | 2.97 | 0 | 0 | AP-HSV | RTS 23/ I | RTS 23/ I | 0 | 0 |  | Agregovaná položka | Běžná |  |  |  | POL2_
|  | výztuže, odbednění a podkladu ze štěrkopísku. | [25 empty] | SPI
|  | D.1.1.16 základ kašny Neptun : 0,865*1,3*0,8 |  | 0.8996 | [23 empty] | VV | 0
30 | 12720208R | tyč nerezová kruhová, tažená; pr. 14,0 mm; teplotní namáhání do 300 °C | m | 8.8 |  | 0 |  | 0 |  | 0 | 21 | 0 | 0.00121 | 0.01 | 0 | 0 | SPCM | RTS 23/ I | RTS 23/ I | 0 | 0 |  | Specifikace | Běžná |  |  |  | POL3_
|  | D.1.1.23 nový balkon v edikule E3 - provázání s betonovým základem ocel. tyče : 4*2,2 |  | 8.8 | [23 empty] | VV | 0
Díl: | 3 | Svislé a kompletní konstrukce |  |  |  | 0 |  | 0 |  | 0 |  | 0 |  | 109.71 |  | 0 |  |  |  |  | 253.08 | [6 empty] | DIL
31 | 310201111R00 | Příplatek za zaoblení zdiva o vnitřním poloměru půdorysu do 5 m | m3 | 0.33259 |  | 0 |  | 0 |  | 0 | 21 | 0 | 0 | 0 | 0 | 0 | 801-1 | RTS 23/ I | RTS 23/ I | 2.93 | 0.97 |  | Práce | Běžná |  |  |  | POL1_
|  | příplatek za zaoblení zdiva o vnitřním poloměru půdorysu do 15 m | [25 empty] | SPI
|  | D.1.1.23 nový balkon v edikule E3 (zábradelní zídka) : 0,875*(0,815*2+1,085)*0,14 |  | 0.33259 | [23 empty] | VV | 0
32 | 310239211R00 | Zazdívka otvorů o ploše přes 1 m2 do 4 m2 ve zdivu nadzákladovém cihlami pálenými pro jakoukoliv maltu vápenocementovou | m3 | 2.7548 |  | 0 |  | 0 |  | 0 | 21 | 0 | 1.8414 | 5.07 | 0 | 0 | 801-4 | RTS 23/ I | RTS 23/ I | 3.842 | 10.58 |  | Práce | Běžná |  |  |  | POL1_
|  | včetně pomocného pracovního lešení | [25 empty] | SPI
|  | D.1.1.22 nová nika s kamenným sedátkem : 2,77*0,65*0,6 |  | 1.0803 | [23 empty] | VV | 0
|  | 2,77*0,65*(0,57+0,18+0,18) |  | 1.6745 | [23 empty] | VV | 0
|  | Mezisoučet |  | 2.7548 | [23 empty] | VV | 1
33 | 311112125RT4 | Stěny z betonových bednicích tvárnic a betonu šířky 250 mm, zálivka betonem C25/30 | m2 | 37.17 |  | 0 |  | 0 |  | 0 | 21 | 0 | 0.5921 | 22.01 | 0 | 0 | 801-1 | RTS 23/ I | RTS 23/ I | 0.834 | 31 |  | Práce | Běžná |  |  |  | POL1_
|  | (ztracené bednění) z betonových tvárnic a zálivka betonem, | [25 empty] | SPI
|  | technologická šachta : | [25 empty] | VV | 0
|  | stěny : 2,1*(2,9*2+5,95*2) |  | 37.17 | [23 empty] | VV | 0
|  | Mezisoučet |  | 37.17 | [23 empty] | VV | 1
34 | 311231114R00 | Zdivo nosné z cihel a tvarovek pálených pod omítku z cihel plných, 290x140x65 mm, P 15, na maltu MVC 2,5 | m3 | 7.2722 |  | 0 |  | 0 |  | 0 | 21 | 0 | 1.8427 | 13.4 | 0 | 0 | 801-1 | RTS 23/ I | RTS 23/ I | 3.69 | 26.83 |  | Práce | Běžná |  |  |  | POL1_
|  | Včetně pomocného lešení o výšce podlahy do 1,90 m a pro zatížení do 1,5 kPa. | [25 empty] | POP
|  | ubourání a přezdívka na půdě sala terreny : 2 |  | 2 | [23 empty] | VV | 0
|  | D.1.1.25 nová edikula E4 a zábradlí balkonu : 0,6*(0,72+1,42+0,72)*0,45 |  | 0.7722 | [23 empty] | VV | 0
|  | edikuly E1, E2, E3 předpoklad přezdívání 3x1,5m3 : 3*1,5 |  | 4.5 | [23 empty] | VV | 0
35 | 317231616R00 | Zdivo kleneb a říms zdivo klenbových pásů z cihel plných (CP) na připravenou skruž při jakékoliv vzdálenosti podpěr délky 290 mm, pevnosti v tlaku P 15,0 MPa, na maltu cementovou (MC) 10 | m3 | 0.72399 |  | 0 |  | 0 |  | 0 | 21 | 0 | 1.8187 | 1.32 | 0 | 0 | 801-1 | RTS 23/ I | RTS 23/ I | 9.57 | 6.93 |  | Práce | Běžná |  |  |  | POL1_
|  | D.1.1.22 nová nika s kamenným sedátkem : 0,65*2*3,14*0,445*1/2*0,3*1,25 |  | 0.34059 | [23 empty] | VV | 0
|  | D.1.1.25 nová edikula E4 a zábradlí balkonu : 0,6*1,42*0,3*1,5 |  | 0.3834 | [23 empty] | VV | 0
36 | 317235811R00 | Doplnění zdiva říms kordonových a hlavních na jakoukoliv maltu | m3 | 1.4366 |  | 0 |  | 0 |  | 0 | 21 | 0 | 1.8985 | 2.73 | 0 | 0 | 801-4 | RTS 23/ I | RTS 23/ I | 4.89 | 7.02 |  | Práce | Běžná |  |  |  | POL1_
|  | cihlami pálenými, s dodáním hmot, | [25 empty] | SPI
|  | D.1.1.22 nová nika s kamenným sedátkem : 2,77*0,3*0,18 |  | 0.14958 | [23 empty] | VV | 0
|  | D.1.1.25 nová edikula E4 a zábradlí balkonu : 0,6*(0,72*2+1,42)*0,15*1,25 |  | 0.32175 | [23 empty] | VV | 0
|  | edikuly E1, E2, E3 předpoklad doplnění : 0,6*(0,72*2+1,42)*0,15*1,25*3 |  | 0.96525 | [23 empty] | VV | 0
37 | 319201311R00 | Vyrovnání nerovného povrchu jakoukoliv maltou do 30 mm | m2 | 21.7407 |  | 0 |  | 0 |  | 0 | 21 | 0 | 0.03767 | 0.82 | 0 | 0 | 801-4 | RTS 23/ I | RTS 23/ I | 0.41 | 8.91 |  | Práce | Běžná |  |  |  | POL1_
|  | vnitřního i vnějšího zdiva, bez odsekání vadných cihel, bez pomocného lešení, | [25 empty] | SPI
|  | Odkaz na mn. položky pořadí 58 : 21,95804*0,5 |  | 10.979 | [23 empty] | VV | 5
|  | Odkaz na mn. položky pořadí 61 : 9,24706*0,5 |  | 4.6235 | [23 empty] | VV | 5
|  | Odkaz na mn. položky pořadí 64 : 12,27626*0,5 |  | 6.1381 | [23 empty] | VV | 5
38 | 326211231R00 | Zdivo nadzákladové z lomového kamene zdivo nadzákladové z lomového kamene na MC řádkové hrubé, objem do 3 m3, | m3 | 0.97159 |  | 0 |  | 0 |  | 0 | 21 | 0 | 2.4467 | 2.38 | 0 | 0 | 831-2 | RTS 23/ I | RTS 23/ I | 7.67 | 7.45 |  | Práce | Běžná |  |  |  | POL1_
|  | upraveného, na maltu MC 10 s vyspárováním maltou MCs, s vypracováním líce | [25 empty] | SPI
|  | D.1.1.23 nový balkon v edikule E3 (kamenné zdivo obklad pod balkonem) : (0,715+1,42+0,78)*0,95*0,15 |  | 0.41539 | [23 empty] | VV | 0
|  | D.1.1.26 schody u východní bašty a zábradlí : 1,2*0,215*3*1/2*0,3*2 |  | 0.2322 | [23 empty] | VV | 0
|  | D.1.1.27 schody u východní bašty a zábradlí : 1,2*0,18*5*1/2*0,3*2 |  | 0.324 | [23 empty] | VV | 0
|  | Mezisoučet |  | 0.97159 | [23 empty] | VV | 1
39 | 328321114R00 | Konstrukce šachet a šachtic ze ŽB vodostavebního beton C 25/30, XA2 | m3 | 2.9192 |  | 0 |  | 0 |  | 0 | 21 | 0 | 3.0045 | 8.77 | 0 | 0 | 832-1 | RTS 23/ I | RTS 23/ I | 4.57 | 13.34 |  | Práce | Běžná |  |  |  | POL1_
|  | uvažováno pro odvodňovací kanály - betonová podkladní konstrukce : (0,45*0,09+0,15*0,22*2)*(1,5*6+10,3+3,22+1,33+0,56+3) |  | 2.9192 | [23 empty] | VV | 0
40 | 328351010R00 | Obednění a odbednění konstrukcí šachet a šachtic obednění konstrukcí šachet, plocha rovinná | m2 | 29.0546 |  | 0 |  | 0 |  | 0 | 21 | 0 | 0.0145 | 0.42 | 0 | 0 | 832-1 | RTS 23/ I | RTS 23/ I | 1.906 | 55.38 |  | Práce | Běžná |  |  |  | POL1_
|  | uvažováno pro odvodňovací kanály - betonová podkladní konstrukce : (0,09*2+0,22*4)*(1,5*6+10,3+3,22+1,33+0,56+3) |  | 29.0546 | [23 empty] | VV | 0
41 | 331231116R00 | Zdivo pilířů z cihel pálených plných , délky 290 mm, pevnost v tlaku P 15 MPa, na maltu cementovou (MC) 10 MPa | m3 | 3.229 |  | 0 |  | 0 |  | 0 | 21 | 0 | 1.8316 | 5.91 | 0 | 0 | 801-1 | RTS 23/ I | RTS 23/ I | 5.49 | 17.73 |  | Práce | Běžná |  |  |  | POL1_
|  | volně stojících čtyřhranných až osmihranných (průřezu čtverce, T, nebo kříže), pravoúhlých pod omítku anebo režné (bez spárování) | [25 empty] | SPI |  | volně stojících čtyřhranných až osmihranných (průřezu čtverce, T, nebo kříže), pravoúhlých pod omítku anebo režné (bez spárování)
|  | D.1.1.22 nová nika s kamenným sedátkem : (0,135*0,14+0,335*0,195)*2*3,22 |  | 0.54241 | [23 empty] | VV | 0
|  | D.1.1.25 nová edikula E4 a zábradlí balkonu : (0,6*0,72+0,08*0,32*2)*2,78*2 |  | 2.6866 | [23 empty] | VV | 0
42 | 342241162R00 | Příčky z tvárnic pálených Příčky z tvárnic keramických pálených tloušťky 140 mm, z cihel plných, P 15, na maltu MVC 2,5 | m2 | 4.6235 |  | 0 |  | 0 |  | 0 | 21 | 0 | 0.25493 | 1.18 | 0 | 0 | 801-1 | RTS 23/ I | RTS 23/ I | 0.69 | 3.19 |  | Práce | Běžná |  |  |  | POL1_
|  | jednoduché nebo příčky zděné do svislé dřevěné, cihelné, betonové nebo ocelové konstrukce na jakoukoliv maltu vápenocementovou (MVC) nebo cementovou (MC), | [25 empty] | SPI |  | jednoduché nebo příčky zděné do svislé dřevěné, cihelné, betonové nebo ocelové konstrukce na jakoukoliv maltu vápenocementovou (MVC) nebo cementovou (MC),
|  | Včetně pomocného lešení výšky do 1900 mm a pro zatížení do 1,5 kPa. | [25 empty] | POP
|  | D.1.1.23 nový balkon v edikule E3 (zábradelní zídka) : 0,875*(0,815*2+1,085) |  | 2.3756 | [23 empty] | VV | 0
|  | D.1.1.25 nová edikula E4 a zábradlí balkonu : 0,59*(1,55+2,26) |  | 2.2479 | [23 empty] | VV | 0
43 | 349231811R00 | Přizdívka ostění s ozubem přes 80 do 150 mm | m2 | 3.38 |  | 0 |  | 0 |  | 0 | 21 | 0 | 0.28156 | 0.95 | 0 | 0 | 801-4 | RTS 23/ I | RTS 23/ I | 1.61 | 5.44 |  | Práce | Běžná |  |  |  | POL1_
|  | ve vybouraných otvorech, s vysekáním kapes pro zavázání, z jakýchkoliv cihel, z pomocného pracovního lešení o výšce podlahy do 1900 mm a pro zatížení do 1,5 kPa, | [25 empty] | SPI |  | ve vybouraných otvorech, s vysekáním kapes pro zavázání, z jakýchkoliv cihel, z pomocného pracovního lešení o výšce podlahy do 1900 mm a pro zatížení do 1,5 kPa,
|  | D.1.1.28 dveře chodba sala terrena : 0,58*(2,03+0,31+0,25) |  | 1.5022 | [23 empty] | VV | 0
|  | 0,725*(2,03+0,31+0,25) |  | 1.8778 | [23 empty] | VV | 0
|  | Mezisoučet |  | 3.38 | [23 empty] | VV | 1
44 | 349231821R00 | Přizdívka ostění s ozubem přes 150 do 300 mm | m2 | 12.3003 |  | 0 |  | 0 |  | 0 | 21 | 0 | 0.47738 | 5.87 | 0 | 0 | 801-4 | RTS 23/ I | RTS 23/ I | 2.24 | 27.55 |  | Práce | Běžná |  |  |  | POL1_
|  | ve vybouraných otvorech, s vysekáním kapes pro zavázání, z jakýchkoliv cihel, z pomocného pracovního lešení o výšce podlahy do 1900 mm a pro zatížení do 1,5 kPa, | [25 empty] | SPI |  | ve vybouraných otvorech, s vysekáním kapes pro zavázání, z jakýchkoliv cihel, z pomocného pracovního lešení o výšce podlahy do 1900 mm a pro zatížení do 1,5 kPa,
|  | D.1.1.22 nová nika s kamenným sedátkem : 2,77*(3,22+0,235) |  | 9.5703 | [23 empty] | VV | 0
|  | D.1.1.29 dveře vstup sala terrena : 0,6*(2,015*2+0,26*2) |  | 2.73 | [23 empty] | VV | 0
|  | Mezisoučet |  | 12.3003 | [23 empty] | VV | 1
45 | 380361007R00 | Výztuž kompletních konstrukcí z oceli z oceli 10 505 | t | 1.3939 |  | 0 |  | 0 |  | 0 | 21 | 0 | 1.0253 | 1.43 | 0 | 0 | 801-5 | RTS 23/ I | RTS 23/ I | 22.07 | 30.76 |  | Práce | Běžná |  |  |  | POL1_
|  | čistíren odpadních vod (mimo budovy), nádrží, vodojemů, žlabů nebo kanálů , včetně pomocného pracovního lešení o výšce podlahy do 1900 mm a pro zatížení do 1,5 kPa, | [25 empty] | SPI |  | čistíren odpadních vod (mimo budovy), nádrží, vodojemů, žlabů nebo kanálů , včetně pomocného pracovního lešení o výšce podlahy do 1900 mm a pro zatížení do 1,5 kPa,
|  | technologická šachta : | [25 empty] | VV | 0
|  | stěny (uvaž 150kg/m3) : 2,1*(2,9*2+5,95*2)*0,25*0,15 |  | 1.3939 | [23 empty] | VV | 0
|  | Mezisoučet |  | 1.3939 | [23 empty] | VV | 1
46 | 380320070RAC | Kompletní konstrukce ze železobetonu C 25/30, stupeň vlivu prostředí XF1, bednění a odbednění, výztuž 150 kg/m3 | m3 | 12.0209 |  | 0 |  | 0 |  | 0 | 21 | 0 | 3.1154 | 37.45 | 0 | 0 | AP-HSV | RTS 23/ I | RTS 23/ I | 0 | 0 |  | Agregovaná položka | Běžná |  |  |  | POL2_
|  | nádrží, vodojemů, žlabů nebo kanálů včetně bednění, odbednění a výztuže. | [25 empty] | SPI
|  | železobetonová vana trojfontány : | [25 empty] | VV | 0
|  | dno : 5,67*3,1*0,2 |  | 3.5154 | [23 empty] | VV | 0
|  | stěny : 0,2*0,485*(5,67*2+2,7*2) |  | 1.6238 | [23 empty] | VV | 0
|  | Mezisoučet |  | 5.1392 | [23 empty] | VV | 1
|  | technologická šachta : | [25 empty] | VV | 0
|  | dno : (2,9*5+1,3*1,45)*0,25 |  | 4.0963 | [23 empty] | VV | 0
|  | strop : (2,9*5+1,3*1,45)*0,17 |  | 2.7854 | [23 empty] | VV | 0
|  | Mezisoučet |  | 6.8817 | [23 empty] | VV | 1
Díl: | 5 | Komunikace |  |  |  | 0 |  | 0 |  | 0 |  | 0 |  | 32.95 |  | 0 |  |  |  |  | 9.36 | [6 empty] | DIL
47 | 564922104RT1 | Mlatový kryt z mechanicky zpevněného kameniva (MZK) frakce 0-4 mm tloušťka po zhutnění 40 mm, | m2 | 407 |  | 0 |  | 0 |  | 0 | 21 | 0 | 0.08096 | 32.95 | 0 | 0 | 822-1 | RTS 23/ I | RTS 23/ I | 0.023 | 9.36 |  | Práce | Běžná |  |  |  | POL1_
|  | s rozprostřením a zhutněním | [25 empty] | SPI
|  | mlat před salou : 80 |  | 80 | [23 empty] | VV | 0
|  | mlat horní bastion : 45 |  | 45 | [23 empty] | VV | 0
|  | mlat dolní bastion : 28 |  | 28 | [23 empty] | VV | 0
|  | mlat zahrada (včetně plochy pod kašnami) : 245 |  | 245 | [23 empty] | VV | 0
|  | mlat v záhonu H : 9 |  | 9 | [23 empty] | VV | 0
|  | Mezisoučet |  | 407 | [23 empty] | VV | 1
Díl: | 61 | Úpravy povrchů vnitřní |  |  |  | 0 |  | 0 |  | 0 |  | 0 |  | 6.35 |  | 0 |  |  |  |  | 161.28 | [6 empty] | DIL
48 | 612401391RT2 | Omítky malých ploch vnitřních stěn přes 0,25 do 1 m2, vápennou štukovou omítkou | kus | 10 |  | 0 |  | 0 |  | 0 | 21 | 0 | 0.03562 | 0.36 | 0 | 0 | 801-4 | RTS 23/ I | RTS 23/ I | 0.88293 | 8.83 |  | Práce | Běžná |  |  |  | POL1_
|  | jakoukoliv maltou, z pomocného pracovního lešení o výšce podlahy do 1900 mm a pro zatížení do 1,5 kPa, | [25 empty] | SPI |  | jakoukoliv maltou, z pomocného pracovního lešení o výšce podlahy do 1900 mm a pro zatížení do 1,5 kPa,
|  | dopnění a vysprávky na půdě sala terreny : 10 |  | 10 | [23 empty] | VV | 0
49 | 612421637R00 | Omítky vnitřní stěn vápenné nebo vápenocementové v podlaží i ve schodišti štukové | m2 | 59.5 |  | 0 |  | 0 |  | 0 | 21 | 0 | 0.04766 | 2.84 | 0 | 0 | 801-1 | RTS 23/ I | RTS 23/ I | 0.84 | 49.98 |  | Práce | Běžná |  |  |  | POL1_
|  | sala terena opravy spodní části omítek do v=1m : 1*(8,34*2+11,02*2) |  | 38.72 | [23 empty] | VV | 0
|  | 1*(8,34*2+2,05*2) |  | 20.78 | [23 empty] | VV | 0
|  | Mezisoučet |  | 59.5 | [23 empty] | VV | 1
50 | 612425931R00 | Omítka vápenná vnitřního ostění omítkou štukovou | m2 | 8.0922 |  | 0 |  | 0 |  | 0 | 21 | 0 | 0.05369 | 0.43 | 0 | 0 | 801-4 | RTS 23/ I | RTS 23/ I | 1.1772 | 9.53 |  | Práce | Běžná |  |  |  | POL1_
|  | okenního nebo dveřního, z pomocného pracovního lešení o výšce podlahy do 1900 mm a pro zatížení do 1,5 kPa, | [25 empty] | SPI |  | okenního nebo dveřního, z pomocného pracovního lešení o výšce podlahy do 1900 mm a pro zatížení do 1,5 kPa,
|  | D.1.1.28 dveře chodba sala terrena : 0,58*(2,03+0,31+0,25) |  | 1.5022 | [23 empty] | VV | 0
|  | 0,725*(2,03+0,31+0,25) |  | 1.8778 | [23 empty] | VV | 0
|  | (0,58+0,725)*1/2*1,585 |  | 1.0342 | [23 empty] | VV | 0
|  | D.1.1.29 dveře vstup sala terrena : 0,6*(2,015*2+0,26*2+1,58) |  | 3.678 | [23 empty] | VV | 0
|  | Mezisoučet |  | 8.0922 | [23 empty] | VV | 1
51 | 61242RP3 | Příplatek k položce - omítka vnitřní, za obsah dle požadavků PD nad rámec obsahu položek cenové soustavy | m2 | 67.5922 |  | 0 |  | 0 |  | 0 | 21 | 0 | 0 | 0 | 0 | 0 |  | Vlastní | Indiv | 1.11 | 75.03 |  | Práce | Běžná |  |  |  | POL1_
|  | analogicky dle popisu v PD: | [25 empty] | POP
|  | K obnově fasád bude použito vápenné technologie. | [25 empty] | POP
|  | U fasády bude plně respektována dochovaná historická architektonická úprava (a to jak celek, tak i jednotlivé architektonické prvky), lokálně lze odstranit pouze nesoudržné nebo výrazně poškozené části omítek. Plošné otloukání omítek není akceptovatelné. Soudržné plochy omítek, stejně tak i přídržné jádro omítek v případě odpadnutí jeho štukového líce tedy nebudou odstraňovány. | [25 empty] | POP |  | U fasády bude plně respektována dochovaná historická architektonická úprava (a to jak celek, tak i jednotlivé architektonické prvky), lokálně lze odstranit pouze nesoudržné nebo výrazně poškozené části omítek. Plošné otloukání omítek není akceptovatelné. Soudržné plochy omítek, stejně tak i přídržné jádro omítek v případě odpadnutí jeho štukového líce tedy nebudou odstraňovány.
|  | b. Vápennou maltu, která bude užita k opravě omítek, je možné obohatit o metakaolinové či pucolánové příměsi, které při zachování prodyšnosti zlepšují některé vlastnosti vápenných malt (vyšší odolnost proti vlhkosti, vyšší pevnost, odolnost proti působení mrazu, solí). Vápennou maltu lze kvůli dostatečné pružnosti a odolnosti obohatit následujícími hydraulickými přísadami: cementem, bílým cementem nebo trasovým vápnem, maximálně však do 15 % celkového objemu pojiva. Nelze použít pytlované cementové směsi, které obsahují i další, v historickém stavebnictví cizorodé přísady jako jsou stavební lepidla apod. Vápenné směsi pro použití na historických stavbách s hydraulickými přísadami do 15 % celkového objemu, které nevyžadují cementový podhoz, lze rovněž akceptovat. | [25 empty] | POP |  | b. Vápennou maltu, která bude užita k opravě omítek, je možné obohatit o metakaolinové či pucolánové příměsi, které při zachování prodyšnosti zlepšují některé vlastnosti vápenných malt (vyšší odolnost proti vlhkosti, vyšší pevnost, odolnost proti působení mrazu, solí). Vápennou maltu lze kvůli dostatečné pružnosti a odolnosti obohatit následujícími hydraulickými přísadami: cementem, bílým cementem nebo trasovým vápnem, maximálně však do 15 % celkového objemu pojiva. Nelze použít pytlované cementové směsi, které obsahují i další, v historickém stavebnictví cizorodé přísady jako jsou stavební lepidla apod. Vápenné směsi pro použití na historických stavbách s hydraulickými přísadami do 15 % celkového objemu, které nevyžadují cementový podhoz, lze rovněž akceptovat.
|  | c. Omítka bude nahazována přímo na stěnu, nebudou při tom použity žádné novodobé podkladní prostředky (jako např. perlinka). Omítky nebudou srovnávány latěmi. Přechody mezi stávající a doplňovanou omítkou budou přebroušeny, aby povrch nových a stávajících částí omítek na sebe plynule bez přechodů navazoval. | [25 empty] | POP |  | c. Omítka bude nahazována přímo na stěnu, nebudou při tom použity žádné novodobé podkladní prostředky (jako např. perlinka). Omítky nebudou srovnávány latěmi. Přechody mezi stávající a doplňovanou omítkou budou přebroušeny, aby povrch nových a stávajících částí omítek na sebe plynule bez přechodů navazoval.
|  | d. Vybraná barevnost bude odsouhlasena na základě vzorku provedeného přímo na fasádě, a to za účasti zástupců památkové péče, o jednání bude proveden zápis. | [25 empty] | POP |  | d. Vybraná barevnost bude odsouhlasena na základě vzorku provedeného přímo na fasádě, a to za účasti zástupců památkové péče, o jednání bude proveden zápis.
|  | Na základě detailních výkresů dokumentace pro provedení stavby bude před realizací upřesněno v rámci dílenské dokumentace zhotovitele grafické znázornění v měřítku 1:5 navrhovaných nových výplní, prvků a doplňků. Budou specifikovány profilace, rozměry, ateriály, kování a povrchová úprava detailů. | [25 empty] | POP |  | Na základě detailních výkresů dokumentace pro provedení stavby bude před realizací upřesněno v rámci dílenské dokumentace zhotovitele grafické znázornění v měřítku 1:5 navrhovaných nových výplní, prvků a doplňků. Budou specifikovány profilace, rozměry, ateriály, kování a povrchová úprava detailů.
|  | Před realizací budou předloženy i kladečské plány zádlažby nebo detailní složení omítek včetně techniky nanášení omítek na omítané povrchy. | [25 empty] | POP |  | Před realizací budou předloženy i kladečské plány zádlažby nebo detailní složení omítek včetně techniky nanášení omítek na omítané povrchy.
|  | Odkaz na mn. položky pořadí 49 : 59,50000 |  | 59.5 | [23 empty] | VV | 5
|  | Odkaz na mn. položky pořadí 50 : 8,09216 |  | 8.0922 | [23 empty] | VV | 5
52 | 61243RP3 | Příplatek za další 1cm tl.váp.omítky stě | m2 | 202.7765 |  | 0 |  | 0 |  | 0 | 21 | 0 | 0.01339 | 2.72 | 0 | 0 |  | Vlastní | Indiv | 0.08831 | 17.91 |  | Práce | Běžná |  |  |  | POL1_
|  | Odkaz na mn. položky pořadí 49 : 59,50000*3 |  | 178.5 | [23 empty] | VV | 5
|  | Odkaz na mn. položky pořadí 50 : 8,09216*3 |  | 24.2765 | [23 empty] | VV | 5
Díl: | 62 | Úpravy povrchů vnější |  |  |  | 0 |  | 0 |  | 0 |  | 0 |  | 27.02 |  | 0 |  |  |  |  | 1431.52 | [6 empty] | DIL
53 | 602016195R00 | Omítka stěn z hotových směsí Doplňkové práce pro omítky stěn z hotových směsí hloubková penetrace stěn silikátová | m2 | 383.3818 |  | 0 |  | 0 |  | 0 | 21 | 0 | 0.00032 | 0.12 | 0 | 0 | 801-1 | RTS 23/ I | RTS 23/ I | 0.07 | 26.84 |  | Práce | Běžná |  |  |  | POL1_
|  | po jednotlivých vrstvách | [25 empty] | SPI
|  | Odkaz na mn. položky pořadí 59 : 383,38177 |  | 383.3818 | [23 empty] | VV | 5
54 | 620991121R00 | Zakrývání výplní vnějších otvorů z postaveného lešení | m2 | 78.8614 |  | 0 |  | 0 |  | 0 | 21 | 0 | 4e-05 | 0 | 0 | 0 | 801-1 | RTS 23/ I | RTS 23/ I | 0.078 | 6.15 |  | Práce | Běžná |  |  |  | POL1_
|  | s rámy a zárubněmi, zábradlí, předmětů oplechování apod., které se zřizují ještě před úpravami povrchu, před jejich znečištěním při úpravách povrchu nástřikem plastických (lepivých) maltovin | [25 empty] | SPI |  | s rámy a zárubněmi, zábradlí, předmětů oplechování apod., které se zřizují ještě před úpravami povrchu, před jejich znečištěním při úpravách povrchu nástřikem plastických (lepivých) maltovin
|  | Fasády Sala terrena : | [25 empty] | VV | 0
|  | pohled východní : 12,86*3*1,2 |  | 46.296 | [23 empty] | VV | 0
|  | (3,43+3,14*0,75*0,75*1/2)*1,2 |  | 5.1757 | [23 empty] | VV | 0
|  | pohled severní : 2,16*4*1,2 |  | 10.368 | [23 empty] | VV | 0
|  | pohled západní : 1,5*2,6*1,2 |  | 4.68 | [23 empty] | VV | 0
|  | 1,1*1,85*1,2 |  | 2.442 | [23 empty] | VV | 0
|  | pohled jižní : 2,57*3,21*1,2 |  | 9.8996 | [23 empty] | VV | 0
|  | Mezisoučet |  | 78.8614 | [23 empty] | VV | 1
55 | 622412415RT2 | Nátěr vnějsích omítek stěn vápenný, složitost 1-2, odstín II, na novou omítku | m2 | 4.7512 |  | 0 |  | 0 |  | 0 | 21 | 0 | 0.00043 | 0 | 0 | 0 | 801-1 | RTS 23/ I | RTS 23/ I | 0.25 | 1.19 |  | Práce | Běžná |  |  |  | POL1_
|  | Penetrace + 2 x krycí nátěr. | [25 empty] | SPI
|  | D.1.1.23 nový balkon v edikule E3 (zábradelní zídka) : 0,875*(0,815*2+1,085)*2 |  | 4.7512 | [23 empty] | VV | 0
56 | 622412435RT2 | Nátěr vnějsích omítek stěn vápenný, složitost 5, odstín II, na novou omítku | m2 | 21.958 |  | 0 |  | 0 |  | 0 | 21 | 0 | 0.00056 | 0.01 | 0 | 0 | 801-1 | RTS 23/ I | RTS 23/ I | 0.35269 | 7.74 |  | Práce | Běžná |  |  |  | POL1_
|  | Penetrace + 2 x krycí nátěr. | [25 empty] | SPI
|  | D.1.1.25 nová edikula E4 a zábradlí balkonu : | [25 empty] | VV | 0
|  | pilíře : (0,6*2+0,1*2*2+0,72*2)*2,78*2 |  | 16.9024 | [23 empty] | VV | 0
|  | nadpraží - čela : (0,72+1,42+0,72)*(0,45+0,2)*2 |  | 3.718 | [23 empty] | VV | 0
|  | podhled zaklenutí : 0,6*(2*3,14*0,71*1/2) |  | 1.3376 | [23 empty] | VV | 0
|  | Mezisoučet |  | 21.958 | [23 empty] | VV | 1
57 | 622412535RT2 | Nátěr vnějsích omítek stěn vápenný, složitost 5, odstín II, na opravovanou omítku | m2 | 12.2762 |  | 0 |  | 0 |  | 0 | 21 | 0 | 0.00088 | 0.01 | 0 | 0 | 801-1 | RTS 23/ I | RTS 23/ I | 0.3 | 3.68 |  | Práce | Běžná |  |  |  | POL1_
|  | Penetrace + 2 x krycí nátěr. | [25 empty] | SPI
|  | D.1.1.22 nová nika s kamenným sedátkem (koef. členit. 1,25) : (0,14*2+2,77)*3,22*1,25 |  | 12.2762 | [23 empty] | VV | 0
58 | 622421146R00 | Omítky vnější stěn vápenné nebo vápenocementové štukové, , složitost 5 | m2 | 21.958 |  | 0 |  | 0 |  | 0 | 21 | 0 | 0.06655 | 1.46 | 0 | 0 | 801-1 | RTS 23/ I | RTS 23/ I | 2.21 | 48.53 |  | Práce | Běžná |  |  |  | POL1_
|  | D.1.1.25 nová edikula E4 a zábradlí balkonu : | [25 empty] | VV | 0
|  | pilíře : (0,6*2+0,1*2*2+0,72*2)*2,78*2 |  | 16.9024 | [23 empty] | VV | 0
|  | nadpraží - čela : (0,72+1,42+0,72)*(0,45+0,2)*2 |  | 3.718 | [23 empty] | VV | 0
|  | podhled zaklenutí : 0,6*(2*3,14*0,71*1/2) |  | 1.3376 | [23 empty] | VV | 0
|  | Mezisoučet |  | 21.958 | [23 empty] | VV | 1
59 | 622425322R00 | Oprava vnějších omítek vápenných a vápenocementových s překrytím celé plochy štukem stupeň členitosti 5, v množství opravované plochy přes 20 do 30 %, bez nátěru, bez nákladů na umělecké dekorace fasád | m2 | 383.3818 |  | 0 |  | 0 |  | 0 | 21 | 0 | 0.02791 | 10.7 | 0 | 0 | 801-4 | RTS 23/ I | RTS 23/ I | 1.11 | 425.55 |  | Práce | Běžná |  |  |  | POL1_
|  | bez otlučení vadných míst | [25 empty] | SPI
|  | Včetně barvení vždy celé plochy (100%), s výjimkou položek oprav omítek drásaných. | [25 empty] | POP
|  | Fasády Sala terrena : | [25 empty] | VV | 0
|  | pohled východní : | [25 empty] | VV | 0
|  | plocha stěn : 112,111 |  | 112.111 | [23 empty] | VV | 0
|  | odpočet otvorů : -1*12,86*3 |  | -38.58 | [23 empty] | VV | 0
|  | -1*(3,43+3,14*0,75*0,75*1/2) |  | -4.3131 | [23 empty] | VV | 0
|  | přípočet ostění a nadpraží : 1,07*(3,3*2+2*3,14*1,42*1/2)*3 |  | 35.4988 | [23 empty] | VV | 0
|  | 1,07*(2,3*2+2*3,14*0,75*1/2) |  | 7.4418 | [23 empty] | VV | 0
|  | Mezisoučet |  | 112.1585 | [23 empty] | VV | 1
|  | pohled severní : | [25 empty] | VV | 0
|  | plocha stěn : 84,767 |  | 84.767 | [23 empty] | VV | 0
|  | odpočet otvorů : -1*2,16*4 |  | -8.64 | [23 empty] | VV | 0
|  | přípočet ostění a nadpraží : 0,3*(0,99*2+2,5*2)*4 |  | 8.376 | [23 empty] | VV | 0
|  | 0,3*(1,1*2+1,85*2)*4 |  | 7.08 | [23 empty] | VV | 0
|  | Mezisoučet |  | 91.583 | [23 empty] | VV | 1
|  | pohled západní : | [25 empty] | VV | 0
|  | plocha stěn : 98,494 |  | 98.494 | [23 empty] | VV | 0
|  | odpočet otvorů : -1*1,5*2,6 |  | -3.9 | [23 empty] | VV | 0
|  | -1*1,1*1,85 |  | -2.035 | [23 empty] | VV | 0
|  | přípočet ostění a nadpraží : 1,07*(2,6*2+1,5) |  | 7.169 | [23 empty] | VV | 0
|  | 0,3*(1,02*2+1,45*2)*4 |  | 5.928 | [23 empty] | VV | 0
|  | 0,3*(1,1*2+1,85*2)*5 |  | 8.85 | [23 empty] | VV | 0
|  | Mezisoučet |  | 114.506 | [23 empty] | VV | 1
|  | pohled jižní : | [25 empty] | VV | 0
|  | plocha stěn : 62,68 |  | 62.68 | [23 empty] | VV | 0
|  | odpočet otvorů : -1*2,57*3,21 |  | -8.2497 | [23 empty] | VV | 0
|  | přípočet ostění a nadpraží : 0,3*(2,57+3,21*2)*2 |  | 5.394 | [23 empty] | VV | 0
|  | 0,3*(1,1*2+1,85*2)*3 |  | 5.31 | [23 empty] | VV | 0
|  | Mezisoučet |  | 65.1343 | [23 empty] | VV | 1
60 | 622425522R00 | Oprava vnějších omítek vápenných a vápenocementových s překrytím celé plochy štukem stupeň členitosti 5, v množství opravované plochy přes 40 do 50 %, bez nátěru, bez nákladů na umělecké dekorace fasád | m2 | 65.8741 |  | 0 |  | 0 |  | 0 | 21 | 0 | 0.04244 | 2.8 | 0 | 0 | 801-4 | RTS 23/ I | RTS 23/ I | 1.34 | 88.27 |  | Práce | Běžná |  |  |  | POL1_
|  | bez otlučení vadných míst | [25 empty] | SPI
|  | Včetně barvení vždy celé plochy (100%), s výjimkou položek oprav omítek drásaných. | [25 empty] | POP
|  | edikuly E1, E2 a E3 : | [25 empty] | VV | 0
|  | pilíře : (0,6*2+0,1*2*2+0,72*2)*2,78*2*3 |  | 50.7072 | [23 empty] | VV | 0
|  | nadpraží - čela : (0,72+1,42+0,72)*(0,45+0,2)*2*3 |  | 11.154 | [23 empty] | VV | 0
|  | podhled zaklenutí : 0,6*(2*3,14*0,71*1/2)*3 |  | 4.0129 | [23 empty] | VV | 0
|  | Mezisoučet |  | 65.8741 | [23 empty] | VV | 1
61 | 622474412RT1 | Omítka vnějších stěn štuková, složitost fasády 1-2, skladba: vápenný postřik, vápenná jádrová vrstva tl. 15 mm, , , vápenný štuk tl. 3 mm | m2 | 9.247 |  | 0 |  | 0 |  | 0 | 21 | 0 | 0.03151 | 0.29 | 0 | 0 | 801-1 | RTS 23/ I | RTS 23/ I | 0.8 | 7.4 |  | Práce | Běžná |  |  |  | POL1_
|  | D.1.1.23 nový balkon v edikule E3 (zábradelní zídka) : 0,875*(0,815*2+1,085)*2 |  | 4.7512 | [23 empty] | VV | 0
|  | D.1.1.25 nová edikula E4 a zábradlí balkonu : 0,59*(1,55+2,26)*2 |  | 4.4958 | [23 empty] | VV | 0
62 | 622904115R00 | Očištění fasád tlakovou vodou, složitost fasády 3 - 5 | m2 | 383.3818 |  | 0 |  | 0 |  | 0 | 21 | 0 | 2e-05 | 0.01 | 0 | 0 | 801-1 | RTS 23/ I | RTS 23/ I | 0.18 | 69.01 |  | Práce | Běžná |  |  |  | POL1_
|  | Fasády Sala terrena : | [25 empty] | VV | 0
|  | pohled východní : | [25 empty] | VV | 0
|  | plocha stěn : 112,111 |  | 112.111 | [23 empty] | VV | 0
|  | odpočet otvorů : -1*12,86*3 |  | -38.58 | [23 empty] | VV | 0
|  | -1*(3,43+3,14*0,75*0,75*1/2) |  | -4.3131 | [23 empty] | VV | 0
|  | přípočet ostění a nadpraží : 1,07*(3,3*2+2*3,14*1,42*1/2)*3 |  | 35.4988 | [23 empty] | VV | 0
|  | 1,07*(2,3*2+2*3,14*0,75*1/2) |  | 7.4418 | [23 empty] | VV | 0
|  | Mezisoučet |  | 112.1585 | [23 empty] | VV | 1
|  | pohled severní : | [25 empty] | VV | 0
|  | plocha stěn : 84,767 |  | 84.767 | [23 empty] | VV | 0
|  | odpočet otvorů : -1*2,16*4 |  | -8.64 | [23 empty] | VV | 0
|  | přípočet ostění a nadpraží : 0,3*(0,99*2+2,5*2)*4 |  | 8.376 | [23 empty] | VV | 0
|  | 0,3*(1,1*2+1,85*2)*4 |  | 7.08 | [23 empty] | VV | 0
|  | Mezisoučet |  | 91.583 | [23 empty] | VV | 1
|  | pohled západní : | [25 empty] | VV | 0
|  | plocha stěn : 98,494 |  | 98.494 | [23 empty] | VV | 0
|  | odpočet otvorů : -1*1,5*2,6 |  | -3.9 | [23 empty] | VV | 0
|  | -1*1,1*1,85 |  | -2.035 | [23 empty] | VV | 0
|  | přípočet ostění a nadpraží : 1,07*(2,6*2+1,5) |  | 7.169 | [23 empty] | VV | 0
|  | 0,3*(1,02*2+1,45*2)*4 |  | 5.928 | [23 empty] | VV | 0
|  | 0,3*(1,1*2+1,85*2)*5 |  | 8.85 | [23 empty] | VV | 0
|  | Mezisoučet |  | 114.506 | [23 empty] | VV | 1
|  | pohled jižní : | [25 empty] | VV | 0
|  | plocha stěn : 62,68 |  | 62.68 | [23 empty] | VV | 0
|  | odpočet otvorů : -1*2,57*3,21 |  | -8.2497 | [23 empty] | VV | 0
|  | přípočet ostění a nadpraží : 0,3*(2,57+3,21*2)*2 |  | 5.394 | [23 empty] | VV | 0
|  | 0,3*(1,1*2+1,85*2)*3 |  | 5.31 | [23 empty] | VV | 0
|  | Mezisoučet |  | 65.1343 | [23 empty] | VV | 1
63 | 622904121R00 | Očištění fasád ruční čištění ocelovým kartáčem, | m2 | 191.6909 |  | 0 |  | 0 |  | 0 | 21 | 0 | 0 | 0 | 0 | 0 | 801-1 | RTS 23/ I | RTS 23/ I | 0.43 | 82.43 |  | Práce | Běžná |  |  |  | POL1_
|  | uvažováno pro cca 50% ploch : | [25 empty] | VV | 0
|  | Odkaz na mn. položky pořadí 59 : 383,38178*0,5 |  | 191.6909 | [23 empty] | VV | 5
64 | 623422144R00 | Omítky vnější vápenné nebo vápenocementové pilířů a sloupů s plochami oblými štukové plstí hlazené stupeň složitosti 5 | m2 | 12.2762 |  | 0 |  | 0 |  | 0 | 21 | 0 | 0.06432 | 0.79 | 0 | 0 | 801-1 | RTS 23/ I | RTS 23/ I | 1.911 | 23.46 |  | Práce | Běžná |  |  |  | POL1_
|  | D.1.1.22 nová nika s kamenným sedátkem (koef. členit. 1,25) : (0,14*2+2,77)*3,22*1,25 |  | 12.2762 | [23 empty] | VV | 0
65 | 62.102 | Prohlídka fasády | komplet | 1 |  | 0 |  | 0 |  | 0 | 21 | 0 | 0 | 0 | 0 | 0 |  | Vlastní | Indiv | 0 | 0 |  | Práce | Běžná |  |  |  | POL1_
|  | analogicky dle popisu v PD: | [25 empty] | POP
|  | Po omytí bude provedena prohlídka stavu fasády a zhodnocení technického stavu omítek i kamenických prvků za účasti zástupců památkové péče. Na základě prohlídky bude zápisem stanoven rozsah dalšího případného odstranění omítek a jejich doplňování. | [25 empty] | POP |  | Po omytí bude provedena prohlídka stavu fasády a zhodnocení technického stavu omítek i kamenických prvků za účasti zástupců památkové péče. Na základě prohlídky bude zápisem stanoven rozsah dalšího případného odstranění omítek a jejich doplňování.
66 | 622422391 | Příplatek za další 1cm tl.váp.omítky stěn pl.-30% | m2 | 1150.1453 |  | 0 |  | 0 |  | 0 | 21 | 0 | 0.00803 | 9.24 | 0 | 0 |  | Vlastní | RTS 23/ I | 0.07 | 80.51 |  | Práce | Běžná |  |  |  | POL1_
|  | Odkaz na mn. položky pořadí 59 : 383,38177*3 |  | 1150.1453 | [23 empty] | VV | 5
67 | 622422392 | Příplatek za další 1cm tl.váp.omítky stěn pl.-50% | m2 | 197.6224 |  | 0 |  | 0 |  | 0 | 21 | 0 | 0.00803 | 1.59 | 0 | 0 |  | Vlastní | RTS 23/ I | 0.07 | 13.83 |  | Práce | Běžná |  |  |  | POL1_
|  | Odkaz na mn. položky pořadí 60 : 65,87412*3 |  | 197.6224 | [23 empty] | VV | 5
68 | 62242RP1 | Příplatek k položce - oprava vněj. omítek V, do 30%, za obsah dle požadavků PD nad rámec obsahu položek cenové soustavy | m2 | 383.3818 |  | 0 |  | 0 |  | 0 | 21 | 0 | 0 | 0 | 0 | 0 |  | Vlastní | Indiv | 1.11 | 425.55 |  | Práce | Běžná |  |  |  | POL1_
|  | analogicky dle popisu v PD: | [25 empty] | POP
|  | K obnově fasád bude použito vápenné technologie. | [25 empty] | POP
|  | U fasády bude plně respektována dochovaná historická architektonická úprava (a to jak celek, tak i jednotlivé architektonické prvky), lokálně lze odstranit pouze nesoudržné nebo výrazně poškozené části omítek. Plošné otloukání omítek není akceptovatelné. Soudržné plochy omítek, stejně tak i přídržné jádro omítek v případě odpadnutí jeho štukového líce tedy nebudou odstraňovány. | [25 empty] | POP |  | U fasády bude plně respektována dochovaná historická architektonická úprava (a to jak celek, tak i jednotlivé architektonické prvky), lokálně lze odstranit pouze nesoudržné nebo výrazně poškozené části omítek. Plošné otloukání omítek není akceptovatelné. Soudržné plochy omítek, stejně tak i přídržné jádro omítek v případě odpadnutí jeho štukového líce tedy nebudou odstraňovány.
|  | b. Vápennou maltu, která bude užita k opravě omítek, je možné obohatit o metakaolinové či pucolánové příměsi, které při zachování prodyšnosti zlepšují některé vlastnosti vápenných malt (vyšší odolnost proti vlhkosti, vyšší pevnost, odolnost proti působení mrazu, solí). Vápennou maltu lze kvůli dostatečné pružnosti a odolnosti obohatit následujícími hydraulickými přísadami: cementem, bílým cementem nebo trasovým vápnem, maximálně však do 15 % celkového objemu pojiva. Nelze použít pytlované cementové směsi, které obsahují i další, v historickém stavebnictví cizorodé přísady jako jsou stavební lepidla apod. Vápenné směsi pro použití na historických stavbách s hydraulickými přísadami do 15 % celkového objemu, které nevyžadují cementový podhoz, lze rovněž akceptovat. | [25 empty] | POP |  | b. Vápennou maltu, která bude užita k opravě omítek, je možné obohatit o metakaolinové či pucolánové příměsi, které při zachování prodyšnosti zlepšují některé vlastnosti vápenných malt (vyšší odolnost proti vlhkosti, vyšší pevnost, odolnost proti působení mrazu, solí). Vápennou maltu lze kvůli dostatečné pružnosti a odolnosti obohatit následujícími hydraulickými přísadami: cementem, bílým cementem nebo trasovým vápnem, maximálně však do 15 % celkového objemu pojiva. Nelze použít pytlované cementové směsi, které obsahují i další, v historickém stavebnictví cizorodé přísady jako jsou stavební lepidla apod. Vápenné směsi pro použití na historických stavbách s hydraulickými přísadami do 15 % celkového objemu, které nevyžadují cementový podhoz, lze rovněž akceptovat.
|  | c. Omítka bude nahazována přímo na stěnu, nebudou při tom použity žádné novodobé podkladní prostředky (jako např. perlinka). Omítky nebudou srovnávány latěmi. Přechody mezi stávající a doplňovanou omítkou budou přebroušeny, aby povrch nových a stávajících částí omítek na sebe plynule bez přechodů navazoval. | [25 empty] | POP |  | c. Omítka bude nahazována přímo na stěnu, nebudou při tom použity žádné novodobé podkladní prostředky (jako např. perlinka). Omítky nebudou srovnávány latěmi. Přechody mezi stávající a doplňovanou omítkou budou přebroušeny, aby povrch nových a stávajících částí omítek na sebe plynule bez přechodů navazoval.
|  | d. Vybraná barevnost bude odsouhlasena na základě vzorku provedeného přímo na fasádě, a to za účasti zástupců památkové péče, o jednání bude proveden zápis. | [25 empty] | POP |  | d. Vybraná barevnost bude odsouhlasena na základě vzorku provedeného přímo na fasádě, a to za účasti zástupců památkové péče, o jednání bude proveden zápis.
|  | Na základě detailních výkresů dokumentace pro provedení stavby bude před realizací upřesněno v rámci dílenské dokumentace zhotovitele grafické znázornění v měřítku 1:5 navrhovaných nových výplní, prvků a doplňků. Budou specifikovány profilace, rozměry, ateriály, kování a povrchová úprava detailů. | [25 empty] | POP |  | Na základě detailních výkresů dokumentace pro provedení stavby bude před realizací upřesněno v rámci dílenské dokumentace zhotovitele grafické znázornění v měřítku 1:5 navrhovaných nových výplní, prvků a doplňků. Budou specifikovány profilace, rozměry, ateriály, kování a povrchová úprava detailů.
|  | Před realizací budou předloženy i kladečské plány zádlažby nebo detailní složení omítek včetně techniky nanášení omítek na omítané povrchy. | [25 empty] | POP |  | Před realizací budou předloženy i kladečské plány zádlažby nebo detailní složení omítek včetně techniky nanášení omítek na omítané povrchy.
|  | Odkaz na mn. položky pořadí 59 : 383,38177 |  | 383.3818 | [23 empty] | VV | 5
69 | 62242RP2 | Příplatek k položce - oprava vněj. omítek V, do 50%, za obsah dle požadavků PD nad rámec obsahu položek cenové soustavy | m2 | 65.8741 |  | 0 |  | 0 |  | 0 | 21 | 0 | 0 | 0 | 0 | 0 |  | Vlastní | Indiv | 1.11 | 73.12 |  | Práce | Běžná |  |  |  | POL1_
|  | analogicky dle popisu v PD: | [25 empty] | POP
|  | K obnově fasád bude použito vápenné technologie. | [25 empty] | POP
|  | U fasády bude plně respektována dochovaná historická architektonická úprava (a to jak celek, tak i jednotlivé architektonické prvky), lokálně lze odstranit pouze nesoudržné nebo výrazně poškozené části omítek. Plošné otloukání omítek není akceptovatelné. Soudržné plochy omítek, stejně tak i přídržné jádro omítek v případě odpadnutí jeho štukového líce tedy nebudou odstraňovány. | [25 empty] | POP |  | U fasády bude plně respektována dochovaná historická architektonická úprava (a to jak celek, tak i jednotlivé architektonické prvky), lokálně lze odstranit pouze nesoudržné nebo výrazně poškozené části omítek. Plošné otloukání omítek není akceptovatelné. Soudržné plochy omítek, stejně tak i přídržné jádro omítek v případě odpadnutí jeho štukového líce tedy nebudou odstraňovány.
|  | b. Vápennou maltu, která bude užita k opravě omítek, je možné obohatit o metakaolinové či pucolánové příměsi, které při zachování prodyšnosti zlepšují některé vlastnosti vápenných malt (vyšší odolnost proti vlhkosti, vyšší pevnost, odolnost proti působení mrazu, solí). Vápennou maltu lze kvůli dostatečné pružnosti a odolnosti obohatit následujícími hydraulickými přísadami: cementem, bílým cementem nebo trasovým vápnem, maximálně však do 15 % celkového objemu pojiva. Nelze použít pytlované cementové směsi, které obsahují i další, v historickém stavebnictví cizorodé přísady jako jsou stavební lepidla apod. Vápenné směsi pro použití na historických stavbách s hydraulickými přísadami do 15 % celkového objemu, které nevyžadují cementový podhoz, lze rovněž akceptovat. | [25 empty] | POP |  | b. Vápennou maltu, která bude užita k opravě omítek, je možné obohatit o metakaolinové či pucolánové příměsi, které při zachování prodyšnosti zlepšují některé vlastnosti vápenných malt (vyšší odolnost proti vlhkosti, vyšší pevnost, odolnost proti působení mrazu, solí). Vápennou maltu lze kvůli dostatečné pružnosti a odolnosti obohatit následujícími hydraulickými přísadami: cementem, bílým cementem nebo trasovým vápnem, maximálně však do 15 % celkového objemu pojiva. Nelze použít pytlované cementové směsi, které obsahují i další, v historickém stavebnictví cizorodé přísady jako jsou stavební lepidla apod. Vápenné směsi pro použití na historických stavbách s hydraulickými přísadami do 15 % celkového objemu, které nevyžadují cementový podhoz, lze rovněž akceptovat.
|  | c. Omítka bude nahazována přímo na stěnu, nebudou při tom použity žádné novodobé podkladní prostředky (jako např. perlinka). Omítky nebudou srovnávány latěmi. Přechody mezi stávající a doplňovanou omítkou budou přebroušeny, aby povrch nových a stávajících částí omítek na sebe plynule bez přechodů navazoval. | [25 empty] | POP |  | c. Omítka bude nahazována přímo na stěnu, nebudou při tom použity žádné novodobé podkladní prostředky (jako např. perlinka). Omítky nebudou srovnávány latěmi. Přechody mezi stávající a doplňovanou omítkou budou přebroušeny, aby povrch nových a stávajících částí omítek na sebe plynule bez přechodů navazoval.
|  | d. Vybraná barevnost bude odsouhlasena na základě vzorku provedeného přímo na fasádě, a to za účasti zástupců památkové péče, o jednání bude proveden zápis. | [25 empty] | POP |  | d. Vybraná barevnost bude odsouhlasena na základě vzorku provedeného přímo na fasádě, a to za účasti zástupců památkové péče, o jednání bude proveden zápis.
|  | Na základě detailních výkresů dokumentace pro provedení stavby bude před realizací upřesněno v rámci dílenské dokumentace zhotovitele grafické znázornění v měřítku 1:5 navrhovaných nových výplní, prvků a doplňků. Budou specifikovány profilace, rozměry, ateriály, kování a povrchová úprava detailů. | [25 empty] | POP |  | Na základě detailních výkresů dokumentace pro provedení stavby bude před realizací upřesněno v rámci dílenské dokumentace zhotovitele grafické znázornění v měřítku 1:5 navrhovaných nových výplní, prvků a doplňků. Budou specifikovány profilace, rozměry, ateriály, kování a povrchová úprava detailů.
|  | Před realizací budou předloženy i kladečské plány zádlažby nebo detailní složení omítek včetně techniky nanášení omítek na omítané povrchy. | [25 empty] | POP |  | Před realizací budou předloženy i kladečské plány zádlažby nebo detailní složení omítek včetně techniky nanášení omítek na omítané povrchy.
|  | Odkaz na mn. položky pořadí 60 : 65,87412 |  | 65.8741 | [23 empty] | VV | 5
70 | 62242RP3 | Příplatek k položce - omítka vnější, za obsah dle požadavků PD nad rámec obsahu položek cenové soustavy | m2 | 43.4813 |  | 0 |  | 0 |  | 0 | 21 | 0 | 0 | 0 | 0 | 0 |  | Vlastní | Indiv | 1.11 | 48.26 |  | Práce | Běžná |  |  |  | POL1_
|  | analogicky dle popisu v PD: | [25 empty] | POP
|  | K obnově fasád bude použito vápenné technologie. | [25 empty] | POP
|  | U fasády bude plně respektována dochovaná historická architektonická úprava (a to jak celek, tak i jednotlivé architektonické prvky), lokálně lze odstranit pouze nesoudržné nebo výrazně poškozené části omítek. Plošné otloukání omítek není akceptovatelné. Soudržné plochy omítek, stejně tak i přídržné jádro omítek v případě odpadnutí jeho štukového líce tedy nebudou odstraňovány. | [25 empty] | POP |  | U fasády bude plně respektována dochovaná historická architektonická úprava (a to jak celek, tak i jednotlivé architektonické prvky), lokálně lze odstranit pouze nesoudržné nebo výrazně poškozené části omítek. Plošné otloukání omítek není akceptovatelné. Soudržné plochy omítek, stejně tak i přídržné jádro omítek v případě odpadnutí jeho štukového líce tedy nebudou odstraňovány.
|  | b. Vápennou maltu, která bude užita k opravě omítek, je možné obohatit o metakaolinové či pucolánové příměsi, které při zachování prodyšnosti zlepšují některé vlastnosti vápenných malt (vyšší odolnost proti vlhkosti, vyšší pevnost, odolnost proti působení mrazu, solí). Vápennou maltu lze kvůli dostatečné pružnosti a odolnosti obohatit následujícími hydraulickými přísadami: cementem, bílým cementem nebo trasovým vápnem, maximálně však do 15 % celkového objemu pojiva. Nelze použít pytlované cementové směsi, které obsahují i další, v historickém stavebnictví cizorodé přísady jako jsou stavební lepidla apod. Vápenné směsi pro použití na historických stavbách s hydraulickými přísadami do 15 % celkového objemu, které nevyžadují cementový podhoz, lze rovněž akceptovat. | [25 empty] | POP |  | b. Vápennou maltu, která bude užita k opravě omítek, je možné obohatit o metakaolinové či pucolánové příměsi, které při zachování prodyšnosti zlepšují některé vlastnosti vápenných malt (vyšší odolnost proti vlhkosti, vyšší pevnost, odolnost proti působení mrazu, solí). Vápennou maltu lze kvůli dostatečné pružnosti a odolnosti obohatit následujícími hydraulickými přísadami: cementem, bílým cementem nebo trasovým vápnem, maximálně však do 15 % celkového objemu pojiva. Nelze použít pytlované cementové směsi, které obsahují i další, v historickém stavebnictví cizorodé přísady jako jsou stavební lepidla apod. Vápenné směsi pro použití na historických stavbách s hydraulickými přísadami do 15 % celkového objemu, které nevyžadují cementový podhoz, lze rovněž akceptovat.
|  | c. Omítka bude nahazována přímo na stěnu, nebudou při tom použity žádné novodobé podkladní prostředky (jako např. perlinka). Omítky nebudou srovnávány latěmi. Přechody mezi stávající a doplňovanou omítkou budou přebroušeny, aby povrch nových a stávajících částí omítek na sebe plynule bez přechodů navazoval. | [25 empty] | POP |  | c. Omítka bude nahazována přímo na stěnu, nebudou při tom použity žádné novodobé podkladní prostředky (jako např. perlinka). Omítky nebudou srovnávány latěmi. Přechody mezi stávající a doplňovanou omítkou budou přebroušeny, aby povrch nových a stávajících částí omítek na sebe plynule bez přechodů navazoval.
|  | d. Vybraná barevnost bude odsouhlasena na základě vzorku provedeného přímo na fasádě, a to za účasti zástupců památkové péče, o jednání bude proveden zápis. | [25 empty] | POP |  | d. Vybraná barevnost bude odsouhlasena na základě vzorku provedeného přímo na fasádě, a to za účasti zástupců památkové péče, o jednání bude proveden zápis.
|  | Na základě detailních výkresů dokumentace pro provedení stavby bude před realizací upřesněno v rámci dílenské dokumentace zhotovitele grafické znázornění v měřítku 1:5 navrhovaných nových výplní, prvků a doplňků. Budou specifikovány profilace, rozměry, ateriály, kování a povrchová úprava detailů. | [25 empty] | POP |  | Na základě detailních výkresů dokumentace pro provedení stavby bude před realizací upřesněno v rámci dílenské dokumentace zhotovitele grafické znázornění v měřítku 1:5 navrhovaných nových výplní, prvků a doplňků. Budou specifikovány profilace, rozměry, ateriály, kování a povrchová úprava detailů.
|  | Před realizací budou předloženy i kladečské plány zádlažby nebo detailní složení omítek včetně techniky nanášení omítek na omítané povrchy. | [25 empty] | POP |  | Před realizací budou předloženy i kladečské plány zádlažby nebo detailní složení omítek včetně techniky nanášení omítek na omítané povrchy.
|  | Odkaz na mn. položky pořadí 58 : 21,95804 |  | 21.958 | [23 empty] | VV | 5
|  | Odkaz na mn. položky pořadí 61 : 9,24705 |  | 9.247 | [23 empty] | VV | 5
|  | Odkaz na mn. položky pořadí 64 : 12,27625 |  | 12.2762 | [23 empty] | VV | 5
Díl: | 63 | Podlahy a podlahové konstrukce |  |  |  | 0 |  | 0 |  | 0 |  | 0 |  | 459.38 |  | 0 |  |  |  |  | 506.38 | [6 empty] | DIL
71 | 631313511R00 | Mazanina z betonu prostého tl. přes 80 do 120 mm třídy C 12/15, | m3 | 0.15975 |  | 0 |  | 0 |  | 0 | 21 | 0 | 2.525 | 0.4 | 0 | 0 | 801-1 | RTS 23/ I | RTS 23/ I | 2.58 | 0.41 |  | Práce | Běžná |  |  |  | POL1_
|  | (z kameniva) hlazená dřevěným hladítkem | [25 empty] | SPI
|  | Včetně vytvoření dilatačních spár, bez zaplnění. | [25 empty] | POP
|  | D.1.1.16 základ kašny Neptun : 1,065*1,5*0,1 |  | 0.15975 | [23 empty] | VV | 0
72 | 631313621R00 | Mazanina z betonu prostého tl. přes 80 do 120 mm třídy C 20/25, | m3 | 2.0298 |  | 0 |  | 0 |  | 0 | 21 | 0 | 2.525 | 5.13 | 0 | 0 | 801-1 | RTS 23/ I | RTS 23/ I | 2.58 | 5.24 |  | Práce | Běžná |  |  |  | POL1_
|  | (z kameniva) hlazená dřevěným hladítkem | [25 empty] | SPI
|  | Včetně vytvoření dilatačních spár, bez zaplnění. | [25 empty] | POP
|  | železobetonová vana trojfontány : | [25 empty] | VV | 0
|  | podkladní beton : 0,1*(5,67+0,15*2)*(3,1+0,15*2) |  | 2.0298 | [23 empty] | VV | 0
|  | Mezisoučet |  | 2.0298 | [23 empty] | VV | 1
73 | 631315621R00 | Mazanina z betonu prostého tl. přes 120 do 240 mm třídy C 20/25, | m3 | 2.784 |  | 0 |  | 0 |  | 0 | 21 | 0 | 2.525 | 7.03 | 0 | 0 | 801-1 | RTS 23/ I | RTS 23/ I | 2.317 | 6.45 |  | Práce | Běžná |  |  |  | POL1_
|  | (z kameniva) hlazená dřevěným hladítkem | [25 empty] | SPI
|  | Včetně vytvoření dilatačních spár, bez zaplnění. | [25 empty] | POP
|  | technologická šchta : | [25 empty] | VV | 0
|  | podkladní beton : (3,2*5+1,6*1,6)*0,15 |  | 2.784 | [23 empty] | VV | 0
|  | Mezisoučet |  | 2.784 | [23 empty] | VV | 1
74 | 631315711R00 | Mazanina z betonu prostého tl. přes 120 do 240 mm třídy C 25/30, | m3 | 16.5 |  | 0 |  | 0 |  | 0 | 21 | 0 | 2.525 | 41.66 | 0 | 0 | 801-1 | RTS 23/ I | RTS 23/ I | 2.32 | 38.28 |  | Práce | Běžná |  |  |  | POL1_
|  | (z kameniva) hlazená dřevěným hladítkem | [25 empty] | SPI
|  | Včetně vytvoření dilatačních spár, bez zaplnění. | [25 empty] | POP
|  | SP.1 Plocha pod dlažbou uvnitř Sala terreny : 95*0,15 |  | 14.25 | [23 empty] | VV | 0
|  | SP.7 Plocha západní části dolní dlážděné terasy pod schodištěm : 15*0,15 |  | 2.25 | [23 empty] | VV | 0
75 | 631319175R00 | Příplatek za stržení povrchu tloušťka mazaniny od 120 mm do 240 mm | m3 | 16.5 |  | 0 |  | 0 |  | 0 | 21 | 0 | 0 | 0 | 0 | 0 | 801-1 | RTS 23/ I | RTS 23/ I | 0.21 | 3.47 |  | Práce | Běžná |  |  |  | POL1_
|  | spodní vrstvy mazaniny latí před vložením výztuže nebo pletiva pro tloušťku obou vrstev mazaniny | [25 empty] | SPI
|  | SP.1 Plocha pod dlažbou uvnitř Sala terreny : 95*0,15 |  | 14.25 | [23 empty] | VV | 0
|  | SP.7 Plocha západní části dolní dlážděné terasy pod schodištěm : 15*0,15 |  | 2.25 | [23 empty] | VV | 0
76 | 631361921RT4 | Výztuž mazanin z betonů a z lehkých betonů ze svařovaných sítí průměr drátu 6 mm, velikost oka 100/100 mm | t | 0.5566 |  | 0 |  | 0 |  | 0 | 21 | 0 | 1.0662 | 0.59 | 0 | 0 | 801-1 | RTS 23/ I | RTS 23/ I | 15.23 | 8.48 |  | Práce | Běžná |  |  |  | POL1_
|  | včetně distančních prvků | [25 empty] | SPI
|  | SP.1 Plocha pod dlažbou uvnitř Sala terreny : 95*4,4*1,15*1/1000 |  | 0.4807 | [23 empty] | VV | 0
|  | SP.7 Plocha západní části dolní dlážděné terasy pod schodištěm : 15*4,4*1,15*1/1000 |  | 0.0759 | [23 empty] | VV | 0
|  | Mezisoučet |  | 0.5566 | [23 empty] | VV | 1
77 | 631571004R00 | Násyp pod podlahy z kameniva z kameniva ze štěrkopísku 0-32 tř. I | m3 | 76.65 |  | 0 |  | 0 |  | 0 | 21 | 0 | 1.837 | 140.81 | 0 | 0 | 801-1 | RTS 23/ I | RTS 23/ I | 1.836 | 140.73 |  | Práce | Běžná |  |  |  | POL1_
|  | pod mazaniny a dlažby, popř. na plochých střechách, vodorovný nebo ve spádu, s udusáním a urovnáním povrchu, | [25 empty] | SPI |  | pod mazaniny a dlažby, popř. na plochých střechách, vodorovný nebo ve spádu, s udusáním a urovnáním povrchu,
|  | SP.2 Plocha terasy před sala terrenou mlatů a dlažeb včetně trojfontány a záhonů A1, A2, B1, B2 : 184*0,15 |  | 27.6 | [23 empty] | VV | 0
|  | mlat horní bastion : 45*0,15 |  | 6.75 | [23 empty] | VV | 0
|  | mlat dolní bastion : 28*0,15 |  | 4.2 | [23 empty] | VV | 0
|  | mlat zahrada (včetně plochy pod kašnami) : 245*0,15 |  | 36.75 | [23 empty] | VV | 0
|  | mlat v záhonu H : 9*0,15 |  | 1.35 | [23 empty] | VV | 0
|  | Mezisoučet |  | 76.65 | [23 empty] | VV | 1
78 | 631571005R00 | Násyp pod podlahy z kameniva z kameniva z kačírku frakce 22-32 mm | m3 | 164.85 |  | 0 |  | 0 |  | 0 | 21 | 0 | 1.6 | 263.76 | 0 | 0 | 801-1 | RTS 23/ I | RTS 23/ I | 1.84 | 303.32 |  | Práce | Běžná |  |  |  | POL1_
|  | pod mazaniny a dlažby, popř. na plochých střechách, vodorovný nebo ve spádu, s udusáním a urovnáním povrchu, | [25 empty] | SPI |  | pod mazaniny a dlažby, popř. na plochých střechách, vodorovný nebo ve spádu, s udusáním a urovnáním povrchu,
|  | analogicky dle popisu v PD: | [25 empty] | POP
|  | dle odkryté situace dorovnání podkladu hrubým kamenivem a dorovnání novou hrubou štěrkovou vrstvou | [25 empty] | POP
|  | SP.1 Plocha pod dlažbou uvnitř Sala terreny : 95*0,15 |  | 14.25 | [23 empty] | VV | 0
|  | SP.2 Plocha terasy před sala terrenou mlatů a dlažeb včetně trojfontány a záhonů A1, A2, B1, B2 : 184*0,15 |  | 27.6 | [23 empty] | VV | 0
|  | SP.3 Plocha horního, středního a dolního parteru s cestami a záhony B,C, D, E kolem : 738*0,15 |  | 110.7 | [23 empty] | VV | 0
|  | SP.4 Plocha západního bastionu s terasou : 41*0,15 |  | 6.15 | [23 empty] | VV | 0
|  | SP.5 Plocha východního bastionu s terasou : 26*0,15 |  | 3.9 | [23 empty] | VV | 0
|  | SP.7 Plocha západní části dolní dlážděné terasy pod schodištěm : 15*0,15 |  | 2.25 | [23 empty] | VV | 0
|  | Mezisoučet |  | 164.85 | [23 empty] | VV | 1
Díl: | 8 | Trubní vedení |  |  |  | 0 |  | 0 |  | 0 |  | 0 |  | 133.09 |  | 0 |  |  |  |  | 18.27 | [6 empty] | DIL
79 | 895983219R00 | Zřízení vpusti kanalizační dvorní z kameninových dílců DN 300/100 mm | kus | 10 |  | 0 |  | 0 |  | 0 | 21 | 0 | 0.04812 | 0.48 | 0 | 0 | 827-1 | RTS 23/ I | RTS 23/ I | 1.827 | 18.27 |  | Práce | Běžná |  |  |  | POL1_
|  | včetně zřízení lože ze štěrkopísku, | [25 empty] | SPI
80 | 831350012RAB | Kanalizace z trub plastových D 160 mm, hloubka 1,5 m | m | 146.04 |  | 0 |  | 0 |  | 0 | 21 | 0 | 0.90803 | 132.61 | 0 | 0 | AP-HSV | RTS 23/ I | RTS 23/ I | 0 | 0 |  | Agregovaná položka | Běžná |  |  |  | POL2_
|  | hloubení rýh zapažených, šířky do 200 cm, hloubky 2 m, v hornině 3 (včetně příplatku za lepivost), pažení a rozepření rýh příložné (pro jakoukoliv mezerovitost) včetně přepažování rozepření a odstranění, s uložením materiálu do 3 m od okraje výkopu, svislé přemístění výkopku, s naložením přebytku po zásypu (0,08 - 2,22 m3/m rýhy) na dopravní prostředek, s odvozem do 6 km a uložením na skládku, lože pod potrubí z písku a štěrkopísku do 63 mm, dodávka a montáž potrubí z trub PVC hrdlových, obsyp potrubí kamenivem fr. 4-8 mm, zhutnění, zásyp rýhy vytěženou zeminou, s uložením ve vrstvách, se zhutněním. | [25 empty] | SPI |  | hloubení rýh zapažených, šířky do 200 cm, hloubky 2 m, v hornině 3 (včetně příplatku za lepivost), pažení a rozepření rýh příložné (pro jakoukoliv mezerovitost) včetně přepažování rozepření a odstranění, s uložením materiálu do 3 m od okraje výkopu, svislé přemístění výkopku, s naložením přebytku po zásypu (0,08 - 2,22 m3/m rýhy) na dopravní prostředek, s odvozem do 6 km a uložením na skládku, lože pod potrubí z písku a štěrkopísku do 63 mm, dodávka a montáž potrubí z trub PVC hrdlových, obsyp potrubí kamenivem fr. 4-8 mm, zhutnění, zásyp rýhy vytěženou zeminou, s uložením ve vrstvách, se zhutněním.
|  | analogicky dle popisu v PD: | [25 empty] | POP
|  | navržená dešťová kanalizace | [25 empty] | POP
|  | navržená dešťová kanalizace - systém odvodnění : 123,94+1,6*6+5+7,5 |  | 146.04 | [23 empty] | VV | 0
Díl: | 91 | Doplňující práce na komunikaci |  |  |  | 0 |  | 0 |  | 0 |  | 0 |  | 122.87 |  | 0 |  |  |  |  | 143.29 | [6 empty] | DIL
81 | 917461111R00 | Osazení chodníkového obrubníku kamenného stojatého, s boční opěrou z betonu prostého, do lože z betonu prostého C 12/15 | m | 355 |  | 0 |  | 0 |  | 0 | 21 | 0 | 0.15674 | 55.64 | 0 | 0 | 822-1 | RTS 23/ I | RTS 23/ I | 0.29548 | 104.9 |  | Práce | Běžná |  |  |  | POL1_
|  | se zřízením lože tl. 80-100 mm | [25 empty] | SPI
|  | OBRUBNÍKY kamenné celkem : 355 |  | 355 | [23 empty] | VV | 0
82 | 918101111R00 | Lože pod obrubníky, krajníky nebo obruby z betonu prostého C 12/15 | m3 | 26.625 |  | 0 |  | 0 |  | 0 | 21 | 0 | 2.525 | 67.23 | 0 | 0 | 822-1 | RTS 23/ I | RTS 23/ I | 1.442 | 38.39 |  | Práce | Běžná |  |  |  | POL1_
|  | z dlažebních kostek z betonu prostého | [25 empty] | SPI
|  | pro OBRUBNÍKY kamenné celkem : 355*0,3*0,25 |  | 26.625 | [23 empty] | VV | 0
Díl: | 94 | Lešení a stavební výtahy |  |  |  | 0 |  | 0 |  | 0 |  | 0 |  | 202.96 |  | 0 |  |  |  |  | 2304.94 | [6 empty] | DIL
83 | 942941022R00 | Montáž lešení těžkého řadového s podlahami výšky přes 10 do 20 m | m2 | 3293.3818 |  | 0 |  | 0 |  | 0 | 21 | 0 | 0.0331 | 109.01 | 0 | 0 | 800-3 | RTS 23/ I | RTS 23/ I | 0.25 | 823.35 |  | Práce | Běžná |  |  |  | POL1_
|  | z fošen nebo dílců minimální tloušťky 38 mm, šířky od 2 do 2,5 m, při maximálním zatížení podlahové plochy 3 kPa (300 kg/m2), včetně kotvení, | [25 empty] | SPI |  | z fošen nebo dílců minimální tloušťky 38 mm, šířky od 2 do 2,5 m, při maximálním zatížení podlahové plochy 3 kPa (300 kg/m2), včetně kotvení,
|  | Včetně kotvení lešení. | [25 empty] | POP
|  | severní strana (uvaž. 2x montáž + demontáž) : 97*15*2 |  | 2910 | [23 empty] | VV | 0
|  | salla terrena : 383,38177 |  | 383.3818 | [23 empty] | VV | 0
|  | Mezisoučet |  | 3293.3818 | [23 empty] | VV | 1
84 | 942941192R00 | Montáž lešení těžkého řadového s podlahami příplatek k ceně za každý další i započatý měsíc použití lešení výšky přes 10 do 20 m | m2 | 22060.5812 |  | 0 |  | 0 |  | 0 | 21 | 0 | 0.003 | 66.18 | 0 | 0 | 800-3 | RTS 23/ I | RTS 23/ I | 0.01 | 220.61 |  | Práce | Běžná |  |  |  | POL1_
|  | z fošen nebo dílců minimální tloušťky 38 mm, šířky od 2 do 2,5 m, při maximálním zatížení podlahové plochy 3 kPa (300 kg/m2), včetně kotvení, | [25 empty] | SPI |  | z fošen nebo dílců minimální tloušťky 38 mm, šířky od 2 do 2,5 m, při maximálním zatížení podlahové plochy 3 kPa (300 kg/m2), včetně kotvení,
|  | předpoklad celkem 12.měsíců : | [25 empty] | VV | 0
|  | severní strana (uvaž. 2x montáž + demontáž) : 97*15*12 |  | 17460 | [23 empty] | VV | 0
|  | salla terrena : 383,38177*12 |  | 4600.5812 | [23 empty] | VV | 0
|  | Mezisoučet |  | 22060.5812 | [23 empty] | VV | 1
85 | 942941822R00 | Demontáž lešení těžkého řadového s podlahami výšky přes 10 do 20 m, šířky od 2 do 2,5 m, zatížení podlahové plochy do 3 kPa (300 kg/m2 | m2 | 3293.3818 |  | 0 |  | 0 |  | 0 | 21 | 0 | 0 | 0 | 0 | 0 | 800-3 | RTS 23/ I | RTS 23/ I | 0.2 | 658.68 |  | Práce | Běžná |  |  |  | POL1_
|  | z fošen nebo dílců minimální tloušťky 38 mm, šířky od 2 do 2,5 m, při maximálním zatížení podlahové plochy 3 kPa (300 kg/m2), | [25 empty] | SPI |  | z fošen nebo dílců minimální tloušťky 38 mm, šířky od 2 do 2,5 m, při maximálním zatížení podlahové plochy 3 kPa (300 kg/m2),
|  | Odkaz na mn. položky pořadí 83 : 3293,38177 |  | 3293.3818 | [23 empty] | VV | 5
86 | 943943221R00 | Montáž lešení prostorového lehkého bez podlah výšky do 10 m | m3 | 875 |  | 0 |  | 0 |  | 0 | 21 | 0 | 0.00735 | 6.43 | 0 | 0 | 800-3 | RTS 23/ I | RTS 23/ I | 0.03 | 26.25 |  | Práce | Běžná |  |  |  | POL1_
|  | pro zatížení podlahové plochy do 2 kPa (200 kg/m2), | [25 empty] | SPI
|  | pomocně pro ostatní konstrukcxe zahrady : 250*3,5 |  | 875 | [23 empty] | VV | 0
87 | 943943292R00 | Montáž lešení prostorového lehkého bez podlah příplatek za každý další i započatý měsíc použití lešení pro zatížení podlahové plochy do 2 kPa (200 kg/m2) | m3 | 10500 |  | 0 |  | 0 |  | 0 | 21 | 0 | 0.00012 | 1.26 | 0 | 0 | 800-3 | RTS 23/ I | RTS 23/ I | 0.001 | 10.5 |  | Práce | Běžná |  |  |  | POL1_
|  | pro zatížení podlahové plochy do 2 kPa (200 kg/m2), | [25 empty] | SPI
|  | předpoklad 12.měsíců : | [25 empty] | VV | 0
|  | Odkaz na mn. položky pořadí 86 : 875,00000*12 |  | 10500 | [23 empty] | VV | 5
88 | 943943821R00 | Demontáž lešení prostorového lehkého výšky do 10 m | m3 | 875 |  | 0 |  | 0 |  | 0 | 21 | 0 | 0 | 0 | 0 | 0 | 800-3 | RTS 23/ I | RTS 23/ I | 0.021 | 18.38 |  | Práce | Běžná |  |  |  | POL1_
|  | bez podlah pro zatížení podlahové plochy do 2 kPa (200 kg/m2), | [25 empty] | SPI
|  | Odkaz na mn. položky pořadí 86 : 875,00000 |  | 875 | [23 empty] | VV | 5
89 | 943955021R00 | Montáž lešeňové podlahy s příčníky nebo podélníky, výšky do 10 m | m2 | 250 |  | 0 |  | 0 |  | 0 | 21 | 0 | 0.01691 | 4.23 | 0 | 0 | 800-3 | RTS 23/ I | RTS 23/ I | 0.08 | 20 |  | Práce | Běžná |  |  |  | POL1_
|  | pomocně pro ostatní konstrukcxe zahrady : 250 |  | 250 | [23 empty] | VV | 0
90 | 943955198R00 | Montáž lešeňové podlahy Pronájem lešeňových podlážek za den použití | m2 | 91250 |  | 0 |  | 0 |  | 0 | 21 | 0 | 0 | 0 | 0 | 0 | 800-3 | RTS 23/ I | RTS 23/ I | 0.002 | 182.5 |  | Práce | Běžná |  |  |  | POL1_
|  | pro prostorové lešení | [25 empty] | SPI
|  | předpoklad 12.měsíců : | [25 empty] | VV | 0
|  | Odkaz na mn. položky pořadí 89 : 250,00000*365 |  | 91250 | [23 empty] | VV | 5
91 | 943955821R00 | Demontáž lešeňové podlahy s příčníky nebo podélníky, výšky do 10 m | m2 | 250 |  | 0 |  | 0 |  | 0 | 21 | 0 | 0 | 0 | 0 | 0 | 800-3 | RTS 23/ I | RTS 23/ I | 0.066 | 16.5 |  | Práce | Běžná |  |  |  | POL1_
|  | Odkaz na mn. položky pořadí 89 : 250,00000 |  | 250 | [23 empty] | VV | 5
92 | 944944013R00 | Montáž ochranné sítě z umělých vláken | m2 | 3293.3818 |  | 0 |  | 0 |  | 0 | 21 | 0 | 0 | 0 | 0 | 0 | 800-3 | RTS 23/ I | RTS 23/ I | 0.04 | 131.74 |  | Práce | Běžná |  |  |  | POL1_
|  | Odkaz na mn. položky pořadí 83 : 3293,38177 |  | 3293.3818 | [23 empty] | VV | 5
93 | 944944033R00 | Montáž ochranné sítě příplatek k ceně za každý další i započatý měsíc použití ochranných sítí z umělých vláken | m2 | 22060.5812 |  | 0 |  | 0 |  | 0 | 21 | 0 | 0.00013 | 2.87 | 0 | 0 | 800-3 | RTS 23/ I | RTS 23/ I | 0 | 0 |  | Práce | Běžná |  |  |  | POL1_
|  | Odkaz na mn. položky pořadí 84 : 22060,58124 |  | 22060.5812 | [23 empty] | VV | 5
94 | 944944083R00 | Demontáž ochranné sítě z umělých vláken | m2 | 3293.3818 |  | 0 |  | 0 |  | 0 | 21 | 0 | 0 | 0 | 0 | 0 | 800-3 | RTS 23/ I | RTS 23/ I | 0.02 | 65.87 |  | Práce | Běžná |  |  |  | POL1_
|  | Odkaz na mn. položky pořadí 92 : 3293,38177 |  | 3293.3818 | [23 empty] | VV | 5
95 | 944945013R00 | Montáž záchytné stříšky šířky přes 2 m | m | 256 |  | 0 |  | 0 |  | 0 | 21 | 0 | 0.02372 | 6.07 | 0 | 0 | 800-3 | RTS 23/ I | RTS 23/ I | 0.24 | 61.44 |  | Práce | Běžná |  |  |  | POL1_
|  | severní strana (uvaž. 2x montáž + demontáž) : 97*2+35 |  | 229 | [23 empty] | VV | 0
|  | sala terrena : 16,5+10,5 |  | 27 | [23 empty] | VV | 0
|  | Mezisoučet |  | 256 | [23 empty] | VV | 1
96 | 944945193R00 | Montáž záchytné stříšky příplatek k ceně za každý další i započatý měsíc použití záchytné stříšky šířky přes 2 m | m | 3072 |  | 0 |  | 0 |  | 0 | 21 | 0 | 0.00225 | 6.91 | 0 | 0 | 800-3 | RTS 23/ I | RTS 23/ I | 0.01 | 30.72 |  | Práce | Běžná |  |  |  | POL1_
|  | předpoklad celkem 12.měsíců : | [25 empty] | VV | 0
|  | Odkaz na mn. položky pořadí 95 : 256,00000*12 |  | 3072 | [23 empty] | VV | 5
97 | 944945813R00 | Demontáž záchytné stříšky šířky přes 2 m | m | 256 |  | 0 |  | 0 |  | 0 | 21 | 0 | 0 | 0 | 0 | 0 | 800-3 | RTS 23/ I | RTS 23/ I | 0.15 | 38.4 |  | Práce | Běžná |  |  |  | POL1_
|  | zřizované současně s lehkým nebo těžkým lešením, | [25 empty] | SPI
|  | Odkaz na mn. položky pořadí 95 : 256,00000 |  | 256 | [23 empty] | VV | 5
98 | 94-001 | Příplatek k položce lešení, za obsah dle požadavků PD nad rámec obsahu položek cenové soustavy | m2 | 3293.3818 |  | 0 |  | 0 |  | 0 | 21 | 0 | 0 | 0 | 0 | 0 |  | Vlastní | Indiv | 0 | 0 |  | Práce | Běžná |  |  |  | POL1_
|  | Zohlednění specifických podmínek daných umístěním objektu (přístupy, skála, ikmé plochy, vysoký podíl prací bez možnosti použití mechanizace atd.) | [25 empty] | POP |  | Zohlednění specifických podmínek daných umístěním objektu (přístupy, skála, ikmé plochy, vysoký podíl prací bez možnosti použití mechanizace atd.)
|  | Odkaz na mn. položky pořadí 83 : 3293,38177 |  | 3293.3818 | [23 empty] | VV | 5
Díl: | 95 | Dokončovací konstrukce na pozemních stavbách |  |  |  | 0 |  | 0 |  | 0 |  | 0 |  | 0.03 |  | 0 |  |  |  |  | 344.36 | [6 empty] | DIL
99 | 952901114R00 | Vyčištění budov a ostatních objektů budov bytové nebo občanské výstavby - zametení a umytí podlah, dlažeb, obkladů, schodů v místnostech, chodbách a schodištích, vyčištění a umytí oken, dveří s rámy, zárubněmi, umytí a vyčištění jiných zasklených a natíraných ploch a zařizovacích předmětů před předáním do užívání světlá výška podlaží přes 4 m | m2 | 122 |  | 0 |  | 0 |  | 0 | 21 | 0 | 4e-05 | 0 | 0 | 0 | 801-1 | RTS 23/ I | RTS 23/ I | 0.35 | 42.7 |  | Práce | Běžná |  |  |  | POL1_
|  | Salla Terrena : 95 |  | 95 | [23 empty] | VV | 0
|  | Průchod : 27 |  | 27 | [23 empty] | VV | 0
|  | Mezisoučet |  | 122 | [23 empty] | VV | 1
100 | 953941312R00 | Osazení předmětů na hmoždinky osazení hasicího přístroje | kus | 3 |  | 0 |  | 0 |  | 0 | 21 | 0 | 1e-05 | 0 | 0 | 0 | 801-1 | RTS 23/ I | RTS 23/ I | 0.17 | 0.51 |  | Práce | Běžná |  |  |  | POL1_
|  | Z6.4 3ks : 3 |  | 3 | [23 empty] | VV | 0
101 | 953941391R00 | Zkoušky a revize revize požárního hasicího přístroje do 5 ks | kus | 3 |  | 0 |  | 0 |  | 0 | 21 | 0 | 0 | 0 | 0 | 0 | 801-1 | RTS 23/ I | RTS 23/ I | 0.1189 | 0.36 |  | Práce | Běžná |  |  |  | POL1_
102 | 953941395R00 | Zkoušky a revize vystavení revizní zprávy - požární hasicí přístroj | kus | 3 |  | 0 |  | 0 |  | 0 | 21 | 0 | 0 | 0 | 0 | 0 | 801-1 | RTS 23/ I | RTS 23/ I | 0.2642 | 0.79 |  | Práce | Běžná |  |  |  | POL1_
103 | 909 R00 | Hzs-nezmeritelne stavebni prace | h | 300 |  | 0 |  | 0 |  | 0 | 21 | 0 | 0 | 0 | 0 | 0 | Prav.M | RTS 23/ I | RTS 23/ I | 1 | 300 |  | HZS | Běžná |  |  |  | POL10_
|  | přípomoci pro restaurované objekty - předpoklad : 150 |  | 150 | [23 empty] | VV | 0
|  | nespecifikované demontáže atd. : 150 |  | 150 | [23 empty] | VV | 0
104 | 44984104R | přístoj hasicí práškový; PG4LE; výtlačný prostředek dusík; náplň 4 kg; dostřik 4 m; doba činnosti min 8 s | kus | 3 |  | 0 |  | 0 |  | 0 | 21 | 0 | 0.0112 | 0.03 | 0 | 0 | SPCM | RTS 23/ I | RTS 23/ I | 0 | 0 |  | Specifikace | Běžná |  |  |  | POL3_
|  | Odkaz na mn. položky pořadí 100 : 3,00000 |  | 3 | [23 empty] | VV | 5
Díl: | 96 | Bourání konstrukcí |  |  |  | 0 |  | 0 |  | 0 |  | 0 |  | 0.02 |  | 121.66 |  |  |  |  | 499.49 | [6 empty] | DIL
105 | 961021311R00 | Bourání základů ze zdiva kamenného a smíšeného ze zdiva kamenného | m3 | 3.3672 |  | 0 |  | 0 |  | 0 | 21 | 0 | 0 | 0 | 2.5 | 8.42 | 801-3 | RTS 23/ I | RTS 23/ I | 1.82 | 6.13 |  | Práce | Běžná |  |  |  | POL1_
|  | nebo vybourání otvorů průřezové plochy přes 4 m2 v základech, | [25 empty] | SPI
|  | D.1.1.23 nový balkon v edikule E3 : 1,42*0,8*0,95 |  | 1.0792 | [23 empty] | VV | 0
|  | D.1.1.25 nová edikula E4 a zábradlí balkonu : 0,8*(0,72+1,42+0,72)*1 |  | 2.288 | [23 empty] | VV | 0
106 | 962032231R00 | Bourání zdiva nadzákladového z cihel pálených nebo vápenopískových, na maltu vápenou nebo vápenocementovou | m3 | 6.5 |  | 0 |  | 0 |  | 0 | 21 | 0 | 0.00128 | 0.01 | 1.8 | 11.7 | 801-3 | RTS 23/ I | RTS 23/ I | 1.52 | 9.88 |  | Práce | Běžná |  |  |  | POL1_
|  | nebo vybourání otvorů průřezové plochy přes 4 m2 ve zdivu nadzákladovém, včetně pomocného lešení o výšce podlahy do 1900 mm a pro zatížení do 1,5 kPa (150 kg/m2) | [25 empty] | SPI |  | nebo vybourání otvorů průřezové plochy přes 4 m2 ve zdivu nadzákladovém, včetně pomocného lešení o výšce podlahy do 1900 mm a pro zatížení do 1,5 kPa (150 kg/m2)
|  | ubourání a přezdívka na půdě sala terreny : 2 |  | 2 | [23 empty] | VV | 0
|  | edikuly E1, E2, E3 předpoklad přezdívání 3x1,5m3 : 3*1,5 |  | 4.5 | [23 empty] | VV | 0
107 | 963022819R00 | Bourání kamenných schodišťových stupňů zhotovených na místě | m | 57.34 |  | 0 |  | 0 |  | 0 | 21 | 0 | 0 | 0 | 0.112 | 6.42 | 801-3 | RTS 23/ I | RTS 23/ I | 0.285 | 16.34 |  | Práce | Běžná |  |  |  | POL1_
|  | oblých, rovných nebo kosých zhotovených na místě, | [25 empty] | SPI
|  | 2,89*3*2 |  | 17.34 | [23 empty] | VV | 0
|  | 1,5*4*2 |  | 12 | [23 empty] | VV | 0
|  | 1,5*4*2 |  | 12 | [23 empty] | VV | 0
|  | 1*4 |  | 4 | [23 empty] | VV | 0
|  | 1,5*4*2 |  | 12 | [23 empty] | VV | 0
108 | 965042241R00 | Bourání podkladů pod dlažby nebo litých celistvých dlažeb a mazanin betonových nebo z litého asfaltu, tloušťky přes 100 mm, plochy přes 4 m2 | m3 | 16.5 |  | 0 |  | 0 |  | 0 | 21 | 0 | 0 | 0 | 2.2 | 36.3 | 801-3 | RTS 23/ I | RTS 23/ I | 5.87 | 96.86 |  | Práce | Běžná |  |  |  | POL1_
|  | SP.1 Plocha pod dlažbou uvnitř Sala terreny : 95*0,15 |  | 14.25 | [23 empty] | VV | 0
|  | SP.7 Plocha západní části dolní dlážděné terasy pod schodištěm : 15*0,15 |  | 2.25 | [23 empty] | VV | 0
109 | 965049112R00 | Bourání podkladů pod dlažby nebo litých celistvých dlažeb a mazanin příplatek za bourání mazanin vyztužených svařovanou sítí, tloušťky přes 100 mm | m3 | 16.5 |  | 0 |  | 0 |  | 0 | 21 | 0 | 0 | 0 | 0 | 0 | 801-3 | RTS 23/ I | RTS 23/ I | 4.03 | 66.5 |  | Práce | Běžná |  |  |  | POL1_
|  | SP.1 Plocha pod dlažbou uvnitř Sala terreny : 95*0,15 |  | 14.25 | [23 empty] | VV | 0
|  | SP.7 Plocha západní části dolní dlážděné terasy pod schodištěm : 15*0,15 |  | 2.25 | [23 empty] | VV | 0
110 | 965082933R00 | Odstranění násypu pod podlahami a ochranného na střechách tloušťky do 200 mm, plochy přes 2 m2 | m3 | 14.25 |  | 0 |  | 0 |  | 0 | 21 | 0 | 0 | 0 | 1.4 | 19.95 | 801-3 | RTS 23/ I | RTS 23/ I | 1.051 | 14.98 |  | Práce | Běžná |  |  |  | POL1_
|  | SP.1 Plocha pod dlažbou uvnitř Sala terreny : 95*0,15 |  | 14.25 | [23 empty] | VV | 0
111 | 967021112R00 | Přisekání rovných ostění bez odstupu ve zdivu kamenném nebo smíšeném | m2 | 8.0922 |  | 0 |  | 0 |  | 0 | 21 | 0 | 0 | 0 | 0.075 | 0.61 | 801-3 | RTS 23/ I | RTS 23/ I | 0.643 | 5.2 |  | Práce | Běžná |  |  |  | POL1_
|  | po hrubém vybourání otvorů ve zdivu kamenném nebo smíšeném, | [25 empty] | SPI
|  | D.1.1.28 dveře chodba sala terrena : 0,58*(2,03+0,31+0,25) |  | 1.5022 | [23 empty] | VV | 0
|  | 0,725*(2,03+0,31+0,25) |  | 1.8778 | [23 empty] | VV | 0
|  | (0,58+0,725)*1/2*1,585 |  | 1.0342 | [23 empty] | VV | 0
|  | D.1.1.29 dveře vstup sala terrena : 0,6*(2,015*2+0,26*2+1,58) |  | 3.678 | [23 empty] | VV | 0
|  | Mezisoučet |  | 8.0922 | [23 empty] | VV | 1
112 | 967023693R00 | Přisekání kamenných nebo jiných tvrdých ploch plochy přes 2 m2 | m2 | 13.0709 |  | 0 |  | 0 |  | 0 | 21 | 0 | 0 | 0 | 0.038 | 0.5 | 801-3 | RTS 23/ I | RTS 23/ I | 1.15 | 15.03 |  | Práce | Běžná |  |  |  | POL1_
|  | s tvrdým povrchem pro nové povrchové úpravy, | [25 empty] | SPI
|  | D.1.1.22 nová nika s kamenným sedátkem : 2,77*(3,22+0,235)*1,25 |  | 11.9629 | [23 empty] | VV | 0
|  | 2,77*0,5*0,8 |  | 1.108 | [23 empty] | VV | 0
113 | 971028661R00 | Vybourání otvorů ve zdivu kamenném a smíšeném ve zdivu smíšeném plochy do 4 m2, tloušťky do 600 mm | m3 | 1.4964 |  | 0 |  | 0 |  | 0 | 21 | 0 | 0.00133 | 0 | 2 | 2.99 | 801-3 | RTS 23/ I | RTS 23/ I | 5.575 | 8.34 |  | Práce | Běžná |  |  |  | POL1_
|  | základovém nebo nadzákladovém, včetně pomocného lešení o výšce podlahy do 1900 mm a pro zatížení do 1,5 kPa (150 kg/m2), | [25 empty] | SPI |  | základovém nebo nadzákladovém, včetně pomocného lešení o výšce podlahy do 1900 mm a pro zatížení do 1,5 kPa (150 kg/m2),
|  | D.1.1.29 dveře vstup sala terrena : 1,58*(2,58+0,16)*0,3 |  | 1.2988 | [23 empty] | VV | 0
|  | 1,58*0,417*0,3 |  | 0.19766 | [23 empty] | VV | 0
|  | Mezisoučet |  | 1.4964 | [23 empty] | VV | 1
114 | 971028681R00 | Vybourání otvorů ve zdivu kamenném a smíšeném ve zdivu smíšeném plochy do 4 m2, tloušťky do 900 mm | m3 | 3.6946 |  | 0 |  | 0 |  | 0 | 21 | 0 | 0.00133 | 0 | 2 | 7.39 | 801-3 | RTS 23/ I | RTS 23/ I | 6.311 | 23.32 |  | Práce | Běžná |  |  |  | POL1_
|  | základovém nebo nadzákladovém, včetně pomocného lešení o výšce podlahy do 1900 mm a pro zatížení do 1,5 kPa (150 kg/m2), | [25 empty] | SPI |  | základovém nebo nadzákladovém, včetně pomocného lešení o výšce podlahy do 1900 mm a pro zatížení do 1,5 kPa (150 kg/m2),
|  | D.1.1.28 dveře chodba sala terrena : 1,585*(2,03+0,31+0,25)*0,9 |  | 3.6946 | [23 empty] | VV | 0
115 | 973021511R00 | Vysekání výklenků a kapes ve zdivu z kamene výklenků pohledové plochy větší než 0,25 m2 | m3 | 3.1095 |  | 0 |  | 0 |  | 0 | 21 | 0 | 0.00249 | 0.01 | 2.5 | 7.77 | 801-3 | RTS 23/ I | RTS 23/ I | 29.03 | 90.27 |  | Práce | Běžná |  |  |  | POL1_
|  | Včetně pomocného lešení o výšce podlahy do 1900 mm a pro zatížení do 1,5 kPa (150 kg/m2). | [25 empty] | POP
|  | D.1.1.22 nová nika s kamenným sedátkem : 1,8*0,5*(3,22+0,235) |  | 3.1095 | [23 empty] | VV | 0
116 | 978013191R00 | Otlučení omítek vápenných nebo vápenocementových vnitřních s vyškrabáním spár, s očištěním zdiva stěn, v rozsahu do 100 % | m2 | 59.5 |  | 0 |  | 0 |  | 0 | 21 | 0 | 0 | 0 | 0.046 | 2.74 | 801-3 | RTS 23/ I | RTS 23/ I | 0.26 | 15.47 |  | Práce | Běžná |  |  |  | POL1_
|  | sala terena opravy spodní části omítek do v=1m : 1*(8,34*2+11,02*2) |  | 38.72 | [23 empty] | VV | 0
|  | 1*(8,34*2+2,05*2) |  | 20.78 | [23 empty] | VV | 0
|  | Mezisoučet |  | 59.5 | [23 empty] | VV | 1
117 | 978015241R00 | Otlučení omítek vápenných nebo vápenocementových vnějších s vyškrabáním spár, s očištěním zdiva 1. až 4. stupni složitosti, v rozsahu do 30 % | m2 | 383.3818 |  | 0 |  | 0 |  | 0 | 21 | 0 | 0 | 0 | 0.016 | 6.13 | 801-3 | RTS 23/ I | RTS 23/ I | 0.06 | 23 |  | Práce | Běžná |  |  |  | POL1_
|  | Fasády Sala terrena : | [25 empty] | VV | 0
|  | pohled východní : | [25 empty] | VV | 0
|  | plocha stěn : 112,111 |  | 112.111 | [23 empty] | VV | 0
|  | odpočet otvorů : -1*12,86*3 |  | -38.58 | [23 empty] | VV | 0
|  | -1*(3,43+3,14*0,75*0,75*1/2) |  | -4.3131 | [23 empty] | VV | 0
|  | přípočet ostění a nadpraží : 1,07*(3,3*2+2*3,14*1,42*1/2)*3 |  | 35.4988 | [23 empty] | VV | 0
|  | 1,07*(2,3*2+2*3,14*0,75*1/2) |  | 7.4418 | [23 empty] | VV | 0
|  | Mezisoučet |  | 112.1585 | [23 empty] | VV | 1
|  | pohled severní : | [25 empty] | VV | 0
|  | plocha stěn : 84,767 |  | 84.767 | [23 empty] | VV | 0
|  | odpočet otvorů : -1*2,16*4 |  | -8.64 | [23 empty] | VV | 0
|  | přípočet ostění a nadpraží : 0,3*(0,99*2+2,5*2)*4 |  | 8.376 | [23 empty] | VV | 0
|  | 0,3*(1,1*2+1,85*2)*4 |  | 7.08 | [23 empty] | VV | 0
|  | Mezisoučet |  | 91.583 | [23 empty] | VV | 1
|  | pohled západní : | [25 empty] | VV | 0
|  | plocha stěn : 98,494 |  | 98.494 | [23 empty] | VV | 0
|  | odpočet otvorů : -1*1,5*2,6 |  | -3.9 | [23 empty] | VV | 0
|  | -1*1,1*1,85 |  | -2.035 | [23 empty] | VV | 0
|  | přípočet ostění a nadpraží : 1,07*(2,6*2+1,5) |  | 7.169 | [23 empty] | VV | 0
|  | 0,3*(1,02*2+1,45*2)*4 |  | 5.928 | [23 empty] | VV | 0
|  | 0,3*(1,1*2+1,85*2)*5 |  | 8.85 | [23 empty] | VV | 0
|  | Mezisoučet |  | 114.506 | [23 empty] | VV | 1
|  | pohled jižní : | [25 empty] | VV | 0
|  | plocha stěn : 62,68 |  | 62.68 | [23 empty] | VV | 0
|  | odpočet otvorů : -1*2,57*3,21 |  | -8.2497 | [23 empty] | VV | 0
|  | přípočet ostění a nadpraží : 0,3*(2,57+3,21*2)*2 |  | 5.394 | [23 empty] | VV | 0
|  | 0,3*(1,1*2+1,85*2)*3 |  | 5.31 | [23 empty] | VV | 0
|  | Mezisoučet |  | 65.1343 | [23 empty] | VV | 1
118 | 978015361R00 | Otlučení omítek vápenných nebo vápenocementových vnějších s vyškrabáním spár, s očištěním zdiva 5. až 7. stupni složitosti, v rozsahu do 50 % | m2 | 65.8741 |  | 0 |  | 0 |  | 0 | 21 | 0 | 0 | 0 | 0.046 | 3.03 | 801-3 | RTS 23/ I | RTS 23/ I | 0.13 | 8.56 |  | Práce | Běžná |  |  |  | POL1_
|  | edikuly E1, E2 a E3 : | [25 empty] | VV | 0
|  | pilíře : (0,6*2+0,1*2*2+0,72*2)*2,78*2*3 |  | 50.7072 | [23 empty] | VV | 0
|  | nadpraží - čela : (0,72+1,42+0,72)*(0,45+0,2)*2*3 |  | 11.154 | [23 empty] | VV | 0
|  | podhled zaklenutí : 0,6*(2*3,14*0,71*1/2)*3 |  | 4.0129 | [23 empty] | VV | 0
|  | Mezisoučet |  | 65.8741 | [23 empty] | VV | 1
119 | 979024441R00 | Očištění vybouraných obrubníků, dlaždic obrubníků, krajníků vybouraných z jakéhokoliv lože a s jakoukoliv výplní spár | m | 355 |  | 0 |  | 0 |  | 0 | 21 | 0 | 0 | 0 | 0 | 0 | 822-1 | RTS 23/ I | RTS 23/ I | 0.09 | 31.95 |  | Práce | Běžná |  |  |  | POL1_
|  | krajníků, desek nebo panelů od spojovacího materiálu s odklizením a uložením očištěných hmot a spojovacího materiálu na skládku na vzdálenost do 10 m | [25 empty] | SPI |  | krajníků, desek nebo panelů od spojovacího materiálu s odklizením a uložením očištěných hmot a spojovacího materiálu na skládku na vzdálenost do 10 m
|  | Odkaz na mn. položky pořadí 1 : 355,00000 |  | 355 | [23 empty] | VV | 5
120 | 979092111R00 | Vyklízení ulehlé suti z prostorů hloubka od 0 do 2 m, ručně, | m3 | 3 |  | 0 |  | 0 |  | 0 | 21 | 0 | 0 | 0 | 0 | 0 | 800-2 | RTS 23/ I | RTS 23/ I | 8.385 | 25.16 |  | Práce | Běžná |  |  |  | POL1_
|  | o půdorysné ploše do 15 m2 na vzdálenost do 3 m od okraje vyklízeného prostoru nebo s naložením na dopravní prostředek, | [25 empty] | SPI |  | o půdorysné ploše do 15 m2 na vzdálenost do 3 m od okraje vyklízeného prostoru nebo s naložením na dopravní prostředek,
|  | úklid a vyčištění půdního prostoru sala terreny předpokl. : 3 |  | 3 | [23 empty] | VV | 0
121 | 964053RP1 | Vybourání a nařezána rýhy pro nový kamenný práh | m | 3.16 |  | 0 |  | 0 |  | 0 | 21 | 0 | 0 | 0 | 0.00216 | 0.01 |  | Vlastní | Indiv | 0.22 | 0.7 |  | Práce | Běžná |  |  |  | POL1_
|  | D.1.1.28 dveře chodba sala terrena : 1,58 |  | 1.58 | [23 empty] | VV | 0
|  | D.1.1.29 dveře vstup sala terrena : 1,58 |  | 1.58 | [23 empty] | VV | 0
|  | Mezisoučet |  | 3.16 | [23 empty] | VV | 1
122 | 96508RP1 | Rozebrání dlažby Sala Terreny, šetrně pro daší použití vč. maniulace a uskladnění | m2 | 95 |  | 0 |  | 0 |  | 0 | 21 | 0 | 0 | 0 | 0.07 | 6.65 |  | Vlastní | Indiv | 0.38 | 36.1 |  | Práce | Běžná |  |  |  | POL1_
|  | SP.1 Plocha pod dlažbou uvnitř Sala terreny : 95 |  | 95 | [23 empty] | VV | 0
123 | 96509RP1 | Rozebrání dlažby dolní terasy, šetrně pro daší použití vč. maniulace a uskladnění | m2 | 15 |  | 0 |  | 0 |  | 0 | 21 | 0 | 0 | 0 | 0.07 | 1.05 |  | Vlastní | Indiv | 0.38 | 5.7 |  | Práce | Běžná |  |  |  | POL1_
|  | SP.7 Plocha západní části dolní dlážděné terasy pod schodištěm : 15 |  | 15 | [23 empty] | VV | 0
Díl: | 99 | Staveništní přesun hmot |  |  |  | 0 |  | 0 |  | 0 |  | 0 |  | 0 |  | 0 |  |  |  |  | 1819.77 | [6 empty] | DIL
124 | 999281108R00 | Přesun hmot pro opravy a údržbu objektů pro opravy a údržbu dosavadních objektů včetně vnějších plášťů výšky do 12 m, | t | 961.8209 |  | 0 |  | 0 |  | 0 | 21 | 0 | 0 | 0 | 0 | 0 | 801-4 | RTS 23/ I | RTS 23/ I | 1.892 | 1819.77 |  | Přesun hmot | Běžná |  |  |  | POL7_
|  | oborů 801, 803, 811 a 812 | [25 empty] | SPI
|  | Hmotnosti z položek s pořadovými čísly: : | [25 empty] | VV | 0
|  | 8,9,19,20,21,22,23,24,25,26,30,32,33,34,35,36,37,38,39,40,41,42,43,44,45,47,48,49,50,52,53,54,55,56, : | [25 empty] | VV | 0
|  | 57,58,59,60,61,62,64,66,67,71,72,73,74,76,77,78,79,81,82,83,84,86,87,89,93,95,96,99,100,104,106,113, : | [25 empty] | VV | 0
|  | 114,115, : | [25 empty] | VV | 0
|  | Součet: : 961,82092 |  | 961.8209 | [23 empty] | VV | 0
125 | 999281193R00 | Přesun hmot pro opravy a údržbu objektů pro opravy a údržbu dosavadních objektů včetně vnějších plášťů příplatek za zvětšený přesun přes vymezenou největší dopravní vzdálenost do 1000 m | t | 961.8209 |  | 0 |  | 0 |  | 0 | 21 | 0 | 0 | 0 | 0 | 0 | 801-4 | RTS 23/ I | RTS 23/ I | 0 | 0 |  | Přesun hmot | Běžná |  |  |  | POL7_
|  | oborů 801, 803, 811 a 812 | [25 empty] | SPI
|  | Hmotnosti z položek s pořadovými čísly: : | [25 empty] | VV | 0
|  | 8,9,19,20,21,22,23,24,25,26,30,32,33,34,35,36,37,38,39,40,41,42,43,44,45,47,48,49,50,52,53,54,55,56, : | [25 empty] | VV | 0
|  | 57,58,59,60,61,62,64,66,67,71,72,73,74,76,77,78,79,81,82,83,84,86,87,89,93,95,96,99,100,104,106,113, : | [25 empty] | VV | 0
|  | 114,115, : | [25 empty] | VV | 0
|  | Součet: : 961,82092 |  | 961.8209 | [23 empty] | VV | 0
Díl: | 711 | Izolace proti vodě |  |  |  | 0 |  | 0 |  | 0 |  | 0 |  | 0.45 |  | 0 |  |  |  |  | 0 | [6 empty] | DIL
126 | 711210020RAA | Izolace stěrkové hydroizolační těsnicí hmotou , dvousložkovou pružnou izolací, proti vlhkosti, včetně těsnicího pásu do spoje podlaha-stěna | m2 | 119.7211 |  | 0 |  | 0 |  | 0 | 21 | 0 | 0.00378 | 0.45 | 0 | 0 | AP-PSV | RTS 23/ I | RTS 23/ I | 0 | 0 |  | Agregovaná položka | Běžná |  |  |  | POL2_
|  | Nanesení hydroizolační stěrky ve dvou vrstvách. Vlepení těsnicí pásky do spoje podlaha-stěna, přitlačení a uhlazení, přetažení pásky další vrstvou izolační stěrky. | [25 empty] | POP |  | Nanesení hydroizolační stěrky ve dvou vrstvách. Vlepení těsnicí pásky do spoje podlaha-stěna, přitlačení a uhlazení, přetažení pásky další vrstvou izolační stěrky.
|  | železobetonová vana trojfontány : | [25 empty] | VV | 0
|  | dno : 5,27*2,7 |  | 14.229 | [23 empty] | VV | 0
|  | stěny a koruna : (0,2+0,685+0,485)*(5,67*2+2,7*2) |  | 22.9338 | [23 empty] | VV | 0
|  | Mezisoučet |  | 37.1628 | [23 empty] | VV | 1
|  | technologická šachta : | [25 empty] | VV | 0
|  | dno : 2,395*4,5+0,804*1,45 |  | 11.9433 | [23 empty] | VV | 0
|  | stěny : 2,9*(2,9*2+6,45*2) |  | 54.23 | [23 empty] | VV | 0
|  | strop : 2,9*5+1,3*1,45 |  | 16.385 | [23 empty] | VV | 0
|  | Mezisoučet |  | 82.5583 | [23 empty] | VV | 1
Díl: | 762 | Konstrukce tesařské |  |  |  | 0 |  | 0 |  | 0 |  | 0 |  | 1.05 |  | 0.9 |  |  |  |  | 0.75 | [6 empty] | DIL
127 | 762.101 | Kontrola stavu nosných konstrukcí krovu | komplet | 1 |  | 0 |  | 0 |  | 0 | 21 | 0 | 0 | 0 | 0 | 0 |  | Vlastní | Indiv | 0 | 0 |  | Práce | Běžná |  |  |  | POL1_
128 | 76290RP1 | Demontáž dřevěných prvků krovu, včetně nutných opatření statického zajištění atd. | m3 | 1.5 |  | 0 |  | 0 |  | 0 | 21 | 0 | 0 | 0 | 0.6 | 0.9 |  | Vlastní | Indiv | 0.5 | 0.75 |  | Práce | Běžná |  |  |  | POL1_
|  | Svislé přemístění ze 2. NP, nebo 1. PP, vodorovné vnitrostaveništní přemístění do 30 m, odvoz na skládku do 10 km. Bez poplatku za skládku. | [25 empty] | POP |  | Svislé přemístění ze 2. NP, nebo 1. PP, vodorovné vnitrostaveništní přemístění do 30 m, odvoz na skládku do 10 km. Bez poplatku za skládku.
|  | předpoklad výměn a doplnění krovu sala terreny : 1,5 |  | 1.5 | [23 empty] | VV | 0
129 | 76233OA0 | VÁZANÉ KONSTRUKCE KROVŮ STŘECH, Hranol dřevina: jehličnatá; jakost: I | M3 | 1.5 |  | 0 |  | 0 |  | 0 | 21 | 0 | 0.70291 | 1.05 | 0 | 0 |  | RTS 23/ I | RTS 23/ I | 0 | 0 |  | Agregovaná položka | Běžná |  |  |  | POL2_
|  | analogicky dle popisu v PD: | [25 empty] | POP
|  | Případné doplnění a výměna dřevěných konstrukcí krovu. | [25 empty] | POP
|  | předpoklad výměn a doplnění krovu sala terreny : 1,5 |  | 1.5 | [23 empty] | VV | 0
130 | 998762202R00 | Přesun hmot pro konstrukce tesařské v objektech výšky do 12 m | % |  |  | 0 |  | 0 |  | 0 | 21 | 0 | 0 | 0 | 0 | 0 | 800-762 | RTS 23/ I | RTS 23/ I | 0 | 0 |  | Přesun hmot | Běžná |  |  |  | POL7_
|  | 50 m vodorovně | [25 empty] | SPI
131 | 998762294R00 | Přesun hmot pro konstrukce tesařské příplatek k ceně za zvětšený přesun přes vymezenou největší dopravní vzdálenost do 1000 m | % |  |  | 0 |  | 0 |  | 0 | 21 | 0 | 0 | 0 | 0 | 0 | 800-762 | RTS 23/ I | RTS 23/ I | 0 | 0 |  | Přesun hmot | Běžná |  |  |  | POL7_
|  | 50 m vodorovně | [25 empty] | SPI
Díl: | 765 | Krytiny tvrdé |  |  |  | 0 |  | 0 |  | 0 |  | 0 |  | 0.06 |  | 0 |  |  |  |  | 1.16 | [6 empty] | DIL
132 | 765.101 | Kontrola stavu krytiny a konstrukce střechy včetně hřebenáčů, oprava a výměna z 5% | m2 | 202.8 |  | 0 |  | 0 |  | 0 | 21 | 0 | 0 | 0 | 0 | 0 |  | Vlastní | Indiv | 0 | 0 |  | Práce | Běžná |  |  |  | POL1_
|  | 6,5*2*15,6 |  | 202.8 | [23 empty] | VV | 0
133 | 765611251Rx1 | Pokrytí požárních zdí do 50 cm krytinou bobrovkou | m | 2.77 |  | 0 |  | 0 |  | 0 | 21 | 0 | 0.02285 | 0.06 | 0 | 0 |  | Vlastní | Indiv | 0.42 | 1.16 |  | Práce | Běžná |  |  |  | POL1_
|  | D.1.1.22 nová nika s kamenným sedátkem : 2,77 |  | 2.77 | [23 empty] | VV | 0
134 | 998765202R00 | Přesun hmot pro krytiny tvrdé v objektech výšky do 12 m | % |  |  | 0 |  | 0 |  | 0 | 21 | 0 | 0 | 0 | 0 | 0 | 800-765 | RTS 23/ I | RTS 23/ I | 0.023 | 0 |  | Přesun hmot | Běžná |  |  |  | POL7_
|  | 50 m vodorovně | [25 empty] | SPI
135 | 998765293R00 | Přesun hmot pro krytiny tvrdé příplatek k ceně za zvětšený přesun přes vymezenou největší dopravní vzdálenost do 500 m | % |  |  | 0 |  | 0 |  | 0 | 21 | 0 | 0 | 0 | 0 | 0 | 800-765 | RTS 23/ I | RTS 23/ I | 0 | 0 |  | Přesun hmot | Běžná |  |  |  | POL7_
|  | 50 m vodorovně | [25 empty] | SPI
Díl: | 766 | Konstrukce truhlářské |  |  |  | 0 |  | 0 |  | 0 |  | 0 |  | 0 |  | 0 |  |  |  |  | 0 | [6 empty] | DIL
136 | T1.1 | Lavička s litinovou podnoží | ks | 2 |  | 0 |  | 0 |  | 0 | 21 | 0 | 0 | 0 | 0 | 0 |  | Vlastní | Indiv | 0 | 0 |  | Práce | Běžná |  |  |  | POL1_
|  | délka 1,8 m | [25 empty] | POP
|  | Lavice tvořená litinovou podnoží s jemnými historizujícími detaily, dřevěný sedák i opěradlo tvořeny dřevěnými laťkami v podélném směru lavice. Projmutý esovitý tvar opěradla a sedáku. | [25 empty] | POP |  | Lavice tvořená litinovou podnoží s jemnými historizujícími detaily, dřevěný sedák i opěradlo tvořeny dřevěnými laťkami v podélném směru lavice. Projmutý esovitý tvar opěradla a sedáku.
137 | T1.2 | Treláž | m | 5.5 |  | 0 |  | 0 |  | 0 | 21 | 0 | 0 | 0 | 0 | 0 |  | Vlastní | Indiv | 0 | 0 |  | Práce | Běžná |  |  |  | POL1_1
|  | délka 5,5 m | [25 empty] | POP
|  | Jednoduchá dřevěná treláž tvořená dřevěným modřínovým laťovým roštem, kotvená k obvodové zdi, jako podpěra pro popínavé rostliny. Viz detail výkres D.1.1.33b. | [25 empty] | POP |  | Jednoduchá dřevěná treláž tvořená dřevěným modřínovým laťovým roštem, kotvená k obvodové zdi, jako podpěra pro popínavé rostliny. Viz detail výkres D.1.1.33b.
138 | T1.3a | Nové dveře | ks | 1 |  | 0 |  | 0 |  | 0 | 21 | 0 | 0 | 0 | 0 | 0 |  | Vlastní | Indiv | 0 | 0 |  | Práce | Běžná |  |  |  | POL1_
|  | š.1,2m, v.1,7m | [25 empty] | POP
|  | Nové dřevěné masivní dveře asymetrické dvoukřídlé s obložkovou zárubní, kazetová konstrukce křídel, včetně atyp. kování, závěsů, štítků a klik. Viz výkres D.1.1.28. | [25 empty] | POP |  | Nové dřevěné masivní dveře asymetrické dvoukřídlé s obložkovou zárubní, kazetová konstrukce křídel, včetně atyp. kování, závěsů, štítků a klik. Viz výkres D.1.1.28.
|  | Včetně demontáže původní výplně. | [25 empty] | POP
139 | T1.3b | Nové dveře a "vrata" | ks | 1 |  | 0 |  | 0 |  | 0 | 21 | 0 | 0 | 0 | 0 | 0 |  | Vlastní | Indiv | 0 | 0 |  | Práce | Běžná |  |  |  | POL1_
|  | š. 1,2 m, v.2 m | [25 empty] | POP
|  | Fixní neotevíravá "vrata", obsahující atypické dvoukřídlé dveře, s odlišnou pohledovou konstrukcí -vnější pohled: svislá ručně hoblovaná prkna (skrytý svlak), vnitřní část - kazetové dveře, rámová konstrukce, včetně atyp. kování, závěsů, štítků a klik. Viz výkres D.1.1.29. | [25 empty] | POP |  | Fixní neotevíravá "vrata", obsahující atypické dvoukřídlé dveře, s odlišnou pohledovou konstrukcí -vnější pohled: svislá ručně hoblovaná prkna (skrytý svlak), vnitřní část - kazetové dveře, rámová konstrukce, včetně atyp. kování, závěsů, štítků a klik. Viz výkres D.1.1.29.
|  | Včetně demontáže původní výplně. | [25 empty] | POP
140 | T1.3c | "Vrata" | ks | 1 |  | 0 |  | 0 |  | 0 | 21 | 0 | 0 | 0 | 0 | 0 |  | Vlastní | Indiv | 0 | 0 |  | Práce | Běžná |  |  |  | POL1_1
|  | š. 2,5m, v. 3,5m | [25 empty] | POP
|  | Fixní neotevíravá vrata, vizuálně podobná s T1.3b, ovšem bez otevíravých dveří, možnost integrace orientační a propagační grafiky pro návštěvnický provoz areálu zámku. | [25 empty] | POP |  | Fixní neotevíravá vrata, vizuálně podobná s T1.3b, ovšem bez otevíravých dveří, možnost integrace orientační a propagační grafiky pro návštěvnický provoz areálu zámku.
|  | Včetně demontáže původní výplně. | [25 empty] | POP
141 | T1.4a | Stávající žaluziové okenice | ks | 1 |  | 0 |  | 0 |  | 0 | 21 | 0 | 0 | 0 | 0 | 0 |  | Vlastní | Indiv | 0 | 0 |  | Práce | Běžná |  |  |  | POL1_
|  | š. 1m, v. 1,8m | [25 empty] | POP
|  | Repase stávající dvoukřídlé dřevěné žaluziové okenice včetně rámu, kování a nátěru | [25 empty] | POP
142 | T1.4b | Nové žaluziové okenice | ks | 7 |  | 0 |  | 0 |  | 0 | 21 | 0 | 0 | 0 | 0 | 0 |  | Vlastní | Indiv | 0 | 0 |  | Práce | Běžná |  |  |  | POL1_
|  | š. 1m, v. 1,8m | [25 empty] | POP
|  | Nové dvoukřídlé dřevěné žaluziové okenice včetně rámu, kování a nátěru, dle stávajícího prvku T1.4a. Výkres D.1.1.33a. | [25 empty] | POP |  | Nové dvoukřídlé dřevěné žaluziové okenice včetně rámu, kování a nátěru, dle stávajícího prvku T1.4a. Výkres D.1.1.33a.
143 | T1.5 | Stávající okno v patře | ks | 2 |  | 0 |  | 0 |  | 0 | 21 | 0 | 0 | 0 | 0 | 0 |  | Vlastní | Indiv | 0 | 0 |  | Práce | Běžná |  |  |  | POL1_
|  | š. 1,2m, v. 1,9m | [25 empty] | POP
|  | Repase stávajícího dvoukřídlého osmitabulkového dřevěného okna včetně rámu, kování a nátěru | [25 empty] | POP
144 | T2.1 | Lavička s litinovou podnoží | ks | 3 |  | 0 |  | 0 |  | 0 | 21 | 0 | 0 | 0 | 0 | 0 |  | Vlastní | Indiv | 0 | 0 |  | Práce | Běžná |  |  |  | POL1_
|  | délka 1,8 m | [25 empty] | POP
|  | viz T1.1 | [25 empty] | POP
145 | T2.2 | Treláž stěny u horního parteru | m | 21 |  | 0 |  | 0 |  | 0 | 21 | 0 | 0 | 0 | 0 | 0 |  | Vlastní | Indiv | 0 | 0 |  | Práce | Běžná |  |  |  | POL1_
|  | délka 21m | [25 empty] | POP
POP
|  | viz T1.2 | [25 empty] | POP
146 | T3.1 | Lavička s litinovou podnoží | ks | 2 |  | 0 |  | 0 |  | 0 | 21 | 0 | 0 | 0 | 0 | 0 |  | Vlastní | Indiv | 0 | 0 |  | Práce | Běžná |  |  |  | POL1_
|  | délka 1,8 m | [25 empty] | POP
POP
|  | viz T1.1 | [25 empty] | POP
147 | T3.2 | Treláž stěny u středního parteru | m | 10 |  | 0 |  | 0 |  | 0 | 21 | 0 | 0 | 0 | 0 | 0 |  | Vlastní | Indiv | 0 | 0 |  | Práce | Běžná |  |  |  | POL1_
|  | délka 5m | [25 empty] | POP
|  | viz T1.2 | [25 empty] | POP
|  | 2*5 |  | 10 | [23 empty] | VV | 0
148 | T4.1 | Lavička s litinovou podnoží | ks | 1 |  | 0 |  | 0 |  | 0 | 21 | 0 | 0 | 0 | 0 | 0 |  | Vlastní | Indiv | 0 | 0 |  | Práce | Běžná |  |  |  | POL1_
|  | 1,8 m | [25 empty] | POP
|  | viz T1.1 | [25 empty] | POP
149 | T4.2 | Treláž stěny u dolního parteru | m | 17 |  | 0 |  | 0 |  | 0 | 21 | 0 | 0 | 0 | 0 | 0 |  | Vlastní | Indiv | 0 | 0 |  | Práce | Běžná |  |  |  | POL1_
|  | délka 17m | [25 empty] | POP
|  | viz T1.2 | [25 empty] | POP
150 | T5.1 | Lavička s litinovou podnoží | ks | 0 |  | 0 |  | 0 |  | 0 | 21 | 0 | 0 | 0 | 0 | 0 |  | Vlastní | Indiv | 0 | 0 |  | Práce | Běžná |  |  |  | POL1_
|  | délka 1,8 m | [25 empty] | POP
|  | viz T1.1 | [25 empty] | POP
151 | T5.2 | Treláž stěny u dolní terasy | m | 13 |  | 0 |  | 0 |  | 0 | 21 | 0 | 0 | 0 | 0 | 0 |  | Vlastní | Indiv | 0 | 0 |  | Práce | Běžná |  |  |  | POL1_
|  | délka 13m | [25 empty] | POP
|  | viz T1.2 | [25 empty] | POP
152 | TX | Výrobní projektová dokumentace truhlářských prvků | soubor | 1 |  | 0 |  | 0 |  | 0 | 21 | 0 | 0 | 0 | 0 | 0 |  | Vlastní | Indiv | 0 | 0 |  | Práce | Běžná |  |  |  | POL1_
153 | 998766202R00 | Přesun hmot pro konstrukce truhlářské v objektech výšky do 12 m | % |  |  | 0 |  | 0 |  | 0 | 21 | 0 | 0 | 0 | 0 | 0 | 800-766 | RTS 23/ I | RTS 23/ I | 0 | 0 |  | Přesun hmot | Běžná |  |  |  | POL7_
|  | 50 m vodorovně | [25 empty] | SPI
154 | 998766293R00 | Přesun hmot pro konstrukce truhlářské příplatek k ceně za zvětšený přesun přes vymezenou největší dopravní vzdálenost do 500 m | % |  |  | 0 |  | 0 |  | 0 | 21 | 0 | 0 | 0 | 0 | 0 | 800-766 | RTS 23/ I | RTS 23/ I | 0 | 0 |  | Přesun hmot | Běžná |  |  |  | POL7_
|  | 50 m vodorovně | [25 empty] | SPI
Díl: | 767 | Konstrukce zámečnické |  |  |  | 0 |  | 0 |  | 0 |  | 0 |  | 1.62 |  | 0 |  |  |  |  | 0 | [6 empty] | DIL
155 | 767990010RAC | Ostatní atypické kovové prvky 10 - 50 kg/kus | kg | 770.0032 |  | 0 |  | 0 |  | 0 | 21 | 0 | 0.00105 | 0.81 | 0 | 0 | AP-PSV | RTS 23/ I | RTS 23/ I | 0 | 0 |  | Agregovaná položka | Běžná |  |  |  | POL2_
|  | železobetonová vana trojfontány : | [25 empty] | VV | 0
|  | nosný rošt pod dlažbou (uvaž. 50%) : | [25 empty] | VV | 0
|  | ocel. profily 100/70/6mm : 13,3*(5,27*8+2,78*17)*0,5 |  | 594.643 | [23 empty] | VV | 0
|  | stojky pr. 60mm : 22,2*0,375*18*0,5 |  | 74.925 | [23 empty] | VV | 0
|  | ost. spoj. mat, ztratné, prořez : 0,15*1339,136*0,5 |  | 100.4352 | [23 empty] | VV | 0
|  | Mezisoučet |  | 770.0032 | [23 empty] | VV | 1
156 | 767990010RAD | Ostatní atypické kovové prvky 50 - 100 kg/kus | kg | 770.0032 |  | 0 |  | 0 |  | 0 | 21 | 0 | 0.00105 | 0.81 | 0 | 0 | AP-PSV | RTS 23/ I | RTS 23/ I | 0 | 0 |  | Agregovaná položka | Běžná |  |  |  | POL2_
|  | železobetonová vana trojfontány : | [25 empty] | VV | 0
|  | nosný rošt pod dlažbou (uvaž. 50%) : | [25 empty] | VV | 0
|  | ocel. profily 100/70/6mm : 13,3*(5,27*8+2,78*17)*0,5 |  | 594.643 | [23 empty] | VV | 0
|  | stojky pr. 60mm : 22,2*0,375*18*0,5 |  | 74.925 | [23 empty] | VV | 0
|  | ost. spoj. mat, ztratné, prořez : 0,15*1339,136*0,5 |  | 100.4352 | [23 empty] | VV | 0
|  | Mezisoučet |  | 770.0032 | [23 empty] | VV | 1
157 | 13890RP1 | Přirážka za nerez dodávku | kg | 1540.0064 |  | 0 |  | 0 |  | 0 | 21 | 0 | 0 | 0 | 0 | 0 |  | Vlastní | Indiv | 0 | 0 |  | Specifikace | Běžná |  |  |  | POL3_
|  | železobetonová vana trojfontány : | [25 empty] | VV | 0
|  | nosný rošt pod dlažbou : | [25 empty] | VV | 0
|  | ocel. profily 100/70/6mm : 13,3*(5,27*8+2,78*17) |  | 1189.286 | [23 empty] | VV | 0
|  | stojky pr. 60mm : 22,2*0,375*18 |  | 149.85 | [23 empty] | VV | 0
|  | ost. spoj. mat, ztratné, prořez : 0,15*1339,136 |  | 200.8704 | [23 empty] | VV | 0
|  | Mezisoučet |  | 1540.0064 | [23 empty] | VV | 1
158 | 998767201R00 | Přesun hmot pro kovové stavební doplňk. konstrukce v objektech výšky do 6 m | % |  |  | 0 |  | 0 |  | 0 | 21 | 0 | 0 | 0 | 0 | 0 | 800-767 | RTS 23/ I | RTS 23/ I | 0 | 0 |  | Přesun hmot | Běžná |  |  |  | POL7_
|  | 50 m vodorovně | [25 empty] | SPI
159 | 998767292R00 | Přesun hmot pro kovové stavební doplňk. konstrukce příplatek k ceně za zvětšený přesun přes vymezenou největší dopravní vzdálenost do 100 m | % |  |  | 0 |  | 0 |  | 0 | 21 | 0 | 0 | 0 | 0 | 0 | 800-767 | RTS 23/ I | RTS 23/ I | 0 | 0 |  | Přesun hmot | Běžná |  |  |  | POL7_
|  | 50 m vodorovně | [25 empty] | SPI
Díl: | 767.01 | Zámečnické, kovářské a klempířské prvky |  |  |  | 0 |  | 0 |  | 0 |  | 0 |  | 0 |  | 0 |  |  |  |  | 0 | [6 empty] | DIL
160 | Z1.1 | Kovaná mříž - vstupní branka z Dlouhé jízdy | ks | 1 |  | 0 |  | 0 |  | 0 | 21 | 0 | 0 | 0 | 0 | 0 |  | Vlastní | Indiv | 0 | 0 |  | Práce | Běžná |  |  |  | POL1_
|  | šířka 1m | [25 empty] | POP
|  | Repase stávající novodobé zdobně kované branky včetně zámku, kliky a závěsů - viz projekt Dlouhá jízda. | [25 empty] | POP |  | Repase stávající novodobé zdobně kované branky včetně zámku, kliky a závěsů - viz projekt Dlouhá jízda.
161 | Z1.2 | Ocelová prosklená výplň arkády sala terreny (jižní) | ks | 1 |  | 0 |  | 0 |  | 0 | 21 | 0 | 0 | 0 | 0 | 0 |  | Vlastní | Indiv | 0 | 0 |  | Práce | Běžná |  |  |  | POL1_
|  | šířka 2,9m, výška 4,8m | [25 empty] | POP
|  | Revize stavu, doplnění nových dveřních křídel a otevíravých ventilačních okének. Obnova skleněných výplní, kompletní očištění, ochrana proti korozi, nátěr, atyp. kování. | [25 empty] | POP |  | Revize stavu, doplnění nových dveřních křídel a otevíravých ventilačních okének. Obnova skleněných výplní, kompletní očištění, ochrana proti korozi, nátěr, atyp. kování.
|  | Specikace úprav výplně dle výkresu detailu D.1.1.31. | [25 empty] | POP
162 | Z1.3 | Ocelová prosklená výplň arkády sala terreny (střední) | ks | 1 |  | 0 |  | 0 |  | 0 | 21 | 0 | 0 | 0 | 0 | 0 |  | Vlastní | Indiv | 0 | 0 |  | Práce | Běžná |  |  |  | POL1_
|  | šířka 2,9m, výška 4,8m | [25 empty] | POP
|  | Revize stavu, repase stávajících dveřních křídel, doplnění nových otevíravých ventilačních okének. Obnova skleněných výplní, kompletní očištění, ochrana proti korozi, nátěr, atyp. kování. | [25 empty] | POP |  | Revize stavu, repase stávajících dveřních křídel, doplnění nových otevíravých ventilačních okének. Obnova skleněných výplní, kompletní očištění, ochrana proti korozi, nátěr, atyp. kování.
|  | Specikace úprav výplně dle výkresu detailu D.1.1.31. | [25 empty] | POP
163 | Z1.4 | Ocelová okenní/dveřní výplň arkády sala terreny (severní) | ks | 1 |  | 0 |  | 0 |  | 0 | 21 | 0 | 0 | 0 | 0 | 0 |  | Vlastní | Indiv | 0 | 0 |  | Práce | Běžná |  |  |  | POL1_
|  | šířka 2,9m, výška 4,8m | [25 empty] | POP
|  | Revize stavu, doplnění nových dveřních křídel a otevíravých ventilačních okének. Obnova skleněných výplní, kompletní očištění, ochrana proti korozi, nátěr, atyp. kování. | [25 empty] | POP |  | Revize stavu, doplnění nových dveřních křídel a otevíravých ventilačních okének. Obnova skleněných výplní, kompletní očištění, ochrana proti korozi, nátěr, atyp. kování.
|  | Specikace úprav výplně dle výkresu detailu D.1.1.31. | [25 empty] | POP
164 | Z1.5 | Okenní mříž v severní fasádě | ks | 4 |  | 0 |  | 0 |  | 0 | 21 | 0 | 0 | 0 | 0 | 0 |  | Vlastní | Indiv | 0 | 0 |  | Práce | Běžná |  |  |  | POL1_
|  | šířka 1m, výška 2,6m | [25 empty] | POP
|  | Repase stávající okenní mříže otvorů v severním průchodu u saly terreny. Kompletní očištění, ochrana proti korozi, nátěr, revize kotvení. | [25 empty] | POP |  | Repase stávající okenní mříže otvorů v severním průchodu u saly terreny. Kompletní očištění, ochrana proti korozi, nátěr, revize kotvení.
165 | Z1.6 | Kovaná mříž - západní vrátka průchodu do Saly terreny | ks | 1 |  | 0 |  | 0 |  | 0 | 21 | 0 | 0 | 0 | 0 | 0 |  | Vlastní | Indiv | 0 | 0 |  | Práce | Běžná |  |  |  | POL1_
|  | šířka 1,5m, výška 3m | [25 empty] | POP
|  | Repase stávající novodobé kované mříže vstupu na západní fasádě, včetně zámku, kliky a závěsů. | [25 empty] | POP
166 | Z2.1 | Kované zábradlí na horní baště | ks | 1 |  | 0 |  | 0 |  | 0 | 21 | 0 | 0 | 0 | 0 | 0 |  | Vlastní | Indiv | 0 | 0 |  | Práce | Běžná |  |  |  | POL1_
|  | výška cca 1,1m | [25 empty] | POP
|  | Nové kované zábradlí na horní baště. Ocelová tyčovina, kovářské probíjené, provlékané a nýtové spoje, barva kovářská čerň. Sloupky a opěrné šikmé vzpěry kotvené do terénu. Viz detail výkres D.1.1.30. | [25 empty] | POP |  | Nové kované zábradlí na horní baště. Ocelová tyčovina, kovářské probíjené, provlékané a nýtové spoje, barva kovářská čerň. Sloupky a opěrné šikmé vzpěry kotvené do terénu. Viz detail výkres D.1.1.30.
167 | Z2.2 | Kované madlo - nástavba zábradlí balkonu u 2. edikuly | ks | 1 |  | 0 |  | 0 |  | 0 | 21 | 0 | 0 | 0 | 0 | 0 |  | Vlastní | Indiv | 0 | 0 |  | Práce | Běžná |  |  |  | POL1_
|  | výška cca 0,2m | [25 empty] | POP
|  | Nové kované madlo pro dosažení nutné celkové výšky zábradlí v místech balkonu apod. Ocelová tyčovina, kovářské spoje, barva kovářská čerň. Kotvení do kamenného madla zábradlí. Viz detail výkres D.1.1.23. | [25 empty] | POP |  | Nové kované madlo pro dosažení nutné celkové výšky zábradlí v místech balkonu apod. Ocelová tyčovina, kovářské spoje, barva kovářská čerň. Kotvení do kamenného madla zábradlí. Viz detail výkres D.1.1.23.
168 | Z2.3 | Kované zábradlí u schodiště u 1. edikuly | ks | 1 |  | 0 |  | 0 |  | 0 | 21 | 0 | 0 | 0 | 0 | 0 |  | Vlastní | Indiv | 0 | 0 |  | Práce | Běžná |  |  |  | POL1_
|  | výška cca 1,1m | [25 empty] | POP
|  | Nové kované zábradlí u schodiště horní vyhlídkové terasy. Ocelová tyčovina, kovářské probíjené, provlékané a nýtové spoje, barva kovářská čerň. Sloupky a opěrné šikmé vzpěry kotvené ke schodišti a do terénu. Viz detail výkres D.1.1.27 | [25 empty] | POP |  | Nové kované zábradlí u schodiště horní vyhlídkové terasy. Ocelová tyčovina, kovářské probíjené, provlékané a nýtové spoje, barva kovářská čerň. Sloupky a opěrné šikmé vzpěry kotvené ke schodišti a do terénu. Viz detail výkres D.1.1.27
169 | Z3.1 | Půlkruhová lavička originál | ks | 1 |  | 0 |  | 0 |  | 0 | 21 | 0 | 0 | 0 | 0 | 0 |  | Vlastní | Indiv | 0 | 0 |  | Práce | Běžná |  |  |  | POL1_
|  | půdorys cca 2,5 x 1,2 m | [25 empty] | POP
|  | Dochovaná kovaná půlkruhová lavice s dřevěnými sedáky, historický originál. | [25 empty] | POP
|  | Repase, konzervace. Uložení do depozitáře či expozice v interiérech zámku. Vzor pro výrobu replik. | [25 empty] | POP
170 | Z3.2 | Půlkruhová lavička replika | ks | 2 |  | 0 |  | 0 |  | 0 | 21 | 0 | 0 | 0 | 0 | 0 |  | Vlastní | Indiv | 0 | 0 |  | Práce | Běžná |  |  |  | POL1_
|  | půdorys cca 2,5 x 1,2 m | [25 empty] | POP
|  | Vytvoření přesné repliky dle vzoru dochovaného kusu, železná kovaná konstrukce, kovářské spoje, povrchová úprava kovářská čerň, dřevěné dubové sedáky s lazurním olejovým nátěrem. Důraz na přesné detailní zpracování dle originálu. | [25 empty] | POP |  | Vytvoření přesné repliky dle vzoru dochovaného kusu, železná kovaná konstrukce, kovářské spoje, povrchová úprava kovářská čerň, dřevěné dubové sedáky s lazurním olejovým nátěrem. Důraz na přesné detailní zpracování dle originálu.
171 | Z3.3 | Kované madlo - nástavba zábradlí | ks | 1 |  | 0 |  | 0 |  | 0 | 21 | 0 | 0 | 0 | 0 | 0 |  | Vlastní | Indiv | 0 | 0 |  | Práce | Běžná |  |  |  | POL1_
|  | výška cca 0.2m | [25 empty] | POP
|  | Nové kované madlo pro dosažení nutné celkové výšky zábradlí v místech balkonu apod. Ocelová tyčovina, kovářské spoje, barva kovářská čerň. Kotvení do kamenného madla zábradlí. Viz detail výkres D.1.1.23. | [25 empty] | POP |  | Nové kované madlo pro dosažení nutné celkové výšky zábradlí v místech balkonu apod. Ocelová tyčovina, kovářské spoje, barva kovářská čerň. Kotvení do kamenného madla zábradlí. Viz detail výkres D.1.1.23.
172 | Z3.4 | Kovaná mříž - vrátka na balkón | ks | 1 |  | 0 |  | 0 |  | 0 | 21 | 0 | 0 | 0 | 0 | 0 |  | Vlastní | Indiv | 0 | 0 |  | Práce | Běžná |  |  |  | POL1_
|  | šířka 1,1m | [25 empty] | POP
|  | Repase stávající novodobé zdobně kované branky včetně zámku, kliky a závěsů - viz projekt Dlouhá jízda. | [25 empty] | POP |  | Repase stávající novodobé zdobně kované branky včetně zámku, kliky a závěsů - viz projekt Dlouhá jízda.
173 | Z4.1 | Kované zábradlí dolní bašty | celek | 1 |  | 0 |  | 0 |  | 0 | 21 | 0 | 0 | 0 | 0 | 0 |  | Vlastní | Indiv | 0 | 0 |  | Práce | Běžná |  |  |  | POL1_
|  | výška cca 1,1m | [25 empty] | POP
|  | Nové kované zábradlí na dolní baště. Ocelová tyčovina, kovářské probíjené, provlékané a nýtové spoje, barva kovářská čerň. Sloupky a opěrné šikmé vzpěry kotvené do terénu. Viz detail výkres D.1.1.30. | [25 empty] | POP |  | Nové kované zábradlí na dolní baště. Ocelová tyčovina, kovářské probíjené, provlékané a nýtové spoje, barva kovářská čerň. Sloupky a opěrné šikmé vzpěry kotvené do terénu. Viz detail výkres D.1.1.30.
174 | Z4.2 | Kované madlo - nástavba zábradlí východní vyhlídky | ks | 1 |  | 0 |  | 0 |  | 0 | 21 | 0 | 0 | 0 | 0 | 0 |  | Vlastní | Indiv | 0 | 0 |  | Práce | Běžná |  |  |  | POL1_
|  | výška cca 0,2m | [25 empty] | POP
|  | Nové kované madlo pro dosažení nutné celkové výšky zábradlí v místech balkonu apod. Ocelová tyčovina, kovářské probíjené, provlékané a nýtové spoje, barva kovářská čerň. Kotvení do kamenného madla zábradlí. Viz detail výkres D.1.1.25. | [25 empty] | POP |  | Nové kované madlo pro dosažení nutné celkové výšky zábradlí v místech balkonu apod. Ocelová tyčovina, kovářské probíjené, provlékané a nýtové spoje, barva kovářská čerň. Kotvení do kamenného madla zábradlí. Viz detail výkres D.1.1.25.
175 | Z4.3 | Kované zábradlí schodiště u 3. edikuly | ks | 1 |  | 0 |  | 0 |  | 0 | 21 | 0 | 0 | 0 | 0 | 0 |  | Vlastní | Indiv | 0 | 0 |  | Práce | Běžná |  |  |  | POL1_
|  | výška cca 1,1m | [25 empty] | POP
|  | Nové kované zábradlí u schodiště dolní vyhlídkové terasy. Ocelová tyčovina, kovářské probíjené, provlékané a nýtové spoje, barva kovářská čerň. Sloupky a opěrné šikmé vzpěry kotvené ke schodišti a do terénu. Viz detail výkres D.1.1.26. | [25 empty] | POP |  | Nové kované zábradlí u schodiště dolní vyhlídkové terasy. Ocelová tyčovina, kovářské probíjené, provlékané a nýtové spoje, barva kovářská čerň. Sloupky a opěrné šikmé vzpěry kotvené ke schodišti a do terénu. Viz detail výkres D.1.1.26.
176 | Z4.4 | Litinový poklop technologické šachty , 1x1 m | ks | 1 |  | 0 |  | 0 |  | 0 | 21 | 0 | 0 | 0 | 0 | 0 |  | Vlastní | Indiv | 0 | 0 |  | Práce | Běžná |  |  |  | POL1_
|  | Nový litinový poklop vstupního otvoru technologické šachty, atypický, ocelový rám, vodotěsné provedení | [25 empty] | POP |  | Nový litinový poklop vstupního otvoru technologické šachty, atypický, ocelový rám, vodotěsné provedení
177 | Z4.5 | Ocelový nerez žebřík do technologické šachty , 0,8x2,5 m | ks | 1 |  | 0 |  | 0 |  | 0 | 21 | 0 | 0 | 0 | 0 | 0 |  | Vlastní | Indiv | 0 | 0 |  | Práce | Běžná |  |  |  | POL1_
|  | Nový ocelový nerez žebřík do technologické šachty, atypický, | [25 empty] | POP
178 | Z5.1 | Kovaná mříž - vrátka na balkón | ks | 1 |  | 0 |  | 0 |  | 0 | 21 | 0 | 0 | 0 | 0 | 0 |  | Vlastní | Indiv | 0 | 0 |  | Práce | Běžná |  |  |  | POL1_
|  | šířka 1,1m | [25 empty] | POP
|  | Repase stávající novodobé zdobně kované branky včetně zámku, kliky a závěsů - viz projekt Dlouhá jízda. | [25 empty] | POP |  | Repase stávající novodobé zdobně kované branky včetně zámku, kliky a závěsů - viz projekt Dlouhá jízda.
179 | Z5.2 | Kovová růže vrcholu pítka | ks | 1 |  | 0 |  | 0 |  | 0 | 21 | 0 | 0 | 0 | 0 | 0 |  | Vlastní | Indiv | 0 | 0 |  | Práce | Běžná |  |  |  | POL1_
|  | Nová umělecky vytvořená růže na vrcholu výustky vody pítka, atypický bronzový dutý odlitek dle vzorového modelu včetně typického kotvení. Specifikace viz detaily D.1.1.33. | [25 empty] | POP |  | Nová umělecky vytvořená růže na vrcholu výustky vody pítka, atypický bronzový dutý odlitek dle vzorového modelu včetně typického kotvení. Specifikace viz detaily D.1.1.33.
180 | Z6.1 | Turniket tyčový otočný, designové provedení | ks | 1 |  | 0 |  | 0 |  | 0 | 21 | 0 | 0 | 0 | 0 | 0 |  | Vlastní | Indiv | 0 | 0 |  | Práce | Běžná |  |  |  | POL1_
|  | Specifikace viz detaily D.1.1.33. | [25 empty] | POP
181 | Z6.2 | Turniket dveře prosklené, designové provedení | ks | 1 |  | 0 |  | 0 |  | 0 | 21 | 0 | 0 | 0 | 0 | 0 |  | Vlastní | Indiv | 0 | 0 |  | Práce | Běžná |  |  |  | POL1_
|  | Specifikace viz detaily D.1.1.33. | [25 empty] | POP
182 | Z6.3 | Krycí dvířka elektrorozvaděče atyp. | ks | 1 |  | 0 |  | 0 |  | 0 | 21 | 0 | 0 | 0 | 0 | 0 |  | Vlastní | Indiv | 0 | 0 |  | Práce | Běžná |  |  |  | POL1_
|  | Specifikace viz detaily D.1.1.33. | [25 empty] | POP
183 | Z6.3.1 | Z6.3 Pamětní mosazná deska , rozměry 400/600 mm | ks | 1 |  | 0 |  | 0 |  | 0 | 21 | 0 | 0 | 0 | 0 | 0 |  | Vlastní | Indiv | 0 | 0 |  | Práce | Běžná |  |  |  | POL1_
|  | Nová pamětní mosazná deska o realizované obnově Růžové zahrady, Sala terreny a Glorietu. Specifikace viz detaily D.1.1.33. | [25 empty] | POP |  | Nová pamětní mosazná deska o realizované obnově Růžové zahrady, Sala terreny a Glorietu. Specifikace viz detaily D.1.1.33.
184 | Z6.5 | Z6.5 Odpadkový koš atypický | ks | 1 |  | 0 |  | 0 |  | 0 | 21 | 0 | 0 | 0 | 0 | 0 |  | Vlastní | Indiv | 0 | 0 |  | Práce | Běžná |  |  |  | POL1_
|  | Odpadkový koš atypický s kovovou nosnou konstrukcí a plechou nádobou v matném černém provedení v atypickém designu. | [25 empty] | POP |  | Odpadkový koš atypický s kovovou nosnou konstrukcí a plechou nádobou v matném černém provedení v atypickém designu.
185 | Z7 | Z7 Oplechování vrcholu edikul olověným plechem | m2 | 20 |  | 0 |  | 0 |  | 0 | 21 | 0 | 0 | 0 | 0 | 0 |  | Vlastní | Indiv | 0 | 0 |  | Práce | Běžná |  |  |  | POL1_
|  | Oplechování horní plochy korunní římsy štítů edikul. Oplechování celé koruny Pb olověný plech tl. 1 mm, obvod okapniček bude podložen měděným plechem. | [25 empty] | POP |  | Oplechování horní plochy korunní římsy štítů edikul. Oplechování celé koruny Pb olověný plech tl. 1 mm, obvod okapniček bude podložen měděným plechem.
|  | vrcholy 4kusů edikul, 4 x 5m2 : 4*5 |  | 20 | [23 empty] | VV | 0
186 | Z9 | Výrobní projektová dokumentace zámečnických a kovářských výrobků | ks | 1 |  | 0 |  | 0 |  | 0 | 21 | 0 | 0 | 0 | 0 | 0 |  | Vlastní | Indiv | 0 | 0 |  | Práce | Běžná |  |  |  | POL1_
|  | Odpadkový koš atypický s kovovou nosnou konstrukcí a plechou nádobou v matném černém provedení v atypickém designu. | [25 empty] | POP |  | Odpadkový koš atypický s kovovou nosnou konstrukcí a plechou nádobou v matném černém provedení v atypickém designu.
187 | 998767202R00 | Přesun hmot pro kovové stavební doplňk. konstrukce v objektech výšky do 12 m | % |  |  | 0 |  | 0 |  | 0 | 21 | 0 | 0 | 0 | 0 | 0 | 800-767 | RTS 23/ I | RTS 23/ I | 0 | 0 |  | Přesun hmot | Běžná |  |  |  | POL7_
|  | 50 m vodorovně | [25 empty] | SPI
188 | 998767293R00 | Přesun hmot pro kovové stavební doplňk. konstrukce příplatek k ceně za zvětšený přesun přes vymezenou největší dopravní vzdálenost do 500 m | % |  |  | 0 |  | 0 |  | 0 | 21 | 0 | 0 | 0 | 0 | 0 | 800-767 | RTS 23/ I | RTS 23/ I | 0 | 0 |  | Přesun hmot | Běžná |  |  |  | POL7_
|  | 50 m vodorovně | [25 empty] | SPI
Díl: | 782 | Konstrukce z přírodního kamene |  |  |  | 0 |  | 0 |  | 0 |  | 0 |  | 0 |  | 0 |  |  |  |  | 0 | [6 empty] | DIL
189 | 782.101.01 | Pokládka kamenných dlažeb včetně souvisejících prvků a plnění (lože, spárování atd.) | m2 | 175 |  | 0 |  | 0 |  | 0 | 21 | 0 | 0 | 0 | 0 | 0 |  | Vlastní | Indiv | 0 | 0 |  | Agregovaná položka | Žlutá |  |  |  | POL2_
|  | SP.1 Plocha uvnitř Sala terreny : 95 |  | 95 | [23 empty] | VV | 0
|  | SP.7 Plocha západní části dolní dlážděné terasy pod schodištěm : 15 |  | 15 | [23 empty] | VV | 0
|  | dlažba po obvodu prostoru před salou : 36 |  | 36 | [23 empty] | VV | 0
|  | dlažby (schody) K 2.8 : 4 |  | 4 | [23 empty] | VV | 0
|  | nová dlažba u 4. edikuly (plotny) : 10 |  | 10 | [23 empty] | VV | 0
|  | dlažba stávající u 4. edikuly (plotny) : 15 |  | 15 | [23 empty] | VV | 0
190 | K1.01b | K1.1b Dlažba mezi sloupy arkády, plocha 6m2 | soubor | 1 |  | 0 |  | 0 |  | 0 | 21 | 0 | 0 | 0 | 0 | 0 |  | Vlastní | Indiv | 0 | 0 |  | Specifikace | Běžná |  |  |  | POL3_0
|  | Dlažba mezi sloupy arkád je složena z velkoformátových desek ze středně zrnitého pískovce světle šedé barvy. | [25 empty] | POP |  | Dlažba mezi sloupy arkád je složena z velkoformátových desek ze středně zrnitého pískovce světle šedé barvy.
|  | Demontáž z důvodu založení nového schodiště | [25 empty] | POP
191 | K1.01d | K1.1d Nové schodiště před salou terrenou, plocha 6m2 | kpl | 1 |  | 0 |  | 0 |  | 0 | 21 | 0 | 0 | 0 | 0 | 0 |  | Vlastní | Indiv | 0 | 0 |  | Specifikace | Běžná |  |  |  | POL3_0
|  | Nové kamenné schodiště, materiálově, tvarově a rozměrově vycházející ze stávajícího v prostřední arkádě, tři rovné stupně | [25 empty] | POP |  | Nové kamenné schodiště, materiálově, tvarově a rozměrově vycházející ze stávajícího v prostřední arkádě, tři rovné stupně
192 | K1.03b | K1.3b Opěrná zídka balustrády A, 14,5m délka, šířka 0.5m, výška až 1.5m | m | 14.5 |  | 0 |  | 0 |  | 0 | 21 | 0 | 0 | 0 | 0 | 0 |  | Vlastní | Indiv | 0 | 0 |  | Specifikace | Běžná |  |  |  | POL3_0
|  | Opěrná zídka pod balustrádou je zděna z kamenných kvádrů, spárování je v líci zdiva s rytým spárováním. | [25 empty] | POP |  | Opěrná zídka pod balustrádou je zděna z kamenných kvádrů, spárování je v líci zdiva s rytým spárováním.
|  | Kvádrové zdivo zídky je staticky narušeno. Je rozvolněné a má narušené spárování. | [25 empty] | POP
|  | Lokální rozebrání a kvalitní usazení a přezdění kamenných kvádrů zídky, obnova spárování v líci zdiva s rytým spárováním dle originálu. | [25 empty] | POP |  | Lokální rozebrání a kvalitní usazení a přezdění kamenných kvádrů zídky, obnova spárování v líci zdiva s rytým spárováním dle originálu.
193 | K1.05a | K1.5a Stávající terasová zídka a schodiště, délka 11,6m | kpl | 1 |  | 0 |  | 0 |  | 0 | 21 | 0 | 0 | 0 | 0 | 0 |  | Vlastní | Indiv | 0 | 0 |  | Specifikace | Běžná |  |  |  | POL3_0
|  | "Po stranách dvou schodišť jsou vyzděny z kamenných kvádrů sloupky čtvercového půdorysu. Schodiště mají tři stupně, které jsou rovné, složené ze dvou částí. Mezi sloupky ve střední části a mezi sloupky a zdmi po stranách jsou osazeny kamenné desky, které lemují úzké záhony. Kamenné prvky zídky a stupňů jsou vysekány ze středně zrnitého až hrubozrnného pískovce. | [25 empty] | POP |  | "Po stranách dvou schodišť jsou vyzděny z kamenných kvádrů sloupky čtvercového půdorysu. Schodiště mají tři stupně, které jsou rovné, složené ze dvou částí. Mezi sloupky ve střední části a mezi sloupky a zdmi po stranách jsou osazeny kamenné desky, které lemují úzké záhony. Kamenné prvky zídky a stupňů jsou vysekány ze středně zrnitého až hrubozrnného pískovce.
|  | Je staticky narušena. Jednotlivé kamenné prvky jsou uvolněné. Pískovcové desky lemující prostřední záhon jsou silně vychýlené. Byly osazeny do zeminy bez základu. Spárování kvádrového zdiva sloupků u schodišť je narušené. Některé kvádry jsou uvolněné. Strana zídky přiléhající k edikule je rozvolněna. Povrch pískovce je znečištěn mikrovegetací, povětrnostními vlivy, načernalými depozity a lokálně sádrovcovou krustou." | [25 empty] | POP |  | Je staticky narušena. Jednotlivé kamenné prvky jsou uvolněné. Pískovcové desky lemující prostřední záhon jsou silně vychýlené. Byly osazeny do zeminy bez základu. Spárování kvádrového zdiva sloupků u schodišť je narušené. Některé kvádry jsou uvolněné. Strana zídky přiléhající k edikule je rozvolněna. Povrch pískovce je znečištěn mikrovegetací, povětrnostními vlivy, načernalými depozity a lokálně sádrovcovou krustou."
|  | Demontáž, uložení v depozitu, k druhotnému využití. | [25 empty] | POP
194 | K1.05b | K1.5b Výzdoba zídky | kpl | 1 |  | 0 |  | 0 |  | 0 | 21 | 0 | 0 | 0 | 0 | 0 |  | Vlastní | Indiv | 0 | 0 |  | Specifikace | Běžná |  |  |  | POL3_0
|  | výzdoba zídky po stranách schodiště je tvořena 4 odlitky dekorativních váz – květináčů na bázi epoxidové pryskyřice. | [25 empty] | POP |  | výzdoba zídky po stranách schodiště je tvořena 4 odlitky dekorativních váz – květináčů na bázi epoxidové pryskyřice.
|  | Výzdoba zídky po stranách schodiště - odlitky dekorativních váz – květináčů na bázi epoxidových pryskyřic jsou znečištěny povětrnostními vlivy a mikrovegetací. Jejich povrch je narušen korozí – sprašuje se | [25 empty] | POP |  | Výzdoba zídky po stranách schodiště - odlitky dekorativních váz – květináčů na bázi epoxidových pryskyřic jsou znečištěny povětrnostními vlivy a mikrovegetací. Jejich povrch je narušen korozí – sprašuje se
|  | Demontáž, uložení v depozitu, k druhotnému využití. | [25 empty] | POP
195 | K1.06. | K1.6. Kamenná dlažba terasy | m2 | 185 |  | 0 |  | 0 |  | 0 | 21 | 0 | 0 | 0 | 0 | 0 |  | Vlastní | Indiv | 0 | 0 |  | Specifikace | Běžná |  |  |  | POL3_0
|  | Je novodobá menšího formátu cca 25 x 45 cm. Dlažba je vyrobena z Božanovského pískovce. Je silná 3 cm a je položena na betonovou mazaninu | [25 empty] | POP |  | Je novodobá menšího formátu cca 25 x 45 cm. Dlažba je vyrobena z Božanovského pískovce. Je silná 3 cm a je položena na betonovou mazaninu
|  | Povrch božanovského pískovce je znečištěn povětrnostními vlivy a mikrovegetací a lokálně načernalými depozity. Spárování je lokálně narušené | [25 empty] | POP |  | Povrch božanovského pískovce je znečištěn povětrnostními vlivy a mikrovegetací a lokálně načernalými depozity. Spárování je lokálně narušené
|  | Demontáž z důvodu snížení terénu a vytvoření nové terasy, vyjmutá dlažba bude uložena do depozitu nebo využita pro jiné části areálu | [25 empty] | POP |  | Demontáž z důvodu snížení terénu a vytvoření nové terasy, vyjmutá dlažba bude uložena do depozitu nebo využita pro jiné části areálu
196 | K1.09a | K1.9a Dlažba nad trojfontánou na terčích, výměra 17 m2 | m2 | 17 |  | 0 |  | 0 |  | 0 | 21 | 0 | 0 | 0 | 0 | 0 |  | Vlastní | Indiv | 0 | 0 |  | Specifikace | Běžná |  |  |  | POL3_0
|  | Nová fontána v kamenné dlažbě. Železobetonová podzemní vana se stěrkovou hydroizolací. Technologie viz samostatná část projektu. Viz detail výkresu D.1.1.18. Tlouštka pískovcové dlažby 80 mm kladené na ocelovém nerez roštu. | [25 empty] | POP |  | Nová fontána v kamenné dlažbě. Železobetonová podzemní vana se stěrkovou hydroizolací. Technologie viz samostatná část projektu. Viz detail výkresu D.1.1.18. Tlouštka pískovcové dlažby 80 mm kladené na ocelovém nerez roštu.
197 | K1.09b | K1.9b Nová dlažba kolem trojfontány, výměra cca 35 m2 | m2 | 35 |  | 0 |  | 0 |  | 0 | 21 | 0 | 0 | 0 | 0 | 0 |  | Vlastní | Indiv | 0 | 0 |  | Specifikace | Běžná |  |  |  | POL3_0
|  | Nová velkoformátová kamenná pískovcová dlažba, střední část s řádkovým spárořezem a uprostřed soustředné kružnice v místech zapuštěných fontánových trysek viz prvek trojfontány. Viz detail výkresu D.1.1.17. Tlouštka pískovcové dlažby 100 mm. | [25 empty] | POP |  | Nová velkoformátová kamenná pískovcová dlažba, střední část s řádkovým spárořezem a uprostřed soustředné kružnice v místech zapuštěných fontánových trysek viz prvek trojfontány. Viz detail výkresu D.1.1.17. Tlouštka pískovcové dlažby 100 mm.
198 | K1.09c | K1.9c Nová kamenná dlažba bordury po obvodu trojfontány, výměra cca 20 m2 | m2 | 20 |  | 0 |  | 0 |  | 0 | 21 | 0 | 0 | 0 | 0 | 0 |  | Vlastní | Indiv | 0 | 0 |  | Specifikace | Běžná |  |  |  | POL3_0
|  | Dlážděná bordura kolem dlažby K.1.9b. Viz detail výkresu D.1.1.17. Tlouštka pískovcové dlažby 100 mm. | [25 empty] | POP |  | Dlážděná bordura kolem dlažby K.1.9b. Viz detail výkresu D.1.1.17. Tlouštka pískovcové dlažby 100 mm.
199 | K1.09d | K1.9d Nová dlažba po obvodu horní terasy (viz.dlažby) | m2 | 36 |  | 0 |  | 0 |  | 0 | 21 | 0 | 0 | 0 | 0 | 0 |  | Vlastní | Indiv | 0 | 0 |  | Specifikace | Běžná |  |  |  | POL3_0
|  | Nová velkoformátová kamenná dlažba s řádkovým spárořezem. Viz detail výkresu D.1.1.02-B. Tlouštka pískovcové dlažby 100 mm. | [25 empty] | POP |  | Nová velkoformátová kamenná dlažba s řádkovým spárořezem. Viz detail výkresu D.1.1.02-B. Tlouštka pískovcové dlažby 100 mm.
200 | K1.11 | Nové kamenné obrubníky (viz.obrubníky), 24 m délky | m | 24 |  | 0 |  | 0 |  | 0 | 21 | 0 | 0 | 0 | 0 | 0 |  | Vlastní | Indiv | 0 | 0 |  | Specifikace | Běžná |  |  |  | POL3_0
|  | Nový kamenný obrubník, obdélného průřezu, tl. min. 80 mm, hloubka min. 250 mm, včetně zaoblených vnějších rohů | [25 empty] | POP |  | Nový kamenný obrubník, obdélného průřezu, tl. min. 80 mm, hloubka min. 250 mm, včetně zaoblených vnějších rohů
201 | K1.14 | Stávající dlažba v sala terreně | m2 | 95 |  | 0 |  | 0 |  | 0 | 21 | 0 | 0 | 0 | 0 | 0 |  | Vlastní | Indiv | 0 | 0 |  | Specifikace | Běžná |  |  |  | POL3_0
|  | Podlaha je zadlážděna velkoformátovými pískovcovými pravoúhlými dlaždicemi s maltou vyplněnými spárami (dlaždice čtvercového i obdélného formátu). Skladba podlahy je tvořena jednotlivými rámy - od obvodových stěn prostory směrem ke středu. Stávající úroveň podlahy je výše o cca 40 cm oproti pochozí ploše terasy před salou terrenou. | [25 empty] | POP |  | Podlaha je zadlážděna velkoformátovými pískovcovými pravoúhlými dlaždicemi s maltou vyplněnými spárami (dlaždice čtvercového i obdélného formátu). Skladba podlahy je tvořena jednotlivými rámy - od obvodových stěn prostory směrem ke středu. Stávající úroveň podlahy je výše o cca 40 cm oproti pochozí ploše terasy před salou terrenou.
|  | "Očíslování prvků a rozebrání stávající dlažby, revize a čištění větracího kanálku po obvodu sálu, průzkum skladby podlahy a historického vodního systému, úprava nové podlahové skladby, ověření možností a úprava snížení finální úrovně a opětovné zadláždění shodnou očištěnou a repasovanou dlažbou v shodném spárořezu dle výchozího stavu. Viz detail výkresu D.1.1.02-B. Restaurátorské očištění, konzervace a oprava dle obecného postupu formulovaného v restaurátorském záměru. | [25 empty] | POP |  | "Očíslování prvků a rozebrání stávající dlažby, revize a čištění větracího kanálku po obvodu sálu, průzkum skladby podlahy a historického vodního systému, úprava nové podlahové skladby, ověření možností a úprava snížení finální úrovně a opětovné zadláždění shodnou očištěnou a repasovanou dlažbou v shodném spárořezu dle výchozího stavu. Viz detail výkresu D.1.1.02-B. Restaurátorské očištění, konzervace a oprava dle obecného postupu formulovaného v restaurátorském záměru.
|  | - odstranění nevhodných spár v plném rozsahu, lokální opravy, plomby, doplňky, biocidní ošetření, mytí, zpevnění, pružná hydroizolace v hloubce spár, standard Remmers, | [25 empty] | POP |  | - odstranění nevhodných spár v plném rozsahu, lokální opravy, plomby, doplňky, biocidní ošetření, mytí, zpevnění, pružná hydroizolace v hloubce spár, standard Remmers,
|  | - přespárování probarvenou vápennou spárovačkou s přísadou hydraulického pojiva | [25 empty] | POP
|  | - plastické doplnění, preventivní biocidní ošetření, barevné retuše, hydrofobizace" | [25 empty] | POP
202 | K1.15 | Odtokový kanálek kamenný, celkem délka 11m | m | 11 |  | 0 |  | 0 |  | 0 | 21 | 0 | 0 | 0 | 0 | 0 |  | Vlastní | Indiv | 0 | 0 |  | Specifikace | Běžná |  |  |  | POL3_0
|  | Nový kamenný pískovcový odtokový kanálek v dlažbě s otvory k zaústění do dešťové kanalizace. Viz detail D.1.1.24. | [25 empty] | POP |  | Nový kamenný pískovcový odtokový kanálek v dlažbě s otvory k zaústění do dešťové kanalizace. Viz detail D.1.1.24.
203 | K2.02b | K2.2b Opěrná zídka balustrády B, délka 19m, šířka 0,4m, výška/hloubka až 2m | m | 19 |  | 0 |  | 0 |  | 0 | 21 | 0 | 0 | 0 | 0 | 0 |  | Vlastní | Indiv | 0 | 0 |  | Specifikace | Běžná |  |  |  | POL3_0
|  | "Opěrná zídka pod balustrádou je zděna z kamenných kvádrů, spárování je v líci zdiva s rytým spárováním. | [25 empty] | POP |  | "Opěrná zídka pod balustrádou je zděna z kamenných kvádrů, spárování je v líci zdiva s rytým spárováním.
POP
|  | Kvádrové kamenné zdivo je staticky narušeno. Ve spodní polovině jsou uvolněné spáry a dochází k rozvolňování zdiva a nárožního pilíře." | [25 empty] | POP |  | Kvádrové kamenné zdivo je staticky narušeno. Ve spodní polovině jsou uvolněné spáry a dochází k rozvolňování zdiva a nárožního pilíře."
|  | Lokální rozebrání a kvalitní usazení a přezdění kamenných kvádrů zídky, obnova spárování v líci zdiva s rytým spárováním dle originálu. Odkopání terénu na severní straně a snížení navážky bastionu, odhalení severního líce opěrtné stěny, obnova spárování. | [25 empty] | POP |  | Lokální rozebrání a kvalitní usazení a přezdění kamenných kvádrů zídky, obnova spárování v líci zdiva s rytým spárováním dle originálu. Odkopání terénu na severní straně a snížení navážky bastionu, odhalení severního líce opěrtné stěny, obnova spárování.
204 | K2.04a | K2.4a Stávající terasová zídka a schodiště, délka 12m | kpl | 1 |  | 0 |  | 0 |  | 0 | 21 | 0 | 0 | 0 | 0 | 0 |  | Vlastní | Indiv | 0 | 0 |  | Specifikace | Běžná |  |  |  | POL3_0
|  | "Zídka je vyzděna z kamenných kvádrů. V zídce jsou tři schodiště o třech stupních. Stupně jsou rovné, složené ze dvou částí. Střední část zídky tvoří užší kamenné desky osazené na výšku. Podél nich je záhon. Kratší úsek zídky mezi schodišti v severní části je vyzděn z kamenných kvádrů a tvoří obrubu záhonu. | [25 empty] | POP |  | "Zídka je vyzděna z kamenných kvádrů. V zídce jsou tři schodiště o třech stupních. Stupně jsou rovné, složené ze dvou částí. Střední část zídky tvoří užší kamenné desky osazené na výšku. Podél nich je záhon. Kratší úsek zídky mezi schodišti v severní části je vyzděn z kamenných kvádrů a tvoří obrubu záhonu.
POP
|  | Je staticky narušena. Jednotlivé kamenné prvky jsou uvolněné. Kamenné kvádry zídky okolo schodišť a pískovcové desky lemující prostřední záhon jsou vychýlené. Spárování kvádrového zdiva sloupků a schodišť je narušené. Některé kvádry jsou uvolněné. Povrch pískovce je silně znečištěn povětrnostními vlivy, načernalými depozity a načernalou vrstvou sádrovcové krusty." | [25 empty] | POP |  | Je staticky narušena. Jednotlivé kamenné prvky jsou uvolněné. Kamenné kvádry zídky okolo schodišť a pískovcové desky lemující prostřední záhon jsou vychýlené. Spárování kvádrového zdiva sloupků a schodišť je narušené. Některé kvádry jsou uvolněné. Povrch pískovce je silně znečištěn povětrnostními vlivy, načernalými depozity a načernalou vrstvou sádrovcové krusty."
|  | Demontáž, uložení do depozitu, možnost druhotného využití v areálu zámku Děčín. | [25 empty] | POP
205 | K2.04b | K2.4b Výzdoba zídky | kpl | 1 |  | 0 |  | 0 |  | 0 | 21 | 0 | 0 | 0 | 0 | 0 |  | Vlastní | Indiv | 0 | 0 |  | Specifikace | Běžná |  |  |  | POL3_0
|  | "Ve střední části jsou na pilířích po stranách schodišť umístěny kamenné vázy. Jsou dochovány v torzálním stavu. Chybí horní části. Jsou vysekány z jemnozrnného pískovce. | [25 empty] | POP |  | "Ve střední části jsou na pilířích po stranách schodišť umístěny kamenné vázy. Jsou dochovány v torzálním stavu. Chybí horní části. Jsou vysekány z jemnozrnného pískovce.
|  | Torza kamenných váz. Povrch pískovce je silně znečištěn povětrnostními vlivy, načernalými depozity. Místy je narušen korozí." | [25 empty] | POP |  | Torza kamenných váz. Povrch pískovce je silně znečištěn povětrnostními vlivy, načernalými depozity. Místy je narušen korozí."
|  | Demontáž, uložení do depozitu, možnost druhotného využití v areálu zámku Děčín. | [25 empty] | POP
206 | K2.05 | K2.5 Stávající kamenné obrubníky (viz. obrubníky) | kpl | 1 |  | 0 |  | 0 |  | 0 | 21 | 0 | 0 | 0 | 0 | 0 |  | Vlastní | Indiv | 0 | 0 |  | Specifikace | Běžná |  |  |  | POL3_0
|  | "Obrubníky jsou složeny z úzkých obrubníčků (často nahrubo opracovaných). Horní plocha je rovná. Vysekány jsou ze středně zrnitého pískovce. | [25 empty] | POP |  | "Obrubníky jsou složeny z úzkých obrubníčků (často nahrubo opracovaných). Horní plocha je rovná. Vysekány jsou ze středně zrnitého pískovce.
POP
|  | Jednotlivé obrubníky jsou často vychýleny z původní roviny. Povrch pískovce je silně znečištěn povětrnostními vlivy. Spárování je narušené. Povrch pískovce je lokálně narušen korozí." | [25 empty] | POP |  | Jednotlivé obrubníky jsou často vychýleny z původní roviny. Povrch pískovce je silně znečištěn povětrnostními vlivy. Spárování je narušené. Povrch pískovce je lokálně narušen korozí."
|  | Demontáž, uložení do depozitu, možnost druhotného využití v areálu zámku Děčín. | [25 empty] | POP
207 | K2.08 | K2.8 Nové terasové schodiště, půdorys výměra 18m2 | kpl | 1 |  | 0 |  | 0 |  | 0 | 21 | 0 | 0 | 0 | 0 | 0 |  | Vlastní | Indiv | 0 | 0 |  | Specifikace | Běžná |  |  |  | POL3_0
|  | Nové rozhraní mezi terasou před salou terrenou a horním parterem. Sestává z dvou ramen, každé pro jeden chodníček a z posledního "stupně", který tvoří samotnou hranu horní terasy. Viz detail D.1.1.24. | [25 empty] | POP |  | Nové rozhraní mezi terasou před salou terrenou a horním parterem. Sestává z dvou ramen, každé pro jeden chodníček a z posledního "stupně", který tvoří samotnou hranu horní terasy. Viz detail D.1.1.24.
208 | K2.09 | K2.9 Nové kamenné obrubníky | m | 124 |  | 0 |  | 0 |  | 0 | 21 | 0 | 0 | 0 | 0 | 0 |  | Vlastní | Indiv | 0 | 0 |  | Specifikace | Běžná |  |  |  | POL3_0
|  | viz K1.11 | [25 empty] | POP
209 | K2.10 | Nové schodiště na horní vyhlídkovou terasu, délka 1.6m, šířka 1.8m, výška 1.2m | kpl | 1 |  | 0 |  | 0 |  | 0 | 21 | 0 | 0 | 0 | 0 | 0 |  | Vlastní | Indiv | 0 | 0 |  | Specifikace | Běžná |  |  |  | POL3_0
|  | Nové zděné schodiště s kamennými stupni, zaoblená hrana a mírný přesah každého stupně, přesná profilace bude upřesněna v dalším stupni PD | [25 empty] | POP |  | Nové zděné schodiště s kamennými stupni, zaoblená hrana a mírný přesah každého stupně, přesná profilace bude upřesněna v dalším stupni PD
210 | K2.12 | Odtokový kanálek kamenný, 1 kus délka 1,5m | ks | 2 |  | 0 |  | 0 |  | 0 | 21 | 0 | 0 | 0 | 0 | 0 |  | Vlastní | Indiv | 0 | 0 |  | Specifikace | Běžná |  |  |  | POL3_0
|  | viz K1.15 | [25 empty] | POP
211 | K3.1b | Opěrná zídka balustrády C, délka 17m, šířka 0,5m, výška cca 1,5m | m | 17 |  | 0 |  | 0 |  | 0 | 21 | 0 | 0 | 0 | 0 | 0 |  | Vlastní | Indiv | 0 | 0 |  | Specifikace | Běžná |  |  |  | POL3_0
|  | Opěrná zídka pod balustrádou je zděna z kamenných kvádrů, spárování je v líci zdiva s rytým spárováním. | [25 empty] | POP |  | Opěrná zídka pod balustrádou je zděna z kamenných kvádrů, spárování je v líci zdiva s rytým spárováním.
|  | Kvádrové kamenné zdivo je staticky narušeno. Ve spodní polovině jsou uvolněné spáry a dochází k rozvolňování zdiva a nárožního pilíře | [25 empty] | POP |  | Kvádrové kamenné zdivo je staticky narušeno. Ve spodní polovině jsou uvolněné spáry a dochází k rozvolňování zdiva a nárožního pilíře
|  | Lokální rozebrání a kvalitní usazení a přezdění kamenných kvádrů zídky, obnova spárování v líci zdiva s rytým spárováním dle originálu. | [25 empty] | POP |  | Lokální rozebrání a kvalitní usazení a přezdění kamenných kvádrů zídky, obnova spárování v líci zdiva s rytým spárováním dle originálu.
212 | K3.2b | Kamenné madlo balkonu edikuly E3, délka 1,45m | kpl | 1 |  | 0 |  | 0 |  | 0 | 21 | 0 | 0 | 0 | 0 | 0 |  | Vlastní | Indiv | 0 | 0 |  | Specifikace | Běžná |  |  |  | POL3_0
|  | Kamenné madlo zděné výplně otvoru edikuly. Konce madla jsou zazděny ve špaletách otvoru edikuly. Madlo je profilované z obou stran. Je složené z více částí spojovaných železnými kramlemi. | [25 empty] | POP |  | Kamenné madlo zděné výplně otvoru edikuly. Konce madla jsou zazděny ve špaletách otvoru edikuly. Madlo je profilované z obou stran. Je složené z více částí spojovaných železnými kramlemi.
|  | Povrch kamene je znečištěn povětrnostními vlivy, načernalými depozity a načernalou sádrovcovou krustou. Střední část madla je doplněna nevhodným minerálním tmelem. Spárování je narušené. Doplňky z poslední opravy dožívají | [25 empty] | POP |  | Povrch kamene je znečištěn povětrnostními vlivy, načernalými depozity a načernalou sádrovcovou krustou. Střední část madla je doplněna nevhodným minerálním tmelem. Spárování je narušené. Doplňky z poslední opravy dožívají
|  | Demontáž, uložení z důvodu budování nového balkonu. Možnost částečného využití pro nové madlo nově vykonzolovaného balkonu. | [25 empty] | POP |  | Demontáž, uložení z důvodu budování nového balkonu. Možnost částečného využití pro nové madlo nově vykonzolovaného balkonu.
213 | K3.3 | Stávající terasová zídka a schodiště, délka 12m | kpl | 1 |  | 0 |  | 0 |  | 0 | 21 | 0 | 0 | 0 | 0 | 0 |  | Vlastní | Indiv | 0 | 0 |  | Specifikace | Běžná |  |  |  | POL3_0
|  | Zídka je po stranách schodišť zděná z kamenných kvádrů, které tvoří plné sloupky. Na nich jsou umístěny nalezené barokní prvky architektury. Mezi sloupky je zídka tvořena pískovcovými deskami postavenými na výšku. Podél zídky je úzký záhon. Krátká zídka se záhonem mezi sloupkem a balustrádou navazuje na balustrádu C. | [25 empty] | POP |  | Zídka je po stranách schodišť zděná z kamenných kvádrů, které tvoří plné sloupky. Na nich jsou umístěny nalezené barokní prvky architektury. Mezi sloupky je zídka tvořena pískovcovými deskami postavenými na výšku. Podél zídky je úzký záhon. Krátká zídka se záhonem mezi sloupkem a balustrádou navazuje na balustrádu C.
|  | Terasová zídka je staticky narušena. Jednotlivé kamenné prvky jsou uvolněné – kamenné kvádry schodišť, pískovcové desky lemující prostřední záhon a záhon nevhodně přiléhající k balustrádě. Spárování mezi kamennými prvky je narušené. Povrch pískovce je znečištěn mikrovegetací, povětrnostními vlivy, načernalými depozity a lokálně i sádrovcovou krustou. | [25 empty] | POP |  | Terasová zídka je staticky narušena. Jednotlivé kamenné prvky jsou uvolněné – kamenné kvádry schodišť, pískovcové desky lemující prostřední záhon a záhon nevhodně přiléhající k balustrádě. Spárování mezi kamennými prvky je narušené. Povrch pískovce je znečištěn mikrovegetací, povětrnostními vlivy, načernalými depozity a lokálně i sádrovcovou krustou.
|  | Demontáž, uložení do depozitu, druhotné použití vybraných prvků k zvážení. | [25 empty] | POP
214 | K3.4 | Výzdoba zídky | kpl | 1 |  | 0 |  | 0 |  | 0 | 21 | 0 | 0 | 0 | 0 | 0 |  | Vlastní | Indiv | 0 | 0 |  | Specifikace | Běžná |  |  |  | POL3_0
|  | "Na sloupcích zídky jsou umístěny tři nízké profilované hlavice čtvercového půdorysu a piniová šiška u schodiště u zdi Dlouhé jízdy. | [25 empty] | POP |  | "Na sloupcích zídky jsou umístěny tři nízké profilované hlavice čtvercového půdorysu a piniová šiška u schodiště u zdi Dlouhé jízdy.
POP
|  | Piniová šiška a tři hlavice jsou znečištěny mikrovegetací – řasou, mechy a lišejníky, povětrnostními vlivy, načernalými depozity. Časté je mechanické poškození. Chybí části hran, nároží a vrcholy listů piniové šišky." | [25 empty] | POP |  | Piniová šiška a tři hlavice jsou znečištěny mikrovegetací – řasou, mechy a lišejníky, povětrnostními vlivy, načernalými depozity. Časté je mechanické poškození. Chybí části hran, nároží a vrcholy listů piniové šišky."
|  | Demontáž, uložení do depozitu, druhotné použití vybraných prvků v areálu zámku Děčín. | [25 empty] | POP
215 | K3.5 | Stávající kamenné obrubníky (viz. obrubníky) | kpl | 1 |  | 0 |  | 0 |  | 0 | 21 | 0 | 0 | 0 | 0 | 0 |  | Vlastní | Indiv | 0 | 0 |  | Specifikace | Běžná |  |  |  | POL3_0
|  | Kamenné obruby záhonů jsou složeny z úzkých obrubníčků, často nahrubo opracovaných. Horní plocha je rovná. Vysekány jsou ze středně zrnitého pískovce. | [25 empty] | POP |  | Kamenné obruby záhonů jsou složeny z úzkých obrubníčků, často nahrubo opracovaných. Horní plocha je rovná. Vysekány jsou ze středně zrnitého pískovce.
|  | Jednotlivé obrubníky jsou často vychýleny z původní roviny. Povrch pískovce je znečištěn mikrovegetací, povětrnostními vlivy. Spárování je narušené. Povrch pískovce je narušen korozí. | [25 empty] | POP |  | Jednotlivé obrubníky jsou často vychýleny z původní roviny. Povrch pískovce je znečištěn mikrovegetací, povětrnostními vlivy. Spárování je narušené. Povrch pískovce je narušen korozí.
|  | Demontáž, uložení do depozitu, druhotné použití obrubníku ve vybraném úseku zahrady k zvážení, předpoklad na obou bastionech. | [25 empty] | POP |  | Demontáž, uložení do depozitu, druhotné použití obrubníku ve vybraném úseku zahrady k zvážení, předpoklad na obou bastionech.
216 | K3.7 | Nové kamenné obrubníky (viz. obrubníky) | m | 63 |  | 0 |  | 0 |  | 0 | 21 | 0 | 0 | 0 | 0 | 0 |  | Vlastní | Indiv | 0 | 0 |  | Specifikace | Běžná |  |  |  | POL3_0
|  | viz K1.11 | [25 empty] | POP
217 | K3.9 | Odtokový kanálek kamenný, 1 kus délka 1,5m | ks | 2 |  | 0 |  | 0 |  | 0 | 21 | 0 | 0 | 0 | 0 | 0 |  | Vlastní | Indiv | 0 | 0 |  | Specifikace | Běžná |  |  |  | POL3_0
|  | viz K1.15 | [25 empty] | POP
218 | K4.10 | Odtokový kanálek kamenný, 1 kus délka 1,5m | ks | 2 |  | 0 |  | 0 |  | 0 | 21 | 0 | 0 | 0 | 0 | 0 |  | Vlastní | Indiv | 0 | 0 |  | Specifikace | Běžná |  |  |  | POL3_0
|  | viz K1.15 | [25 empty] | POP
219 | K4.2b | Opěrná zídka balustrády D, délka 18m, šířka 0,4m, výška cca 1m | m | 18 |  | 0 |  | 0 |  | 0 | 21 | 0 | 0 | 0 | 0 | 0 |  | Vlastní | Indiv | 0 | 0 |  | Specifikace | Běžná |  |  |  | POL3_0
|  | Opěrná zídka pod balustrádou D je zděná z pískovcových kvádrů nahrubo opracovaných. Spáry jsou v líci zdiva, v minulosti byla patrně přetažena omítkou s rytým spárováním (poslední oprava). | [25 empty] | POP |  | Opěrná zídka pod balustrádou D je zděná z pískovcových kvádrů nahrubo opracovaných. Spáry jsou v líci zdiva, v minulosti byla patrně přetažena omítkou s rytým spárováním (poslední oprava).
|  | Kvádrové kamenné zdivo je staticky narušeno. Ve spodní polovině jsou uvolněné spáry a dochází k rozvolňování zdiva a nárožního pilíře. | [25 empty] | POP |  | Kvádrové kamenné zdivo je staticky narušeno. Ve spodní polovině jsou uvolněné spáry a dochází k rozvolňování zdiva a nárožního pilíře.
|  | Lokální rozebrání a kvalitní usazení a přezdění kamenných kvádrů zídky, obnova spárování v líci zdiva s rytým spárováním dle originálu. | [25 empty] | POP |  | Lokální rozebrání a kvalitní usazení a přezdění kamenných kvádrů zídky, obnova spárování v líci zdiva s rytým spárováním dle originálu.
220 | K4.3 | Stávající kamenné obrubníky (viz. obrubníky), rozměry dle stavebních výkresů D.1.1 | kpl | 1 |  | 0 |  | 0 |  | 0 | 21 | 0 | 0 | 0 | 0 | 0 |  | Vlastní | Indiv | 0 | 0 |  | Specifikace | Běžná |  |  |  | POL3_0
|  | Kamenné obruby záhonů jsou složeny z úzkých obrubníčků, často nahrubo opracovaných. Horní plocha je rovná. Vysekány jsou ze středně zrnitého pískovce. Úzký záhon orientovaný ve směru severo-jižním je lemován obrubníkem z betonových dlaždic. | [25 empty] | POP |  | Kamenné obruby záhonů jsou složeny z úzkých obrubníčků, často nahrubo opracovaných. Horní plocha je rovná. Vysekány jsou ze středně zrnitého pískovce. Úzký záhon orientovaný ve směru severo-jižním je lemován obrubníkem z betonových dlaždic.
|  | Jednotlivé obrubníky jsou často vychýleny z původní roviny. Povrch pískovce je znečištěn mikrovegetací, povětrnostními vlivy. Spárování je narušené. Povrch pískovce je narušen korozí. Úzký příčný záhon je nevhodně lemován obrubníkem z betonových dlaždic. | [25 empty] | POP |  | Jednotlivé obrubníky jsou často vychýleny z původní roviny. Povrch pískovce je znečištěn mikrovegetací, povětrnostními vlivy. Spárování je narušené. Povrch pískovce je narušen korozí. Úzký příčný záhon je nevhodně lemován obrubníkem z betonových dlaždic.
|  | Demontáž, uložení do depozitu, druhotné použití obrubníku ve vybraném úseku zahrady k zvážení, předpoklad na obou bastionech. | [25 empty] | POP |  | Demontáž, uložení do depozitu, druhotné použití obrubníku ve vybraném úseku zahrady k zvážení, předpoklad na obou bastionech.
221 | K4.4 | Nové kamenné obrubníky (viz. obrubníky) | m | 98 |  | 0 |  | 0 |  | 0 | 21 | 0 | 0 | 0 | 0 | 0 |  | Vlastní | Indiv | 0 | 0 |  | Specifikace | Běžná |  |  |  | POL3_0
|  | viz K1.11 | [25 empty] | POP
222 | K4.5 | Nové schodiště na dolní vyhlídkovou terasu | kpl | 1 |  | 0 |  | 0 |  | 0 | 21 | 0 | 0 | 0 | 0 | 0 |  | Vlastní | Indiv | 0 | 0 |  | Specifikace | Běžná |  |  |  | POL3_0
|  | Nové zděné schodiště s kamennými stupni, zaoblená hrana a mírný přesah každého stupně, přesná profilace upřesněna na výkrese. Detailně dle výkresu D.1.1.26. | [25 empty] | POP |  | Nové zděné schodiště s kamennými stupni, zaoblená hrana a mírný přesah každého stupně, přesná profilace upřesněna na výkrese. Detailně dle výkresu D.1.1.26.
223 | K5.10 | Stávající dlažba dolní terasy pod glorietem, cca 15m2 | m2 | 15 |  | 0 |  | 0 |  | 0 | 21 | 0 | 0 | 0 | 0 | 0 |  | Vlastní | Indiv | 0 | 0 |  | Specifikace | Běžná |  |  |  | POL3_0
|  | Stávající přeložená kamenná dlažba z čtvercových dlaždic v pásech na vazbu na betnovém podkladu z poslední obnovy glorietu. | [25 empty] | POP |  | Stávající přeložená kamenná dlažba z čtvercových dlaždic v pásech na vazbu na betnovém podkladu z poslední obnovy glorietu.
|  | Lokální rozebrání dlažby a podkladu ve střední části terasy pro doplnění rozvodů technologie vodních prvků. Opětovné zadláždění do malty na obnovené betonové mazanině. | [25 empty] | POP |  | Lokální rozebrání dlažby a podkladu ve střední části terasy pro doplnění rozvodů technologie vodních prvků. Opětovné zadláždění do malty na obnovené betonové mazanině.
224 | K5.1a | Velkoformátová dlažba před schodištěm (viz.dlažby), výměra cca 16 m2, tl. 160mm | m2 | 16 |  | 0 |  | 0 |  | 0 | 21 | 0 | 0 | 0 | 0 | 0 |  | Vlastní | Indiv | 0 | 0 |  | Specifikace | Běžná |  |  |  | POL3_0
|  | "Velkoformátová dlažba je složena z pískovcových desek různých rozměrů. | [25 empty] | POP
|  | Velkoformátová dlažba před schodištěm. Povrch dlažby je znečištěn mikrovegetací, povětrnostními vlivy a načernalými depozity. Deska ve střední části s integrovaným stupněm má ve střední části prasklinu. Spárování je uvolněné. Povrch je místy narušen korozí. " | [25 empty] | POP |  | Velkoformátová dlažba před schodištěm. Povrch dlažby je znečištěn mikrovegetací, povětrnostními vlivy a načernalými depozity. Deska ve střední části s integrovaným stupněm má ve střední části prasklinu. Spárování je uvolněné. Povrch je místy narušen korozí. "
|  | Restaurátorské očištění, konzervace a oprava dle obecného postupu formulovaného v restaurátorském záměru. Znovuosazení kamenných desek velkoformátové dlažby po opravě kamenných podpůrných zdí šachty a po vytvoření rozšířené instalační šachty technologie vodních prvků. | [25 empty] | POP |  | Restaurátorské očištění, konzervace a oprava dle obecného postupu formulovaného v restaurátorském záměru. Znovuosazení kamenných desek velkoformátové dlažby po opravě kamenných podpůrných zdí šachty a po vytvoření rozšířené instalační šachty technologie vodních prvků.
225 | K5.1c | Nová velkoformátová dlažba před schodištěm (viz.dlažby), výměra cca 10 m2 | m2 | 10 |  | 0 |  | 0 |  | 0 | 21 | 0 | 0 | 0 | 0 | 0 |  | Vlastní | Indiv | 0 | 0 |  | Specifikace | Běžná |  |  |  | POL3_0
|  | Doplnění velkoformátové dlažby K5.1a do obdélného půdorysného tvaru. Bude kladen důraz na výběr vhodného kamene k doplnění stávajících desek. Tlouštka pískovcové dlažby 160 mm. | [25 empty] | POP |  | Doplnění velkoformátové dlažby K5.1a do obdélného půdorysného tvaru. Bude kladen důraz na výběr vhodného kamene k doplnění stávajících desek. Tlouštka pískovcové dlažby 160 mm.
226 | K5.6 | Kamenná dlažba kolem pítka (viz.dlažby) | m2 | 4 |  | 0 |  | 0 |  | 0 | 21 | 0 | 0 | 0 | 0 | 0 |  | Vlastní | Indiv | 0 | 0 |  | Specifikace | Běžná |  |  |  | POL3_0
|  | Nová kamenná pískovcová dlažba tvořená dlaždicemi v podobě kruhových segmentů kolem sloupku pítka. Tlouštka pískovcové dlažby 80 mm. | [25 empty] | POP |  | Nová kamenná pískovcová dlažba tvořená dlaždicemi v podobě kruhových segmentů kolem sloupku pítka. Tlouštka pískovcové dlažby 80 mm.
227 | K5.7 | Odtokový kanálek kamenný | m | 5 |  | 0 |  | 0 |  | 0 | 21 | 0 | 0 | 0 | 0 | 0 |  | Vlastní | Indiv | 0 | 0 |  | Specifikace | Běžná |  |  |  | POL3_0
|  | viz K1.14 | [25 empty] | POP
228 | K5.8 | Kamenné madlo "balkonu" neboli obnovené vyhlídky u edikuly E4, délka 4m | kpl | 1 |  | 0 |  | 0 |  | 0 | 21 | 0 | 0 | 0 | 0 | 0 |  | Vlastní | Indiv | 0 | 0 |  | Specifikace | Běžná |  |  |  | POL3_0
|  | Nové kamenné madlo s profilací dle madla stávajících balkonů, osazené na obnovenou cihelnou zídku vyhlídky (z ostře pálených cihel s vápennou omítkou). Dle detailního výkresu D.1.1.25. | [25 empty] | POP |  | Nové kamenné madlo s profilací dle madla stávajících balkonů, osazené na obnovenou cihelnou zídku vyhlídky (z ostře pálených cihel s vápennou omítkou). Dle detailního výkresu D.1.1.25.
229 | K5.9 | Nové kamenné obrubníky (viz. obrubníky) | m | 36 |  | 0 |  | 0 |  | 0 | 21 | 0 | 0 | 0 | 0 | 0 |  | Vlastní | Indiv | 0 | 0 |  | Specifikace | Běžná |  |  |  | POL3_0
|  | viz K1.11 | [25 empty] | POP
230 | 998782202RP1 | Přesun hmot pro kamenické prvky | % |  |  | 0 |  | 0 |  | 0 | 21 | 0 | 0 | 0 | 0 | 0 |  | Vlastní | Indiv | 0 | 0 |  | Přesun hmot | Běžná |  |  |  | POL7_
231 | 998782293RP1 | Příplatek za zvětšený přesun, kamenické prvky do 500m | % |  |  | 0 |  | 0 |  | 0 | 21 | 0 | 0 | 0 | 0 | 0 |  | Vlastní | Indiv | 0 | 0 |  | Přesun hmot | Běžná |  |  |  | POL7_
Díl: | 783 | Nátěry |  |  |  | 0 |  | 0 |  | 0 |  | 0 |  | 0 |  | 0 |  |  |  |  | 4.5 | [6 empty] | DIL
232 | 783782205R00 | Nátěry tesařských konstrukcí ochranné fungicidní+ biocidní (proti plísním, houbám a hmyzu), dvojnásobný | m2 | 30 |  | 0 |  | 0 |  | 0 | 21 | 0 | 0.00016 | 0 | 0 | 0 | 800-783 | RTS 23/ I | RTS 23/ I | 0.15 | 4.5 |  | Práce | Běžná |  |  |  | POL1_
|  | včetně montáže, dodávky a demontáže lešení. | [25 empty] | POP
|  | uvažováno pro dílčí části krovu sala terreny : 30 |  | 30 | [23 empty] | VV | 0
Díl: | 784 | Malby |  |  |  | 0 |  | 0 |  | 0 |  | 0 |  | 0.17 |  | 0 |  |  |  |  | 35.74 | [6 empty] | DIL
233 | 784403801R00 | Odstranění maleb úplným omytím na sádrové omítce, v místnostech do 3,8 m | m2 | 150 |  | 0 |  | 0 |  | 0 | 21 | 0 | 0 | 0 | 0 | 0 | 800-784 | RTS 23/ I | RTS 23/ I | 0.04322 | 6.48 |  | Práce | Běžná |  |  |  | POL1_
|  | sala terena nad rámec restaurovaných ploch - předpoklad : 150 |  | 150 | [23 empty] | VV | 0
234 | 784413301R00 | Příprava povrchu Pačokování vápeným mlékem se začištěním v místnostech do 3,8m, dvojnásobné s 1x bílením | m2 | 150 |  | 0 |  | 0 |  | 0 | 21 | 0 | 0.00077 | 0.12 | 0 | 0 | 800-784 | RTS 23/ I | RTS 23/ I | 0.09744 | 14.62 |  | Práce | Běžná |  |  |  | POL1_
|  | sala terena nad rámec restaurovaných ploch - předpoklad : 150 |  | 150 | [23 empty] | VV | 0
235 | 784422371R00 | Malby vápenné se začištěním v místnostech do 3,8 m, jednobarevné, dvojnásobné | m2 | 150 |  | 0 |  | 0 |  | 0 | 21 | 0 | 0.00033 | 0.05 | 0 | 0 | 800-784 | RTS 23/ I | RTS 23/ I | 0.09759 | 14.64 |  | Práce | Běžná |  |  |  | POL1_
|  | sala terena nad rámec restaurovaných ploch - předpoklad : 150 |  | 150 | [23 empty] | VV | 0
Díl: | 798 | Restaurování |  |  |  | 0 |  | 0 |  | 0 |  | 0 |  | 0 |  | 0 |  |  |  |  | 0 | [6 empty] | DIL
236 | 798.RZ001 | Restaurátorský průzkum omítek a maleb v průchodu Sala terreny | komplet | 1 |  | 0 |  | 0 |  | 0 | 21 | 0 | 0 | 0 | 0 | 0 |  | Vlastní | Indiv | 0 | 0 |  | Práce | Běžná |  |  |  | POL1_
Díl: | K7 | Restaurátorské průzkumy architektury balustrád, edikul, schodů a dlažeb |  |  |  | 0 |  | 0 |  | 0 |  | 0 |  | 0 |  | 0 |  |  |  |  | 0 | [6 empty] | DIL
237 | K.7.1 | Petrografický průzkum | soubor | 1 |  | 0 |  | 0 |  | 0 | 21 | 0 | 0 | 0 | 0 | 0 |  | Vlastní | Indiv | 0 | 0 |  | VRN | Běžná |  |  |  | POL99_8
238 | K.7.2 | Stratigrafie | soubor | 1 |  | 0 |  | 0 |  | 0 | 21 | 0 | 0 | 0 | 0 | 0 |  | Vlastní | Indiv | 0 | 0 |  | VRN | Běžná |  |  |  | POL99_8
239 | K.7.3 | Salinita | soubor | 1 |  | 0 |  | 0 |  | 0 | 21 | 0 | 0 | 0 | 0 | 0 |  | Vlastní | Indiv | 0 | 0 |  | VRN | Běžná |  |  |  | POL99_8
240 | K.7.4 | Hloubkové sondy pro zjištění příčin poruch a poškození | soubor | 1 |  | 0 |  | 0 |  | 0 | 21 | 0 | 0 | 0 | 0 | 0 |  | Vlastní | Indiv | 0 | 0 |  | VRN | Běžná |  |  |  | POL99_8
241 | K.7.5 | Zakreslení poruch do kamenořezu a fotoplánů | soubor | 1 |  | 0 |  | 0 |  | 0 | 21 | 0 | 0 | 0 | 0 | 0 |  | Vlastní | Indiv | 0 | 0 |  | VRN | Běžná |  |  |  | POL99_8
242 | K.8 | Restaurátorský záměr na restaurování achitektury balustrád, edikul, schodů a dlažeb v zahradě | soubor | 1 |  | 0 |  | 0 |  | 0 | 21 | 0 | 0 | 0 | 0 | 0 |  | Vlastní | Indiv | 0 | 0 |  | VRN | Běžná |  |  |  | POL99_8
Díl: | D96 | Přesuny suti a vybouraných hmot |  |  |  | 0 |  | 0 |  | 0 |  | 0 |  | 0 |  | 0 |  |  |  |  | 1481.04 | [6 empty] | DIL
243 | 979990161R00 | Poplatek za skládku za uložení, dřevo, , skupina 17 02 01 z Katalogu odpadů | t | 2.24 |  | 0 |  | 0 |  | 0 | 21 | 0 | 0 | 0 | 0 | 0 | 801-3 | RTS 23/ I | RTS 23/ I | 0 | 0 |  | Práce | Běžná |  |  |  | POL1_
244 | 979012112R00 | Svislá doprava suti a vybouraných hmot svislá doprava suti na výšku do 3,5 m, | t | 200.6577 |  | 0 |  | 0 |  | 0 | 21 | 0 | 0 | 0 | 0 | 0 | 821-1 | RTS 23/ I | RTS 23/ I | 0.749 | 150.29 |  | Přesun suti | Běžná |  |  |  | POL8_
|  | s popřípadným nutným naložením do dopravního zařízení, s vyprázdněním dopravního zařízení na hromadu nebo do dopravního prostředku, vč. příplatku za každých dalších i započatých 3,5 m výšky nad 3,5 m, | [25 empty] | SPI |  | s popřípadným nutným naložením do dopravního zařízení, s vyprázdněním dopravního zařízení na hromadu nebo do dopravního prostředku, vč. příplatku za každých dalších i započatých 3,5 m výšky nad 3,5 m,
|  | Demontážní hmotnosti z položek s pořadovými čísly: : | [25 empty] | VV | 0
|  | 1,105,106,107,108,110,111,112,113,114,115,116,117,118,121,122,123,128, : | [25 empty] | VV | 0
|  | Součet: : 200,65770 |  | 200.6577 | [23 empty] | VV | 0
245 | 979012119R00 | Svislá doprava suti a vybouraných hmot svislá doprava suti na výšku do 3,5 m, příplatek za každých dalších i započatých 3,5 m výšky přes 3,5 m | t | 401.3154 |  | 0 |  | 0 |  | 0 | 21 | 0 | 0 | 0 | 0 | 0 | 821-1 | RTS 23/ I | RTS 23/ I | 0.03 | 12.04 |  | Přesun suti | Běžná |  |  |  | POL8_
|  | s popřípadným nutným naložením do dopravního zařízení, s vyprázdněním dopravního zařízení na hromadu nebo do dopravního prostředku, vč. příplatku za každých dalších i započatých 3,5 m výšky nad 3,5 m, | [25 empty] | SPI |  | s popřípadným nutným naložením do dopravního zařízení, s vyprázdněním dopravního zařízení na hromadu nebo do dopravního prostředku, vč. příplatku za každých dalších i započatých 3,5 m výšky nad 3,5 m,
|  | Demontážní hmotnosti z položek s pořadovými čísly: : | [25 empty] | VV | 0
|  | 1,105,106,107,108,110,111,112,113,114,115,116,117,118,121,122,123,128, : | [25 empty] | VV | 0
|  | Součet: : 401,31540 |  | 401.3154 | [23 empty] | VV | 0
246 | 979086112R00 | Vodorovná doprava suti a vybouraných hmot nakládání nebo překládání suti a vybouraných hmot na dopravní prostředek při vodorovné dopravě, , | t | 200.6577 |  | 0 |  | 0 |  | 0 | 21 | 0 | 0 | 0 | 0 | 0 | 832-1 | RTS 23/ I | RTS 23/ I | 0.277 | 55.58 |  | Přesun suti | Běžná |  |  |  | POL8_
|  | bez naložení, s vyložením a hrubým urovnáním | [25 empty] | SPI
|  | Včetně: | [25 empty] | POP
|  | - při vodorovné dopravě po suchu : přepravy za ztížených provozních podmínek, | [25 empty] | POP
|  | - při vodorovné dopravě po vodě : vyložení na hromady na suchu nebo na přeložení na dopravní prostředek na suchu do 15 m vodorovně a současně do 4 m svisle, | [25 empty] | POP |  | - při vodorovné dopravě po vodě : vyložení na hromady na suchu nebo na přeložení na dopravní prostředek na suchu do 15 m vodorovně a současně do 4 m svisle,
|  | - při nakládání nebo překládání : dopravy do 15 m vodorovně a současně do 4 m svisle. | [25 empty] | POP
|  | Demontážní hmotnosti z položek s pořadovými čísly: : | [25 empty] | VV | 0
|  | 1,105,106,107,108,110,111,112,113,114,115,116,117,118,121,122,123,128, : | [25 empty] | VV | 0
|  | Součet: : 200,65770 |  | 200.6577 | [23 empty] | VV | 0
247 | 979017111R00 | Svislé přemístění suti k místu nakládky svislé přemístění suti nošením nebo přehazováním k místu nakládky, na výšku do 3,5 m | t | 200.6577 |  | 0 |  | 0 |  | 0 | 21 | 0 | 0 | 0 | 0 | 0 | 800-2 | RTS 23/ I | RTS 23/ I | 1.816 | 364.39 |  | Přesun suti | Běžná |  |  |  | POL8_
|  | nebo vybouraných hmot nošením nebo přehazováním k místu nakládky přístupnému normálním dopravním prostředkům, | [25 empty] | SPI |  | nebo vybouraných hmot nošením nebo přehazováním k místu nakládky přístupnému normálním dopravním prostředkům,
|  | S naložením suti nebo vybouraných hmot do dopravního prostředku a na jejich vyložením, popřípadě přeložením na normální dopravní prostředek. | [25 empty] | POP |  | S naložením suti nebo vybouraných hmot do dopravního prostředku a na jejich vyložením, popřípadě přeložením na normální dopravní prostředek.
|  | Demontážní hmotnosti z položek s pořadovými čísly: : | [25 empty] | VV | 0
|  | 1,105,106,107,108,110,111,112,113,114,115,116,117,118,121,122,123,128, : | [25 empty] | VV | 0
|  | Součet: : 200,65770 |  | 200.6577 | [23 empty] | VV | 0
248 | 979081111R00 | Odvoz suti a vybouraných hmot na skládku do 1 km | t | 200.6577 |  | 0 |  | 0 |  | 0 | 21 | 0 | 0 | 0 | 0 | 0 | 801-3 | RTS 23/ I | RTS 23/ I | 0.49 | 98.32 |  | Přesun suti | Běžná |  |  |  | POL8_
|  | Včetně naložení na dopravní prostředek a složení na skládku, bez poplatku za skládku. | [25 empty] | POP
|  | Demontážní hmotnosti z položek s pořadovými čísly: : | [25 empty] | VV | 0
|  | 1,105,106,107,108,110,111,112,113,114,115,116,117,118,121,122,123,128, : | [25 empty] | VV | 0
|  | Součet: : 200,65770 |  | 200.6577 | [23 empty] | VV | 0
249 | 979081121R00 | Odvoz suti a vybouraných hmot na skládku příplatek za každý další 1 km | t | 5819.0733 |  | 0 |  | 0 |  | 0 | 21 | 0 | 0 | 0 | 0 | 0 | 801-3 | RTS 23/ I | RTS 23/ I | 0 | 0 |  | Přesun suti | Běžná |  |  |  | POL8_
|  | Demontážní hmotnosti z položek s pořadovými čísly: : | [25 empty] | VV | 0
|  | 1,105,106,107,108,110,111,112,113,114,115,116,117,118,121,122,123,128, : | [25 empty] | VV | 0
|  | Součet: : 5819,07333 |  | 5819.0733 | [23 empty] | VV | 0
250 | 979082111R00 | Vnitrostaveništní doprava suti a vybouraných hmot do 10 m | t | 200.6577 |  | 0 |  | 0 |  | 0 | 21 | 0 | 0 | 0 | 0 | 0 | 801-3 | RTS 23/ I | RTS 23/ I | 0.942 | 189.02 |  | Přesun suti | Běžná |  |  |  | POL8_
|  | Demontážní hmotnosti z položek s pořadovými čísly: : | [25 empty] | VV | 0
|  | 1,105,106,107,108,110,111,112,113,114,115,116,117,118,121,122,123,128, : | [25 empty] | VV | 0
|  | Součet: : 200,65770 |  | 200.6577 | [23 empty] | VV | 0
251 | 979082121R00 | Vnitrostaveništní doprava suti a vybouraných hmot příplatek k ceně za každých dalších 5 m | t | 3009.8655 |  | 0 |  | 0 |  | 0 | 21 | 0 | 0 | 0 | 0 | 0 | 801-3 | RTS 23/ I | RTS 23/ I | 0.105 | 316.04 |  | Přesun suti | Běžná |  |  |  | POL8_
|  | Demontážní hmotnosti z položek s pořadovými čísly: : | [25 empty] | VV | 0
|  | 1,105,106,107,108,110,111,112,113,114,115,116,117,118,121,122,123,128, : | [25 empty] | VV | 0
|  | Součet: : 3009,86552 |  | 3009.8655 | [23 empty] | VV | 0
252 | 979999997R00 | Poplatek za skládku za recyklaci, směsi suti betonu, cihel, tašek a keramiky, kusovost do 1600 cm2, skupina 17 01 07 z Katalogu odpadů | t | 200.6577 |  | 0 |  | 0 |  | 0 | 21 | 0 | 0 | 0 | 0 | 0 | 801-3 | RTS 23/ I | RTS 23/ I | 0 | 0 |  | Přesun suti | Běžná |  |  |  | POL8_
|  | Demontážní hmotnosti z položek s pořadovými čísly: : | [25 empty] | VV | 0
|  | 1,105,106,107,108,110,111,112,113,114,115,116,117,118,121,122,123,128, : | [25 empty] | VV | 0
|  | Součet: : 200,65770 |  | 200.6577 | [23 empty] | VV | 0
253 | 979087311R00 | Vodorovné přemístění suti nošením k místu nakládky vodorovné přemístění suti nošením nebo přehozením, na vzdálenost 10 m | t | 200.6577 |  | 0 |  | 0 |  | 0 | 21 | 0 | 0 | 0 | 0 | 0 | 800-2 | RTS 23/ I | RTS 23/ I | 0.752 | 150.89 |  | Přesun suti | Běžná |  |  |  | POL8_
|  | nebo vybouraných hmot nošením nebo přehazováním k místu nakládky přístupnému normálním dopravním prostředkům do 10 m, | [25 empty] | SPI |  | nebo vybouraných hmot nošením nebo přehazováním k místu nakládky přístupnému normálním dopravním prostředkům do 10 m,
|  | S naložením suti nebo vybouraných hmot do dopravního prostředku a na jejich vyložením, popřípadě přeložením na normální dopravní prostředek. | [25 empty] | POP |  | S naložením suti nebo vybouraných hmot do dopravního prostředku a na jejich vyložením, popřípadě přeložením na normální dopravní prostředek.
|  | Demontážní hmotnosti z položek s pořadovými čísly: : | [25 empty] | VV | 0
|  | 1,105,106,107,108,110,111,112,113,114,115,116,117,118,121,122,123,128, : | [25 empty] | VV | 0
|  | Součet: : 200,65770 |  | 200.6577 | [23 empty] | VV | 0
254 | 979087391R00 | Vodorovné přemístění suti nošením k místu nakládky příplatek za každých dalších i započatých 10 m vzdálenosti suti, | t | 401.3154 |  | 0 |  | 0 |  | 0 | 21 | 0 | 0 | 0 | 0 | 0 | 800-2 | RTS 23/ I | RTS 23/ I | 0.36 | 144.47 |  | Přesun suti | Běžná |  |  |  | POL8_
|  | nebo vybouraných hmot nošením nebo přehazováním k místu nakládky přístupnému normálním dopravním prostředkům do 10 m, | [25 empty] | SPI |  | nebo vybouraných hmot nošením nebo přehazováním k místu nakládky přístupnému normálním dopravním prostředkům do 10 m,
|  | Demontážní hmotnosti z položek s pořadovými čísly: : | [25 empty] | VV | 0
|  | 1,105,106,107,108,110,111,112,113,114,115,116,117,118,121,122,123,128, : | [25 empty] | VV | 0
|  | Součet: : 401,31540 |  | 401.3154 | [23 empty] | VV | 0
Díl: | ON | Ostatní náklady |  |  |  | 0 |  | 0 |  | 0 |  | 0 |  | 0 |  | 0 |  |  |  |  | 0 | [6 empty] | DIL
255 | ON.D01 | Dílenská projektová dokumentace železobetonové konstrukce technologické šachty | soubor | 1 |  | 0 |  | 0 |  | 0 | 21 | 0 | 0 | 0 | 0 | 0 |  | Vlastní | Indiv | 0 | 0 |  | Práce | Běžná |  |  |  | POL1_
256 | ON.D02 | Dílenská projektová dokumentace železobetonové a ocelové konstrukce trojfontány | soubor | 1 |  | 0 |  | 0 |  | 0 | 21 | 0 | 0 | 0 | 0 | 0 |  | Vlastní | Indiv | 0 | 0 |  | Práce | Běžná |  |  |  | POL1_
257 | ON.D03 | Dílenská projektová dokumentace stavby nové edikuly E4 | soubor | 1 |  | 0 |  | 0 |  | 0 | 21 | 0 | 0 | 0 | 0 | 0 |  | Vlastní | Indiv | 0 | 0 |  | Práce | Běžná |  |  |  | POL1_
258 | ON-ARCH-001 | Archeologický dohled pro výkopové práce | m3 | 206.7424 |  | 0 |  | 0 |  | 0 | 21 | 0 | 0 | 0 | 0 | 0 |  | Vlastní | Indiv | 0 | 0 |  | Práce | Běžná |  |  |  | POL1_
|  | archeologický dohled uvažován pro 1/4 rozsahu výkopových prací : | [25 empty] | VV | 0
|  | Odkaz na mn. položky pořadí 7 : 826,96968*0,25 |  | 206.7424 | [23 empty] | VV | 5
259 | K.6.1 | Výrobní projektová dokumentace nových kamenických prvků: NOVÉ DLAŽBY | soubor | 1 |  | 0 |  | 0 |  | 0 | 21 | 0 | 0 | 0 | 0 | 0 |  | Vlastní | Indiv | 0 | 0 |  | VRN | Běžná |  |  |  | POL99_8
260 | K.6.2 | Výrobní projektová dokumentace nových kamenických prvků: NOVÉ SCHODIŠTĚ | soubor | 1 |  | 0 |  | 0 |  | 0 | 21 | 0 | 0 | 0 | 0 | 0 |  | Vlastní | Indiv | 0 | 0 |  | VRN | Běžná |  |  |  | POL99_8
261 | K.6.3 | Výrobní projektová dokumentace nových kamenických prvků: NOVÁ EDIKULA A BALKONY | soubor | 1 |  | 0 |  | 0 |  | 0 | 21 | 0 | 0 | 0 | 0 | 0 |  | Vlastní | Indiv | 0 | 0 |  | VRN | Běžná |  |  |  | POL99_8
262 | K.6.4 | Výrobní projektová dokumentace nových kamenických prvků: NOVÉ KAŠNY A PÍTKO | soubor | 1 |  | 0 |  | 0 |  | 0 | 21 | 0 | 0 | 0 | 0 | 0 |  | Vlastní | Indiv | 0 | 0 |  | VRN | Běžná |  |  |  | POL99_8
263 | K.6.5 | Výrobní projektová dokumentace nových kamenických prvků: NOVÁ TROJFONTÁNA | soubor | 1 |  | 0 |  | 0 |  | 0 | 21 | 0 | 0 | 0 | 0 | 0 |  | Vlastní | Indiv | 0 | 0 |  | VRN | Běžná |  |  |  | POL99_8
264 | K.6.6 | Výrobní projektová dokumentace nových prvků: TECHNOLOGICKÁ ŠACHTA | soubor | 1 |  | 0 |  | 0 |  | 0 | 21 | 0 | 0 | 0 | 0 | 0 |  | Vlastní | Indiv | 0 | 0 |  | VRN | Běžná |  |  |  | POL99_8
[26 empty] | 15 | 21 | DPH
| Celkem |  |  |  |  | 0 | [19 empty] | 0 | 0 | SUM
END
Note on S6: Jedná se o informaci, zda se jedná o položku, která je do rozpočtu zadána z cenové soustavy RTS, nebo vlastní.
Note on T6: Jedná se o název CÚ, která je zadána u položky rozpočtu

## D.1.4 D.1.4A Pol
Položkový soupis prací a dodávek | [27 empty] | #TypZaznamu#
S: | EF-2023-001R3-A | A - Zámek Děčín - Růžová zahrada - rekonstrukce Růžové zahrady a Sala terreny | [25 empty] | STA
O: | D.1.4 | Technické zařízení stavby | [22 empty] | STA |  |  | OBJ
R: | D.1.4A | Technologie vodních prvků | [25 empty] | ROZ
P.č. | Číslo položky | Název položky | MJ | Množství | Cena / MJ | Celkem | Dodávka | Dodávka celk. | Montáž | Montáž celk. | DPH | Cena s DPH | Hmotnost / MJ | Hmotnost celk.(t) | Dem. hmotnost / MJ | Dem. hmotnost celk.(t) | Ceník | Cen. soustava / platnost | Cenová úroveň | Nhod / MJ | Nhod celk. | Dodavatel | Typ položky | Stav položky
Díl: | _1 | I. Technologické zařízení |  |  |  | 0 |  | 0 |  | 0 |  | 0 |  | 0 |  | 0 |  |  |  |  | 0 | [6 empty] | DIL
1 | 1.1 | Vícevtokový registrační mokroběžný vodoměr G 6/4" | ks | 1 |  | 0 |  | 0 |  | 0 | 21 | 0 | 0 | 0 | 0 | 0 |  | Vlastní | Indiv | 0 | 0 |  | Specifikace | Běžná |  |  |  | POL3_0
2 | 1.2 | Vícevtokový mokroběžný vodoměr zálivky G 1" | ks | 1 |  | 0 |  | 0 |  | 0 | 21 | 0 | 0 | 0 | 0 | 0 |  | Vlastní | Indiv | 0 | 0 |  | Specifikace | Běžná |  |  |  | POL3_0
3 | 2 | Jemný potrubní filtr se zpětným proplachem DN 40, filtrační nerez vložka 500 mikronů, automatická, proplachovací jednotka , 230 V, 10 W, mosaz | ks | 1 |  | 0 |  | 0 |  | 0 | 21 | 0 | 0 | 0 | 0 | 0 |  | Vlastní | Indiv | 0 | 0 |  | Specifikace | Běžná |  |  |  | POL3_0
4 | 3.1 | Servopohon s havarijní funkcí + kul. kohout DN 25, 230 V, 10 W | ks | 1 |  | 0 |  | 0 |  | 0 | 21 | 0 | 0 | 0 | 0 | 0 |  | Vlastní | Indiv | 0 | 0 |  | Specifikace | Běžná |  |  |  | POL3_0
5 | 3.2 | Servopohon s havarijní funkcí + kul. kohout DN 20, 230 V, 10 W | ks | 1 |  | 0 |  | 0 |  | 0 | 21 | 0 | 0 | 0 | 0 | 0 |  | Vlastní | Indiv | 0 | 0 |  | Specifikace | Běžná |  |  |  | POL3_0
6 | 4 | Senzory snímání hladiny | kpl | 2 |  | 0 |  | 0 |  | 0 | 21 | 0 | 0 | 0 | 0 | 0 |  | Vlastní | Indiv | 0 | 0 |  | Specifikace | Běžná |  |  |  | POL3_0
7 | 5 | Čerpadlo kašny středové - monoblokové odstředivé čerpadlo s jedním oběhovým kolem. Materiálové, provedení - tělo čerpadla z litiny, oběhové kolo z litiny, hřídel z nerezové oceli a mechanická | ks | 1 |  | 0 |  | 0 |  | 0 | 21 | 0 | 0 | 0 | 0 | 0 |  | Vlastní | Indiv | 0 | 0 |  | Specifikace | Běžná |  |  |  | POL3_0
|  | ucpávka keramická s příměsi uhlíku. Třífázový motor z třídou izolace F a krytím IP 54., 400 V, 0,55 kW | [25 empty] | POP | ucpávka keramická s příměsi uhlíku. Třífázový motor z třídou izolace F a krytím IP 54., 400 V, 0,55 kW
8 | 6 | Čerpadlo kašen půlkruhových - monoblokové odstředivé čerpadlo s jedním oběhovým kolem. Materiálové, provedení - tělo čerpadla z litiny, oběhové kolo z litiny, hřídel z nerezové oceli a mechanická | ks | 1 |  | 0 |  | 0 |  | 0 | 21 | 0 | 0 | 0 | 0 | 0 |  | Vlastní | Indiv | 0 | 0 |  | Specifikace | Běžná |  |  |  | POL3_0
|  | ucpávka keramická s příměsi uhlíku. Třífázový motor z třídou izolace F a krytím IP 54., 400 V, 0,55 kW | [25 empty] | POP | ucpávka keramická s příměsi uhlíku. Třífázový motor z třídou izolace F a krytím IP 54., 400 V, 0,55 kW
9 | 7 | Plastový předfiltr 8. litrový s uzavírací , vypouštěcí zátkou a plastovým záchytným košem. Velikost, oka v koši 2,5 mm. | ks | 2 |  | 0 |  | 0 |  | 0 | 21 | 0 | 0 | 0 | 0 | 0 |  | Vlastní | Indiv | 0 | 0 |  | Specifikace | Běžná |  |  |  | POL3_0
10 | 8 | Čerpadlo filtrace - monoblokové odstředivé čerpadlo s integrovaným předfiltrem pro zachycení, hrubších nečistot. Materiálové provedení - tělo a oběhové kolo čerpadla z termoplastu, hřídel z | ks | 1 |  | 0 |  | 0 |  | 0 | 21 | 0 | 0 | 0 | 0 | 0 |  | Vlastní | Indiv | 0 | 0 |  | Specifikace | Běžná |  |  |  | POL3_0
|  | nerez oceli, koš filtru z polypropylenu, mechanická ucpávka keramická, 230 V, 0,5 kW | [25 empty] | POP
11 | 9 | Plastový ovíjený laminátový filtr O 400 s horním 6 cestným ventilem, ručním odvzdušňovacím ventilkem, a výpustí vody a písku. Max pracovní tlak 2,5 kg/cm2. Filtrační náplň křemičitý písek zrnitostí | ks | 1 |  | 0 |  | 0 |  | 0 | 21 | 0 | 0 | 0 | 0 | 0 |  | Vlastní | Indiv | 0 | 0 |  | Specifikace | Běžná |  |  |  | POL3_0
|  | 1-4 mm a 0,6-1,2 mm | [25 empty] | POP
12 | 10 | UV lampa nízkotlaká 110 W, 230 V plast | ks | 1 |  | 0 |  | 0 |  | 0 | 21 | 0 | 0 | 0 | 0 | 0 |  | Vlastní | Indiv | 0 | 0 |  | Specifikace | Běžná |  |  |  | POL3_0
13 | 11 | Chlorátor, plastový s mechanickou regulací dávkovacího množství chemikálie. Připojení do potrubí. | ks | 1 |  | 0 |  | 0 |  | 0 | 21 | 0 | 0 | 0 | 0 | 0 |  | Vlastní | Indiv | 0 | 0 |  | Specifikace | Běžná |  |  |  | POL3_0
14 | 12 | Čerpadlo výtrysku Varionaut 150/DMX/02 - 0,13 kW, 230 V | ks | 3 |  | 0 |  | 0 |  | 0 | 21 | 0 | 0 | 0 | 0 | 0 |  | Vlastní | Indiv | 0 | 0 |  | Specifikace | Běžná |  |  |  | POL3_0
15 | 13 | Světlo ProfiPlane Led L RGB spot nerez /DMX/02 - 21 W, 24 V | ks | 3 |  | 0 |  | 0 |  | 0 | 21 | 0 | 0 | 0 | 0 | 0 |  | Vlastní | Indiv | 0 | 0 |  | Specifikace | Běžná |  |  |  | POL3_0
16 | 14 | Světlo LED RISE nerez 3*3W, WW RGB, na noze,30degree, 24V DC | ks | 5 |  | 0 |  | 0 |  | 0 | 21 | 0 | 0 | 0 | 0 | 0 |  | Vlastní | Indiv | 0 | 0 |  | Specifikace | Běžná |  |  |  | POL3_0
17 | 15 | Tryska výtrysku Komet 10-12 Silver | ks | 3 |  | 0 |  | 0 |  | 0 | 21 | 0 | 0 | 0 | 0 | 0 |  | Vlastní | Indiv | 0 | 0 |  | Specifikace | Běžná |  |  |  | POL3_0
18 | 16 | Tryska napěněný proud pr. 50 mm,Snowy jet 50-10, připojení G 1", bronz | ks | 1 |  | 0 |  | 0 |  | 0 | 21 | 0 | 0 | 0 | 0 | 0 |  | Vlastní | Indiv | 0 | 0 |  | Specifikace | Běžná |  |  |  | POL3_0
19 | 17 | Vývěr kašny pr. 32 mm, bronz | ks | 3 |  | 0 |  | 0 |  | 0 | 21 | 0 | 0 | 0 | 0 | 0 |  | Vlastní | Indiv | 0 | 0 |  | Specifikace | Běžná |  |  |  | POL3_0
20 | 18 | Kalové ponorné čerpadlo s kolem volně průtočným do 25 mm, 230 V, 0,37 kW, nerez | ks | 1 |  | 0 |  | 0 |  | 0 | 21 | 0 | 0 | 0 | 0 | 0 |  | Vlastní | Indiv | 0 | 0 |  | Specifikace | Běžná |  |  |  | POL3_0
21 | 19 | Tryska pítka Komet 5-8, mosaz | ks | 1 |  | 0 |  | 0 |  | 0 | 21 | 0 | 0 | 0 | 0 | 0 |  | Vlastní | Indiv | 0 | 0 |  | Specifikace | Běžná |  |  |  | POL3_0
22 | 20 | Piezo ovládání pítka | ks | 1 |  | 0 |  | 0 |  | 0 | 21 | 0 | 0 | 0 | 0 | 0 |  | Vlastní | Indiv | 0 | 0 |  | Specifikace | Běžná |  |  |  | POL3_0
23 | 21 | Plastová akumulační nádrž. Jedná se o jednoplášťový skelet. Skelet je vyrobený z plastových desek z, polypropylénu tl. 15 mm s vnitřními výstuhami a středovou konstrukcí pro nerez síto. Rozdělen na | ks | 1 |  | 0 |  | 0 |  | 0 | 21 | 0 | 0 | 0 | 0 | 0 |  | Vlastní | Indiv | 0 | 0 |  | Specifikace | Běžná |  |  |  | POL3_0
|  | akumulační nádrž pro cirkulaci vodních prvků a separační část po usazování odpadní vody z praní filtru.2350x1500x1400 mm | [25 empty] | POP | akumulační nádrž pro cirkulaci vodních prvků a separační část po usazování odpadní vody z praní filtru.2350x1500x1400 mm
24 | 22 | Přeliv hladinový, tombak - nerez, over flow 100 vč, prostupu a příruby | ks | 4 |  | 0 |  | 0 |  | 0 | 21 | 0 | 0 | 0 | 0 | 0 |  | Vlastní | Indiv | 0 | 0 |  | Specifikace | Běžná |  |  |  | POL3_0
Díl: | _2 | II. Nerezové prvky |  |  |  | 0 |  | 0 |  | 0 |  | 0 |  | 0 |  | 0 |  |  |  |  | 0 | [6 empty] | DIL
25 | 23 | Prostup půlkruhové kašny, atyp výrobel z trubky O 32 mm | ks | 2 |  | 0 |  | 0 |  | 0 | 21 | 0 | 0 | 0 | 0 | 0 |  | Vlastní | Indiv | 0 | 0 |  | Specifikace | Běžná |  |  |  | POL3_0
26 | 24 | Prostup kašny Neptun, atyp výrobel z trubky O 32 mm | ks | 1 |  | 0 |  | 0 |  | 0 | 21 | 0 | 0 | 0 | 0 | 0 |  | Vlastní | Indiv | 0 | 0 |  | Specifikace | Běžná |  |  |  | POL3_0
27 | 25 | Prostup světla půlkruhové kašny O 32 mm | ks | 2 |  | 0 |  | 0 |  | 0 | 21 | 0 | 0 | 0 | 0 | 0 |  | Vlastní | Indiv | 0 | 0 |  | Specifikace | Běžná |  |  |  | POL3_0
28 | 26 | Prostup světla kruhové kašny O 80 mm | ks | 1 |  | 0 |  | 0 |  | 0 | 21 | 0 | 0 | 0 | 0 | 0 |  | Vlastní | Indiv | 0 | 0 |  | Specifikace | Běžná |  |  |  | POL3_0
29 | 27 | Prostup výtlaku vč. nástavce kruhové kašny O 50 mm | ks | 1 |  | 0 |  | 0 |  | 0 | 21 | 0 | 0 | 0 | 0 | 0 |  | Vlastní | Indiv | 0 | 0 |  | Specifikace | Běžná |  |  |  | POL3_0
30 | 28 | Příruby světel kašen | ks | 3 |  | 0 |  | 0 |  | 0 | 21 | 0 | 0 | 0 | 0 | 0 |  | Vlastní | Indiv | 0 | 0 |  | Specifikace | Běžná |  |  |  | POL3_0
31 | 29 | Prostup vypouštění fontány O 108 mm | ks | 1 |  | 0 |  | 0 |  | 0 | 21 | 0 | 0 | 0 | 0 | 0 |  | Vlastní | Indiv | 0 | 0 |  | Specifikace | Běžná |  |  |  | POL3_0
32 | 30 | Prostup vč. přelivu fontány O 108 mm | ks | 1 |  | 0 |  | 0 |  | 0 | 21 | 0 | 0 | 0 | 0 | 0 |  | Vlastní | Indiv | 0 | 0 |  | Specifikace | Běžná |  |  |  | POL3_0
33 | 31 | Prostup výtlaku filtrace fontány O 50 mm | ks | 1 |  | 0 |  | 0 |  | 0 | 21 | 0 | 0 | 0 | 0 | 0 |  | Vlastní | Indiv | 0 | 0 |  | Specifikace | Běžná |  |  |  | POL3_0
34 | 32 | Prostup chráničky kabelů fontány O 60 mm | ks | 1 |  | 0 |  | 0 |  | 0 | 21 | 0 | 0 | 0 | 0 | 0 |  | Vlastní | Indiv | 0 | 0 |  | Specifikace | Běžná |  |  |  | POL3_0
35 | 33 | Držák senzoru hlídání hladiny | ks | 1 |  | 0 |  | 0 |  | 0 | 21 | 0 | 0 | 0 | 0 | 0 |  | Vlastní | Indiv | 0 | 0 |  | Specifikace | Běžná |  |  |  | POL3_0
36 | 34 | Držák rozbočovače čerpadel a světel ve fontáně | ks | 3 |  | 0 |  | 0 |  | 0 | 21 | 0 | 0 | 0 | 0 | 0 |  | Vlastní | Indiv | 0 | 0 |  | Specifikace | Běžná |  |  |  | POL3_0
37 | 35 | Držák čerpadla | ks | 3 |  | 0 |  | 0 |  | 0 | 21 | 0 | 0 | 0 | 0 | 0 |  | Vlastní | Indiv | 0 | 0 |  | Specifikace | Běžná |  |  |  | POL3_0
38 | 36 | Prostup odtoku pítka O 89 mm | ks | 1 |  | 0 |  | 0 |  | 0 | 21 | 0 | 0 | 0 | 0 | 0 |  | Vlastní | Indiv | 0 | 0 |  | Specifikace | Běžná |  |  |  | POL3_0
39 | 37 | Prostup výtlaku pítka O 25 mm vč. nástavce | ks | 1 |  | 0 |  | 0 |  | 0 | 21 | 0 | 0 | 0 | 0 | 0 |  | Vlastní | Indiv | 0 | 0 |  | Specifikace | Běžná |  |  |  | POL3_0
40 | 38 | Prostup chráničky kabelu pítka O 20 mm | ks | 1 |  | 0 |  | 0 |  | 0 | 21 | 0 | 0 | 0 | 0 | 0 |  | Vlastní | Indiv | 0 | 0 |  | Specifikace | Běžná |  |  |  | POL3_0
41 | 39 | Prostupy ve strojovně viz. specifikace výkresu | kpl | 1 |  | 0 |  | 0 |  | 0 | 21 | 0 | 0 | 0 | 0 | 0 |  | Vlastní | Indiv | 0 | 0 |  | Specifikace | Běžná |  |  |  | POL3_0
42 | 40 | Síto akumulační nádrže | ks | 1 |  | 0 |  | 0 |  | 0 | 21 | 0 | 0 | 0 | 0 | 0 |  | Vlastní | Indiv | 0 | 0 |  | Práce | Běžná |  |  |  | POL1_1
43 | 41 | Rám kalníku šachty 400x400 mm | ks | 1 |  | 0 |  | 0 |  | 0 | 21 | 0 | 0 | 0 | 0 | 0 |  | Vlastní | Indiv | 0 | 0 |  | Specifikace | Běžná |  |  |  | POL3_0
44 | 42 | Odnimatelný nástavec pítka O 89 mm vč. mřížky | ks | 1 |  | 0 |  | 0 |  | 0 | 21 | 0 | 0 | 0 | 0 | 0 |  | Vlastní | Indiv | 0 | 0 |  | Specifikace | Běžná |  |  |  | POL3_0
45 | 43 | Pomocný materiál | kg | 15 |  | 0 |  | 0 |  | 0 | 21 | 0 | 0 | 0 | 0 | 0 |  | Vlastní | Indiv | 0 | 0 |  | Specifikace | Běžná |  |  |  | POL3_0
Díl: | _3 | III. Opláštění kašen olovem |  |  |  | 0 |  | 0 |  | 0 |  | 0 |  | 0 |  | 0 |  |  |  |  | 0 | [6 empty] | DIL
46 | 44 | Půlkruhová kašna | ks | 2 |  | 0 |  | 0 |  | 0 | 21 | 0 | 0 | 0 | 0 | 0 |  | Vlastní | Indiv | 0 | 0 |  | Specifikace | Běžná |  |  |  | POL3_0
47 | 45 | Středová kruhová kašna | ks | 1 |  | 0 |  | 0 |  | 0 | 21 | 0 | 0 | 0 | 0 | 0 |  | Vlastní | Indiv | 0 | 0 |  | Specifikace | Běžná |  |  |  | POL3_0
48 | 46 | Kašna Neptun | ks | 1 |  | 0 |  | 0 |  | 0 | 21 | 0 | 0 | 0 | 0 | 0 |  | Vlastní | Indiv | 0 | 0 |  | Specifikace | Běžná |  |  |  | POL3_0
Díl: | _4 | IV. Instalační materiál |  |  |  | 0 |  | 0 |  | 0 |  | 0 |  | 0 |  | 0 |  |  |  |  | 0 | [6 empty] | DIL
49 | 47 | Potrubí PVC PN 10, DA 16 vč. fitinek, atd. | m | 1 |  | 0 |  | 0 |  | 0 | 21 | 0 | 0 | 0 | 0 | 0 |  | Vlastní | Indiv | 0 | 0 |  | Práce | Běžná |  |  |  | POL1_1
50 | 48 | Potrubí PVC PN 10, DA 32 vč. fitinek, atd. | m | 6 |  | 0 |  | 0 |  | 0 | 21 | 0 | 0 | 0 | 0 | 0 |  | Vlastní | Indiv | 0 | 0 |  | Práce | Běžná |  |  |  | POL1_1
51 | 49 | Potrubí PVC PN 10, DA 50 vč. fitinek, atd. | m | 17 |  | 0 |  | 0 |  | 0 | 21 | 0 | 0 | 0 | 0 | 0 |  | Vlastní | Indiv | 0 | 0 |  | Práce | Běžná |  |  |  | POL1_1
52 | 50 | Potrubí PVC PN 10, DA 63 vč. fitinek, atd. | m | 4 |  | 0 |  | 0 |  | 0 | 21 | 0 | 0 | 0 | 0 | 0 |  | Vlastní | Indiv | 0 | 0 |  | Práce | Běžná |  |  |  | POL1_1
53 | 51 | Potrubí PVC KG SN 4, DA 110 vč. fitinek | m | 103 |  | 0 |  | 0 |  | 0 | 21 | 0 | 0 | 0 | 0 | 0 |  | Vlastní | Indiv | 0 | 0 |  | Práce | Běžná |  |  |  | POL1_1
54 | 52 | Potrubí PVC KG SN 4, DA 125 vč. fitinek | m | 57 |  | 0 |  | 0 |  | 0 | 21 | 0 | 0 | 0 | 0 | 0 |  | Vlastní | Indiv | 0 | 0 |  | Práce | Běžná |  |  |  | POL1_1
55 | 53 | Potrubí PE PN 10, DA 25 vč. fitinek, atd. | m | 20 |  | 0 |  | 0 |  | 0 | 21 | 0 | 0 | 0 | 0 | 0 |  | Vlastní | Indiv | 0 | 0 |  | Práce | Běžná |  |  |  | POL1_1
56 | 54 | Potrubí PE PN 10, DA 32 vč. fitinek, atd. | m | 278 |  | 0 |  | 0 |  | 0 | 21 | 0 | 0 | 0 | 0 | 0 |  | Vlastní | Indiv | 0 | 0 |  | Práce | Běžná |  |  |  | POL1_1
57 | 55 | Potrubí PE PN 10, DA 50 vč. fitinek, atd. | m | 125 |  | 0 |  | 0 |  | 0 | 21 | 0 | 0 | 0 | 0 | 0 |  | Vlastní | Indiv | 0 | 0 |  | Práce | Běžná |  |  |  | POL1_1
58 | 56 | Ventil kulový lepicí D 015 vypouštěcí | ks | 5 |  | 0 |  | 0 |  | 0 | 21 | 0 | 0 | 0 | 0 | 0 |  | Vlastní | Indiv | 0 | 0 |  | Specifikace | Běžná |  |  |  | POL3_0
59 | 57 | Ventil kulový lepicí D 025 | ks | 2 |  | 0 |  | 0 |  | 0 | 21 | 0 | 0 | 0 | 0 | 0 |  | Vlastní | Indiv | 0 | 0 |  | Specifikace | Běžná |  |  |  | POL3_0
60 | 58 | Ventil kulový lepicí D 032 | ks | 6 |  | 0 |  | 0 |  | 0 | 21 | 0 | 0 | 0 | 0 | 0 |  | Vlastní | Indiv | 0 | 0 |  | Specifikace | Běžná |  |  |  | POL3_0
61 | 59 | Ventil kulový lepicí D 040 | ks | 2 |  | 0 |  | 0 |  | 0 | 21 | 0 | 0 | 0 | 0 | 0 |  | Vlastní | Indiv | 0 | 0 |  | Specifikace | Běžná |  |  |  | POL3_0
62 | 60 | Ventil kulový lepicí D 050 | ks | 10 |  | 0 |  | 0 |  | 0 | 21 | 0 | 0 | 0 | 0 | 0 |  | Vlastní | Indiv | 0 | 0 |  | Specifikace | Běžná |  |  |  | POL3_0
63 | 61 | Ventil kulový lepicí D 063 | ks | 4 |  | 0 |  | 0 |  | 0 | 21 | 0 | 0 | 0 | 0 | 0 |  | Vlastní | Indiv | 0 | 0 |  | Specifikace | Běžná |  |  |  | POL3_0
64 | 62 | Šoupě MS 1" | ks | 3 |  | 0 |  | 0 |  | 0 | 21 | 0 | 0 | 0 | 0 | 0 |  | Vlastní | Indiv | 0 | 0 |  | Práce | Běžná |  |  |  | POL1_1
65 | 63 | Šoupě MS 5/4" | ks | 1 |  | 0 |  | 0 |  | 0 | 21 | 0 | 0 | 0 | 0 | 0 |  | Vlastní | Indiv | 0 | 0 |  | Práce | Běžná |  |  |  | POL1_1
66 | 64 | Šoupě MS 6/4" | ks | 1 |  | 0 |  | 0 |  | 0 | 21 | 0 | 0 | 0 | 0 | 0 |  | Vlastní | Indiv | 0 | 0 |  | Práce | Běžná |  |  |  | POL1_1
67 | 65 | Klapka zpětná pružinová D 040 | ks | 1 |  | 0 |  | 0 |  | 0 | 21 | 0 | 0 | 0 | 0 | 0 |  | Vlastní | Indiv | 0 | 0 |  | Specifikace | Běžná |  |  |  | POL3_0
68 | 66 | Klapka zpětná pružinová D 050 | ks | 6 |  | 0 |  | 0 |  | 0 | 21 | 0 | 0 | 0 | 0 | 0 |  | Vlastní | Indiv | 0 | 0 |  | Specifikace | Běžná |  |  |  | POL3_0
69 | 67 | Klapka ruční přír. DN 100 FL3 PN 16 vč. přír. spoje | ks | 1 |  | 0 |  | 0 |  | 0 | 21 | 0 | 0 | 0 | 0 | 0 |  | Vlastní | Indiv | 0 | 0 |  | Specifikace | Běžná |  |  |  | POL3_0
70 | 68 | Klapka ruční přír. DN 125 FL3 PN 16 vč. přír. spoje | ks | 1 |  | 0 |  | 0 |  | 0 | 21 | 0 | 0 | 0 | 0 | 0 |  | Vlastní | Indiv | 0 | 0 |  | Specifikace | Běžná |  |  |  | POL3_0
71 | 69 | Litinové zemní šoupě DN 100 vč. tel. tyče a uličního poklopu | ks | 1 |  | 0 |  | 0 |  | 0 | 21 | 0 | 0 | 0 | 0 | 0 |  | Vlastní | Indiv | 0 | 0 |  | Specifikace | Běžná |  |  |  | POL3_0
72 | 70 | Klapka zpětná litinová s pogumovanou kouli D 050 | ks | 1 |  | 0 |  | 0 |  | 0 | 21 | 0 | 0 | 0 | 0 | 0 |  | Vlastní | Indiv | 0 | 0 |  | Specifikace | Běžná |  |  |  | POL3_0
73 | 71 | Kotvící a spojovací materiál | kpl | 1 |  | 0 |  | 0 |  | 0 | 21 | 0 | 0 | 0 | 0 | 0 |  | Vlastní | Indiv | 0 | 0 |  | Specifikace | Běžná |  |  |  | POL3_0
74 | 72 | Lepidlo PVC na bázi tetrahydrofuranu 1 kg | ks | 4 |  | 0 |  | 0 |  | 0 | 21 | 0 | 0 | 0 | 0 | 0 |  | Vlastní | Indiv | 0 | 0 |  | Specifikace | Běžná |  |  |  | POL3_0
75 | 73 | Čisticí prostředek pro lepené spoje z PVC 1.0 l | ks | 2 |  | 0 |  | 0 |  | 0 | 21 | 0 | 0 | 0 | 0 | 0 |  | Vlastní | Indiv | 0 | 0 |  | Specifikace | Běžná |  |  |  | POL3_0
76 | 74 | Ohebná dvouplášťová korugovaná chránička D40 | ks | 112 |  | 0 |  | 0 |  | 0 | 21 | 0 | 0 | 0 | 0 | 0 |  | Vlastní | Indiv | 0 | 0 |  | Specifikace | Běžná |  |  |  | POL3_0
77 | 75 | Ohebná dvouplášťová korugovaná chránička D75 | ks | 135 |  | 0 |  | 0 |  | 0 | 21 | 0 | 0 | 0 | 0 | 0 |  | Vlastní | Indiv | 0 | 0 |  | Specifikace | Běžná |  |  |  | POL3_0
78 | 76 | Návlek. izolační trubka z pěnového polyethylenu tl. 15 mm | kpl | 1 |  | 0 |  | 0 |  | 0 | 21 | 0 | 0 | 0 | 0 | 0 |  | Vlastní | Indiv | 0 | 0 |  | Specifikace | Běžná |  |  |  | POL3_0
79 | 77 | Recirkulační tryska filtrace d 50, Abs plast | ks | 3 |  | 0 |  | 0 |  | 0 | 21 | 0 | 0 | 0 | 0 | 0 |  | Vlastní | Indiv | 0 | 0 |  | Specifikace | Běžná |  |  |  | POL3_0
80 | 78 | Bobtnavý těsnící pásek prostupů do betonu 19x25 mm | m | 7 |  | 0 |  | 0 |  | 0 | 21 | 0 | 0 | 0 | 0 | 0 |  | Vlastní | Indiv | 0 | 0 |  | Specifikace | Běžná |  |  |  | POL3_0
81 | 79 | Vodní zásuvka 1" zálivky, plast | ks | 4 |  | 0 |  | 0 |  | 0 | 21 | 0 | 0 | 0 | 0 | 0 |  | Vlastní | Indiv | 0 | 0 |  | Specifikace | Běžná |  |  |  | POL3_0
82 | 80 | Kompozitní pororošt kalníku šachty | ks | 1 |  | 0 |  | 0 |  | 0 | 21 | 0 | 0 | 0 | 0 | 0 |  | Vlastní | Indiv | 0 | 0 |  | Specifikace | Běžná |  |  |  | POL3_0
Díl: | _5 | V. Elektroinstalace |  |  |  | 0 |  | 0 |  | 0 |  | 0 |  | 0 |  | 0 |  |  |  |  | 0 | [6 empty] | DIL
83 | 81 | C21M - Elektromontáže (MONTÁŽ) | kpl | 1 |  | 0 |  | 0 |  | 0 | 21 | 0 | 0 | 0 | 0 | 0 |  | Vlastní | Indiv | 0 | 0 |  | Specifikace | Běžná |  |  |  | POL3_0
84 | 82 | Výchozí revize elektro (MONTÁŽ) | kpl | 1 |  | 0 |  | 0 |  | 0 | 21 | 0 | 0 | 0 | 0 | 0 |  | Vlastní | Indiv | 0 | 0 |  | Specifikace | Běžná |  |  |  | POL3_0
85 | 83 | Ostatní materiál (MAT.NOSNÝ) | kpl | 1 |  | 0 |  | 0 |  | 0 | 21 | 0 | 0 | 0 | 0 | 0 |  | Vlastní | Indiv | 0 | 0 |  | Práce | Běžná |  |  |  | POL1_1
86 | 84 | Nástěnný polyester.rozvaděč kompletně vystrojený, spínání, jištění čerpadel, mot.zás hlídání hladin,, kompletní spínací systém | kpl | 1 |  | 0 |  | 0 |  | 0 | 21 | 0 | 0 | 0 | 0 | 0 |  | Vlastní | Indiv | 0 | 0 |  | Specifikace | Běžná |  |  |  | POL3_0
87 | 85 | Kompletační programové zpracování softwaru, řízení čerpadel | kpl | 1 |  | 0 |  | 0 |  | 0 | 21 | 0 | 0 | 0 | 0 | 0 |  | Vlastní | Indiv | 0 | 0 |  | Specifikace | Běžná |  |  |  | POL3_0
88 | 86 | Přeprava materiálu a pracovníků na místo montáže | kpl | 1 |  | 0 |  | 0 |  | 0 | 21 | 0 | 0 | 0 | 0 | 0 |  | Vlastní | Indiv | 0 | 0 |  | Práce | Běžná |  |  |  | POL1_1
Díl: | _6 | VI. Montáž, doprava |  |  |  | 0 |  | 0 |  | 0 |  | 0 |  | 0 |  | 0 |  |  |  |  | 0 | [6 empty] | DIL
89 | 87 | Tlakové zkoušky potrubí | kpl | 1 |  | 0 |  | 0 |  | 0 | 21 | 0 | 0 | 0 | 0 | 0 |  | Vlastní | Indiv | 0 | 0 |  | Práce | Běžná |  |  |  | POL1_1
90 | 88 | Montáž | kpl | 1 |  | 0 |  | 0 |  | 0 | 21 | 0 | 0 | 0 | 0 | 0 |  | Vlastní | Indiv | 0 | 0 |  | Práce | Běžná |  |  |  | POL1_1
91 | 89 | Zkušební provoz | kpl | 1 |  | 0 |  | 0 |  | 0 | 21 | 0 | 0 | 0 | 0 | 0 |  | Vlastní | Indiv | 0 | 0 |  | Specifikace | Běžná |  |  |  | POL3_0
92 | 90 | Mimostaveništní doprava | kpl | 1 |  | 0 |  | 0 |  | 0 | 21 | 0 | 0 | 0 | 0 | 0 |  | Vlastní | Indiv | 0 | 0 |  | Specifikace | Běžná |  |  |  | POL3_0
93 | 91 | Návod pro obsluhu a údržbu | kpl | 1 |  | 0 |  | 0 |  | 0 | 21 | 0 | 0 | 0 | 0 | 0 |  | Vlastní | Indiv | 0 | 0 |  | Specifikace | Běžná |  |  |  | POL3_0
94 | 92 | Uvedení do provozu zašk. obsluhy | kpl | 1 |  | 0 |  | 0 |  | 0 | 21 | 0 | 0 | 0 | 0 | 0 |  | Vlastní | Indiv | 0 | 0 |  | Práce | Běžná |  |  |  | POL1_1
95 | 93 | Dokumentace konečného provedení stavby | kpl | 1 |  | 0 |  | 0 |  | 0 | 21 | 0 | 0 | 0 | 0 | 0 |  | Vlastní | Indiv | 0 | 0 |  | OPN | Běžná |  |  |  | POL13_0
96 | 94 | Vedlejší náklady | kpl | 1 |  | 0 |  | 0 |  | 0 | 21 | 0 | 0 | 0 | 0 | 0 |  | Vlastní | Indiv | 0 | 0 |  | Specifikace | Běžná |  |  |  | POL3_0
[26 empty] | 15 | 21 | DPH
| Celkem |  |  |  |  | 0 | [19 empty] | 0 | 0 | SUM
END
Note on S6: Jedná se o informaci, zda se jedná o položku, která je do rozpočtu zadána z cenové soustavy RTS, nebo vlastní.
Note on T6: Jedná se o název CÚ, která je zadána u položky rozpočtu

## D.1.4 D.1.4B Pol
Položkový soupis prací a dodávek | [27 empty] | #TypZaznamu#
S: | EF-2023-001R3-A | A - Zámek Děčín - Růžová zahrada - rekonstrukce Růžové zahrady a Sala terreny | [25 empty] | STA
O: | D.1.4 | Technické zařízení stavby | [22 empty] | STA |  |  | OBJ
R: | D.1.4B | Návrh osvětlení, elektroinstaace | [25 empty] | ROZ
P.č. | Číslo položky | Název položky | MJ | Množství | Cena / MJ | Celkem | Dodávka | Dodávka celk. | Montáž | Montáž celk. | DPH | Cena s DPH | Hmotnost / MJ | Hmotnost celk.(t) | Dem. hmotnost / MJ | Dem. hmotnost celk.(t) | Ceník | Cen. soustava / platnost | Cenová úroveň | Nhod / MJ | Nhod celk. | Dodavatel | Typ položky | Stav položky
Díl: | _1 | Úprava nadřazeného rozvaděče |  |  |  | 0 |  | 0 |  | 0 |  | 0 |  | 0 |  | 0 |  |  |  |  | 0 | [6 empty] | DIL
1 | Pol__0001 | Jistič B50/3 | ks | 1 |  | 0 |  | 0 |  | 0 | 21 | 0 | 0 | 0 | 0 | 0 |  | Vlastní | Indiv | 0 | 0 |  | Práce | Běžná |  |  |  | POL1_1
2 | Pol__0002 | Vodiče, drobný montážní materiál | komplet | 1 |  | 0 |  | 0 |  | 0 | 21 | 0 | 0 | 0 | 0 | 0 |  | Vlastní | Indiv | 0 | 0 |  | Práce | Běžná |  |  |  | POL1_1
3 | Pol__0003 | Úprava zapojení nadřazeného rozvaděče | ks | 1 |  | 0 |  | 0 |  | 0 | 21 | 0 | 0 | 0 | 0 | 0 |  | Vlastní | Indiv | 0 | 0 |  | Práce | Běžná |  |  |  | POL1_1
4 | Pol__0004 | Výchozí revize rozváděče | ks | 1 |  | 0 |  | 0 |  | 0 | 21 | 0 | 0 | 0 | 0 | 0 |  | Vlastní | Indiv | 0 | 0 |  | Práce | Běžná |  |  |  | POL1_1
Díl: | _2 | Rozváděč RS |  |  |  | 0 |  | 0 |  | 0 |  | 0 |  | 0 |  | 0 |  |  |  |  | 0 | [6 empty] | DIL
5 | Pol__0005 | Oceloplechová rozvodnice 2U-18, 590x915x160 mm | ks | 1 |  | 0 |  | 0 |  | 0 | 21 | 0 | 0 | 0 | 0 | 0 |  | Vlastní | Indiv | 0 | 0 |  | Práce | Běžná |  |  |  | POL1_1
6 | Pol__0006 | Přepěťová ochrana B+C, 4 modul | ks | 1 |  | 0 |  | 0 |  | 0 | 21 | 0 | 0 | 0 | 0 | 0 |  | Vlastní | Indiv | 0 | 0 |  | Práce | Běžná |  |  |  | POL1_1
7 | Pol__0007 | Podružný třífázový elektroměr na DIN lištu | ks | 1 |  | 0 |  | 0 |  | 0 | 21 | 0 | 0 | 0 | 0 | 0 |  | Vlastní | Indiv | 0 | 0 |  | Práce | Běžná |  |  |  | POL1_1
8 | Pol__0008 | DALIpwr - napaječ sběrnice DALI | ks | 1 |  | 0 |  | 0 |  | 0 | 21 | 0 | 0 | 0 | 0 | 0 |  | Vlastní | Indiv | 0 | 0 |  | Práce | Běžná |  |  |  | POL1_1
|  | Zadavatel umožňuje nabídnout jiné rovnocenné řešení. | [25 empty] | POP
9 | Pol__0009 | DALI rel 4 - spínací jednotka | ks | 1 |  | 0 |  | 0 |  | 0 | 21 | 0 | 0 | 0 | 0 | 0 |  | Vlastní | Indiv | 0 | 0 |  | Práce | Běžná |  |  |  | POL1_1
|  | Zadavatel umožňuje nabídnout jiné rovnocenné řešení. | [25 empty] | POP
10 | Pol__0010 | Vypínač LT63 | ks | 1 |  | 0 |  | 0 |  | 0 | 21 | 0 | 0 | 0 | 0 | 0 |  | Vlastní | Indiv | 0 | 0 |  | Práce | Běžná |  |  |  | POL1_1
11 | Pol__0011 | Jistič B10/1 | ks | 3 |  | 0 |  | 0 |  | 0 | 21 | 0 | 0 | 0 | 0 | 0 |  | Vlastní | Indiv | 0 | 0 |  | Práce | Běžná |  |  |  | POL1_1
12 | Pol__0012 | Jistič B16/3 | ks | 1 |  | 0 |  | 0 |  | 0 | 21 | 0 | 0 | 0 | 0 | 0 |  | Vlastní | Indiv | 0 | 0 |  | Práce | Běžná |  |  |  | POL1_1
13 | Pol__0013 | Jistič B32/3 | ks | 1 |  | 0 |  | 0 |  | 0 | 21 | 0 | 0 | 0 | 0 | 0 |  | Vlastní | Indiv | 0 | 0 |  | Práce | Běžná |  |  |  | POL1_1
14 | Pol__0014 | Chránič s jističem B10/1N/0.03 | ks | 6 |  | 0 |  | 0 |  | 0 | 21 | 0 | 0 | 0 | 0 | 0 |  | Vlastní | Indiv | 0 | 0 |  | Práce | Běžná |  |  |  | POL1_1
15 | Pol__0015 | Chránič s jističem B16/1N/0.03 | ks | 2 |  | 0 |  | 0 |  | 0 | 21 | 0 | 0 | 0 | 0 | 0 |  | Vlastní | Indiv | 0 | 0 |  | Práce | Běžná |  |  |  | POL1_1
16 | Pol__0016 | Stykač 2Z/20A | ks | 4 |  | 0 |  | 0 |  | 0 | 21 | 0 | 0 | 0 | 0 | 0 |  | Vlastní | Indiv | 0 | 0 |  | Práce | Běžná |  |  |  | POL1_1
17 | Pol__0017 | Zdroj 24V DC/2A pro dotykový panel a turniket | ks | 2 |  | 0 |  | 0 |  | 0 | 21 | 0 | 0 | 0 | 0 | 0 |  | Vlastní | Indiv | 0 | 0 |  | Práce | Běžná |  |  |  | POL1_1
18 | Pol__0018 | Lišta N,PE, 10mm2 | ks | 2 |  | 0 |  | 0 |  | 0 | 21 | 0 | 0 | 0 | 0 | 0 |  | Vlastní | Indiv | 0 | 0 |  | Práce | Běžná |  |  |  | POL1_1
19 | Pol__0019 | Lišta propojovací 3pólová, 10mm2 | ks | 2 |  | 0 |  | 0 |  | 0 | 21 | 0 | 0 | 0 | 0 | 0 |  | Vlastní | Indiv | 0 | 0 |  | Práce | Běžná |  |  |  | POL1_1
20 | Pol__0020 | Svorka Wago 6mm2 šedá | ks | 3 |  | 0 |  | 0 |  | 0 | 21 | 0 | 0 | 0 | 0 | 0 |  | Vlastní | Indiv | 0 | 0 |  | Práce | Běžná |  |  |  | POL1_1
21 | Pol__0021 | Svorka Wago 2,5mm2 šedá | ks | 22 |  | 0 |  | 0 |  | 0 | 21 | 0 | 0 | 0 | 0 | 0 |  | Vlastní | Indiv | 0 | 0 |  | Práce | Běžná |  |  |  | POL1_1
22 | Pol__0022 | Svorka Wago 2,5mm2 modrá | ks | 8 |  | 0 |  | 0 |  | 0 | 21 | 0 | 0 | 0 | 0 | 0 |  | Vlastní | Indiv | 0 | 0 |  | Práce | Běžná |  |  |  | POL1_1
23 | Pol__0023 | Svorka Wago 1,5mm2 šedá | ks | 10 |  | 0 |  | 0 |  | 0 | 21 | 0 | 0 | 0 | 0 | 0 |  | Vlastní | Indiv | 0 | 0 |  | Práce | Běžná |  |  |  | POL1_1
24 | Pol__0024 | Servisní zásuvka 230V | ks | 1 |  | 0 |  | 0 |  | 0 | 21 | 0 | 0 | 0 | 0 | 0 |  | Vlastní | Indiv | 0 | 0 |  | Práce | Běžná |  |  |  | POL1_1
25 | Pol__0025 | Zaslepovací pás 1000mm | ks | 1 |  | 0 |  | 0 |  | 0 | 21 | 0 | 0 | 0 | 0 | 0 |  | Vlastní | Indiv | 0 | 0 |  | Práce | Běžná |  |  |  | POL1_1
26 | Pol__0026 | Vodiče, drobný montážní materiál | komplet | 1 |  | 0 |  | 0 |  | 0 | 21 | 0 | 0 | 0 | 0 | 0 |  | Vlastní | Indiv | 0 | 0 |  | Práce | Běžná |  |  |  | POL1_1
27 | Pol__0027 | Výroba rozváděče | ks | 1 |  | 0 |  | 0 |  | 0 | 21 | 0 | 0 | 0 | 0 | 0 |  | Vlastní | Indiv | 0 | 0 |  | Práce | Běžná |  |  |  | POL1_1
28 | Pol__0028 | Programování řídicího systému | soubor | 1 |  | 0 |  | 0 |  | 0 | 21 | 0 | 0 | 0 | 0 | 0 |  | Vlastní | Indiv | 0 | 0 |  | Práce | Běžná |  |  |  | POL1_1
29 | Pol__0029 | Výchozí revize rozváděče | soubor | 1 |  | 0 |  | 0 |  | 0 | 21 | 0 | 0 | 0 | 0 | 0 |  | Vlastní | Indiv | 0 | 0 |  | Práce | Běžná |  |  |  | POL1_1
Díl: | _3 | Silové a řídicí kabely |  |  |  | 0 |  | 0 |  | 0 |  | 0 |  | 0 |  | 0 |  |  |  |  | 0 | [6 empty] | DIL
30 | Pol__0030 | Kabel CYKY 4 x 10 | m | 10 |  | 0 |  | 0 |  | 0 | 21 | 0 | 0 | 0 | 0 | 0 |  | Vlastní | Indiv | 0 | 0 |  | Práce | Běžná |  |  |  | POL1_1
31 | Pol__0031 | Kabel CYKY-J 5 x 6 | m | 130 |  | 0 |  | 0 |  | 0 | 21 | 0 | 0 | 0 | 0 | 0 |  | Vlastní | Indiv | 0 | 0 |  | Práce | Běžná |  |  |  | POL1_1
32 | Pol__0032 | Kabel CYKY-J 5 x 2,5 | m | 350 |  | 0 |  | 0 |  | 0 | 21 | 0 | 0 | 0 | 0 | 0 |  | Vlastní | Indiv | 0 | 0 |  | Práce | Běžná |  |  |  | POL1_1
33 | Pol__0033 | Kabel CYKY-J 3 x 2,5 | m | 160 |  | 0 |  | 0 |  | 0 | 21 | 0 | 0 | 0 | 0 | 0 |  | Vlastní | Indiv | 0 | 0 |  | Práce | Běžná |  |  |  | POL1_1
34 | Pol__0034 | Kabel CYKY-J 5 x 1,5 | m | 130 |  | 0 |  | 0 |  | 0 | 21 | 0 | 0 | 0 | 0 | 0 |  | Vlastní | Indiv | 0 | 0 |  | Práce | Běžná |  |  |  | POL1_1
35 | Pol__0035 | Kabel CYKY-J 3 x 1,5 | m | 80 |  | 0 |  | 0 |  | 0 | 21 | 0 | 0 | 0 | 0 | 0 |  | Vlastní | Indiv | 0 | 0 |  | Práce | Běžná |  |  |  | POL1_1
36 | Pol__0036 | Kabel CYKY-O 3 x 1,5 | m | 50 |  | 0 |  | 0 |  | 0 | 21 | 0 | 0 | 0 | 0 | 0 |  | Vlastní | Indiv | 0 | 0 |  | Práce | Běžná |  |  |  | POL1_1
37 | Pol__0037 | Kabel JYTY 2x1 | m | 10 |  | 0 |  | 0 |  | 0 | 21 | 0 | 0 | 0 | 0 | 0 |  | Vlastní | Indiv | 0 | 0 |  | Práce | Běžná |  |  |  | POL1_1
38 | Pol__0038 | Kabel UTP 4 x 2 x 0,5 cat 5e | m | 300 |  | 0 |  | 0 |  | 0 | 21 | 0 | 0 | 0 | 0 | 0 |  | Vlastní | Indiv | 0 | 0 |  | Práce | Běžná |  |  |  | POL1_1
39 | Pol__0039 | CY10 žlutozelený | m | 120 |  | 0 |  | 0 |  | 0 | 21 | 0 | 0 | 0 | 0 | 0 |  | Vlastní | Indiv | 0 | 0 |  | Práce | Běžná |  |  |  | POL1_1
Díl: | _4 | Instalační materiál |  |  |  | 0 |  | 0 |  | 0 |  | 0 |  | 0 |  | 0 |  |  |  |  | 0 | [6 empty] | DIL
40 | Pol__0040 | Zásuvka 230V/16A, kruhová, ABB Decento, černá | ks | 6 |  | 0 |  | 0 |  | 0 | 21 | 0 | 0 | 0 | 0 | 0 |  | Vlastní | Indiv | 0 | 0 |  | Práce | Běžná |  |  |  | POL1_1
|  | Zadavatel umožňuje nabídnout jiné rovnocenné řešení. | [25 empty] | POP
41 | Pol__0041 | Dvojité tlačítko, kruhové, ABB Decento, černá | ks | 2 |  | 0 |  | 0 |  | 0 | 21 | 0 | 0 | 0 | 0 | 0 |  | Vlastní | Indiv | 0 | 0 |  | Práce | Běžná |  |  |  | POL1_1
|  | Zadavatel umožňuje nabídnout jiné rovnocenné řešení. | [25 empty] | POP
42 | Pol__0042 | Podlahová krabice se zásuvkou 230V/16A | ks | 2 |  | 0 |  | 0 |  | 0 | 21 | 0 | 0 | 0 | 0 | 0 |  | Vlastní | Indiv | 0 | 0 |  | Práce | Běžná |  |  |  | POL1_1
43 | Pol__0043 | Krabice KU68 | ks | 8 |  | 0 |  | 0 |  | 0 | 21 | 0 | 0 | 0 | 0 | 0 |  | Vlastní | Indiv | 0 | 0 |  | Práce | Běžná |  |  |  | POL1_1
44 | Pol__0044 | Trubka KOPFLEX KF09040 | m | 500 |  | 0 |  | 0 |  | 0 | 21 | 0 | 0 | 0 | 0 | 0 |  | Vlastní | Indiv | 0 | 0 |  | Práce | Běžná |  |  |  | POL1_1
|  | Zadavatel umožňuje nabídnout jiné rovnocenné řešení. | [25 empty] | POP
45 | Pol__0045 | Drobný instalační materiál | komplet | 1 |  | 0 |  | 0 |  | 0 | 21 | 0 | 0 | 0 | 0 | 0 |  | Vlastní | Indiv | 0 | 0 |  | Práce | Běžná |  |  |  | POL1_1
Díl: | _5 | Řídicí systém osvětlení |  |  |  | 0 |  | 0 |  | 0 |  | 0 |  | 0 |  | 0 |  |  |  |  | 0 | [6 empty] | DIL
46 | Pol__0046 | Dotykový ovládací panel FTC 05 | ks | 1 |  | 0 |  | 0 |  | 0 | 21 | 0 | 0 | 0 | 0 | 0 |  | Vlastní | Indiv | 0 | 0 |  | Práce | Běžná |  |  |  | POL1_1
|  | Zadavatel umožňuje nabídnout jiné rovnocenné řešení. | [25 empty] | POP
47 | Pol__0047 | Převodník DALI/232 | ks | 1 |  | 0 |  | 0 |  | 0 | 21 | 0 | 0 | 0 | 0 | 0 |  | Vlastní | Indiv | 0 | 0 |  | Práce | Běžná |  |  |  | POL1_1
|  | Zadavatel umožňuje nabídnout jiné rovnocenné řešení. | [25 empty] | POP
48 | Pol__0048 | DALI4sw - vstupní modul DALI | ks | 2 |  | 0 |  | 0 |  | 0 | 21 | 0 | 0 | 0 | 0 | 0 |  | Vlastní | Indiv | 0 | 0 |  | Práce | Běžná |  |  |  | POL1_1
|  | Zadavatel umožňuje nabídnout jiné rovnocenné řešení. | [25 empty] | POP
49 | Pol__0049 | Instalace řídicího systému | komplet | 1 |  | 0 |  | 0 |  | 0 | 21 | 0 | 0 | 0 | 0 | 0 |  | Vlastní | Indiv | 0 | 0 |  | Práce | Běžná |  |  |  | POL1_1
50 | Pol__0050 | Oživení a programování řídicího systému | komplet | 1 |  | 0 |  | 0 |  | 0 | 21 | 0 | 0 | 0 | 0 | 0 |  | Vlastní | Indiv | 0 | 0 |  | Práce | Běžná |  |  |  | POL1_1
Díl: | _5.1 | Osvětlení |  |  |  | 0 |  | 0 |  | 0 |  | 0 |  | 0 |  | 0 |  |  |  |  | 0 | [6 empty] | DIL
51 | Pol__0051 | A1 - Atypické konstrukce stojanového svítidla | ks | 2 |  | 0 |  | 0 |  | 0 | 21 | 0 | 0 | 0 | 0 | 0 |  | Vlastní | Indiv | 0 | 0 |  | Práce | Běžná |  |  |  | POL1_9
52 | Pol__0052 | A1a přísl. - Led pásek 3000lm/m, 28,9W/m, 3000K, Ra80, L=5000mm | ks | 2 |  | 0 |  | 0 |  | 0 | 21 | 0 | 0 | 0 | 0 | 0 |  | Vlastní | Indiv | 0 | 0 |  | Práce | Běžná |  |  |  | POL1_9
53 | Pol__0053 | A1a přísl. - Hliníkový profil, L=3000mm | ks | 2 |  | 0 |  | 0 |  | 0 | 21 | 0 | 0 | 0 | 0 | 0 |  | Vlastní | Indiv | 0 | 0 |  | Práce | Běžná |  |  |  | POL1_9
54 | Pol__0054 | A1a přísl. - Mléčný difuzor, L=3000mm | ks | 2 |  | 0 |  | 0 |  | 0 | 21 | 0 | 0 | 0 | 0 | 0 |  | Vlastní | Indiv | 0 | 0 |  | Práce | Běžná |  |  |  | POL1_9
55 | Pol__0055 | A1a přísl. - Čelíčka 2ks | soubor | 8 |  | 0 |  | 0 |  | 0 | 21 | 0 | 0 | 0 | 0 | 0 |  | Vlastní | Indiv | 0 | 0 |  | Práce | Běžná |  |  |  | POL1_9
56 | Pol__0056 | A1a přísl. - Příchytky 2 ks | soubor | 8 |  | 0 |  | 0 |  | 0 | 21 | 0 | 0 | 0 | 0 | 0 |  | Vlastní | Indiv | 0 | 0 |  | Práce | Běžná |  |  |  | POL1_9
57 | Pol__0057 | A1a přísl. - Elektronický předřadník 75W, stmívatelný, 230V/50Hz-24V/DC | ks | 2 |  | 0 |  | 0 |  | 0 | 21 | 0 | 0 | 0 | 0 | 0 |  | Vlastní | Indiv | 0 | 0 |  | Práce | Běžná |  |  |  | POL1_9
58 | Pol__0058 | A1b - Zapuštěné LED světlomety (20W/930, 3500 cd, M, IP23) | ks | 2 |  | 0 |  | 0 |  | 0 | 21 | 0 | 0 | 0 | 0 | 0 |  | Vlastní | Indiv | 0 | 0 |  | Práce | Běžná |  |  |  | POL1_9
59 | Pol__0059 | F1 - Venkovní směrový zemní LED světlomet 230V/50Hz, 15W/830, 1500cd, WF, IP66, IK07, II, DALI,, nerez | ks | 18 |  | 0 |  | 0 |  | 0 | 21 | 0 | 0 | 0 | 0 | 0 |  | Vlastní | Indiv | 0 | 0 |  | Práce | Běžná |  |  |  | POL1_9
|  | Zadavatel umožňuje nabídnout jiné rovnocenné řešení. | [25 empty] | POP
60 | Pol__0060 | F1 přísl. - Montážní pouzdro do země pro svítidlo F1 | ks | 18 |  | 0 |  | 0 |  | 0 | 21 | 0 | 0 | 0 | 0 | 0 |  | Vlastní | Indiv | 0 | 0 |  | Práce | Běžná |  |  |  | POL1_9
61 | Pol__0061 | F1 přísl. - Vodotěsné spojky pro svítidlo F1, 2ks | soubor | 18 |  | 0 |  | 0 |  | 0 | 21 | 0 | 0 | 0 | 0 | 0 |  | Vlastní | Indiv | 0 | 0 |  | Práce | Běžná |  |  |  | POL1_9
62 | Pol__0062 | F2 - Venkovní směrový zemní LED světlomet 230V/50Hz, 15W/830, 4000cd, F, IP66, IK07, II, DALI, nerez | ks | 15 |  | 0 |  | 0 |  | 0 | 21 | 0 | 0 | 0 | 0 | 0 |  | Vlastní | Indiv | 0 | 0 |  | Práce | Běžná |  |  |  | POL1_9
|  | Zadavatel umožňuje nabídnout jiné rovnocenné řešení. | [25 empty] | POP
63 | Pol__0063 | F2 přísl. - Montážní pouzdro do země pro svítidlo F2 | ks | 15 |  | 0 |  | 0 |  | 0 | 21 | 0 | 0 | 0 | 0 | 0 |  | Vlastní | Indiv | 0 | 0 |  | Práce | Běžná |  |  |  | POL1_9
64 | Pol__0064 | F2 přísl. - Vodotěsné spojky pro svítidlo F2, 2ks | soubor | 15 |  | 0 |  | 0 |  | 0 | 21 | 0 | 0 | 0 | 0 | 0 |  | Vlastní | Indiv | 0 | 0 |  | Práce | Běžná |  |  |  | POL1_9
65 | Pol__0065 | H1 - Venkovní nástěnné historizující svítidlo 230V/50Hz, 1x60W/E14, měď cínovaná patinovaná | ks | 7 |  | 0 |  | 0 |  | 0 | 21 | 0 | 0 | 0 | 0 | 0 |  | Vlastní | Indiv | 0 | 0 |  | Práce | Běžná |  |  |  | POL1_9
66 | Pol__0066 | H1 přísl. - Světelný zdroj LED, E14, 2700K, 470lm | ks | 7 |  | 0 |  | 0 |  | 0 | 21 | 0 | 0 | 0 | 0 | 0 |  | Vlastní | Indiv | 0 | 0 |  | Práce | Běžná |  |  |  | POL1_9
67 | Pol__0067 | Ma 1.6 - Venkovní lineární flexibilní LED modul 24V/DC, 8W/m / 829, 350lm, dif., IP68, IK06, III,, DALI, bílý | ks | 8 |  | 0 |  | 0 |  | 0 | 21 | 0 | 0 | 0 | 0 | 0 |  | Vlastní | Indiv | 0 | 0 |  | Práce | Běžná |  |  |  | POL1_9
|  | Zadavatel umožňuje nabídnout jiné rovnocenné řešení. | [25 empty] | POP
68 | Pol__0068 | Ma1.6 přísl. - Montážní profil pro uchycení, l=2000mm | ks | 8 |  | 0 |  | 0 |  | 0 | 21 | 0 | 0 | 0 | 0 | 0 |  | Vlastní | Indiv | 0 | 0 |  | Práce | Běžná |  |  |  | POL1_9
69 | Pol__0069 | Ma1.6 přísl. - Kabel s konektorem, l=5000mm | ks | 8 |  | 0 |  | 0 |  | 0 | 21 | 0 | 0 | 0 | 0 | 0 |  | Vlastní | Indiv | 0 | 0 |  | Práce | Běžná |  |  |  | POL1_9
70 | Pol__0070 | Ma1.6 přísl. - Záslepky, 10ks | soubor | 1 |  | 0 |  | 0 |  | 0 | 21 | 0 | 0 | 0 | 0 | 0 |  | Vlastní | Indiv | 0 | 0 |  | Práce | Běžná |  |  |  | POL1_9
71 | Pol__0071 | Ma1.6 přísl. - Vodotěsná spojka, 1ks | ks | 8 |  | 0 |  | 0 |  | 0 | 21 | 0 | 0 | 0 | 0 | 0 |  | Vlastní | Indiv | 0 | 0 |  | Práce | Běžná |  |  |  | POL1_9
72 | Pol__0072 | Ma2.5 - Venkovní lineární flexibilní LED modul 24V/DC, 8W/m / 829, 350lm, dif., IP68, IK06, III,, DALI, bílý | ks | 2 |  | 0 |  | 0 |  | 0 | 21 | 0 | 0 | 0 | 0 | 0 |  | Vlastní | Indiv | 0 | 0 |  | Práce | Běžná |  |  |  | POL1_9
|  | Zadavatel umožňuje nabídnout jiné rovnocenné řešení. | [25 empty] | POP
73 | Pol__0073 | Ma3.9 - Venkovní lineární flexibilní LED modul 24V/DC, 8W/m / 829, 350lm, dif., IP68, IK06, III,, DALI, bílý | ks | 2 |  | 0 |  | 0 |  | 0 | 21 | 0 | 0 | 0 | 0 | 0 |  | Vlastní | Indiv | 0 | 0 |  | Práce | Běžná |  |  |  | POL1_9
|  | Zadavatel umožňuje nabídnout jiné rovnocenné řešení. | [25 empty] | POP
74 | Pol__0074 | Ma6.8 - Venkovní lineární flexibilní LED modul 24V/DC, 8W/m / 829, 350lm, dif., IP68, IK06, III,, DALI, bílý | ks | 1 |  | 0 |  | 0 |  | 0 | 21 | 0 | 0 | 0 | 0 | 0 |  | Vlastní | Indiv | 0 | 0 |  | Práce | Běžná |  |  |  | POL1_9
|  | Zadavatel umožňuje nabídnout jiné rovnocenné řešení. | [25 empty] | POP
75 | Pol__0075 | Ma přísl. - Montážní klip pro přímé i zahnuté uchycení | ks | 80 |  | 0 |  | 0 |  | 0 | 21 | 0 | 0 | 0 | 0 | 0 |  | Vlastní | Indiv | 0 | 0 |  | Práce | Běžná |  |  |  | POL1_9
76 | Pol__0076 | Ma přísl. - Kabel s konektorem, l=5000mm | ks | 15 |  | 0 |  | 0 |  | 0 | 21 | 0 | 0 | 0 | 0 | 0 |  | Vlastní | Indiv | 0 | 0 |  | Práce | Běžná |  |  |  | POL1_9
77 | Pol__0077 | Ma přísl. - Záslepky, 10ks | soubor | 1 |  | 0 |  | 0 |  | 0 | 21 | 0 | 0 | 0 | 0 | 0 |  | Vlastní | Indiv | 0 | 0 |  | Práce | Běžná |  |  |  | POL1_9
78 | Pol__0078 | Ma přísl. - Vodotěsná spojka, 1ks | ks | 15 |  | 0 |  | 0 |  | 0 | 21 | 0 | 0 | 0 | 0 | 0 |  | Vlastní | Indiv | 0 | 0 |  | Práce | Běžná |  |  |  | POL1_9
79 | Pol__0079 | P1 - Napájecí zdroj napěťový 230VAC/24VDC, 75W, uložení volné, IP67, DALI | ks | 7 |  | 0 |  | 0 |  | 0 | 21 | 0 | 0 | 0 | 0 | 0 |  | Vlastní | Indiv | 0 | 0 |  | Práce | Běžná |  |  |  | POL1_9
|  | Zadavatel umožňuje nabídnout jiné rovnocenné řešení. | [25 empty] | POP
80 | Pol__0080 | VK1 - Elektroinstalační krabice IP67, 130x230x90mm | ks | 7 |  | 0 |  | 0 |  | 0 | 21 | 0 | 0 | 0 | 0 | 0 |  | Vlastní | Indiv | 0 | 0 |  | Práce | Běžná |  |  |  | POL1_9
81 | Pol__0081 | VK1 přísl. - Elektroinstalační materiál | soubor | 7 |  | 0 |  | 0 |  | 0 | 21 | 0 | 0 | 0 | 0 | 0 |  | Vlastní | Indiv | 0 | 0 |  | Práce | Běžná |  |  |  | POL1_9
Díl: | _7 | Ozvučení |  |  |  | 0 |  | 0 |  | 0 |  | 0 |  | 0 |  | 0 |  |  |  |  | 0 | [6 empty] | DIL
82 | Pol__0082 | Nástěnný sloupový reproduktor včetně držáku 100V | ks | 4 |  | 0 |  | 0 |  | 0 | 21 | 0 | 0 | 0 | 0 | 0 |  | Vlastní | Indiv | 0 | 0 |  | Práce | Běžná |  |  |  | POL1_1
83 | Pol__0083 | Výkonový zesilovač 2x100W, výstup 100V | ks | 1 |  | 0 |  | 0 |  | 0 | 21 | 0 | 0 | 0 | 0 | 0 |  | Vlastní | Indiv | 0 | 0 |  | Práce | Běžná |  |  |  | POL1_1
84 | Pol__0084 | Mixážní pult se zdrojem signálu | ks | 1 |  | 0 |  | 0 |  | 0 | 21 | 0 | 0 | 0 | 0 | 0 |  | Vlastní | Indiv | 0 | 0 |  | Práce | Běžná |  |  |  | POL1_1
85 | Pol__0085 | Krabice KU68 | ks | 4 |  | 0 |  | 0 |  | 0 | 21 | 0 | 0 | 0 | 0 | 0 |  | Vlastní | Indiv | 0 | 0 |  | Práce | Běžná |  |  |  | POL1_1
86 | Pol__0086 | Trubka elektroinstalační ohebná 16 | m | 50 |  | 0 |  | 0 |  | 0 | 21 | 0 | 0 | 0 | 0 | 0 |  | Vlastní | Indiv | 0 | 0 |  | Práce | Běžná |  |  |  | POL1_1
87 | Pol__0087 | Instalace a připojení reproduktorů | komplet | 1 |  | 0 |  | 0 |  | 0 | 21 | 0 | 0 | 0 | 0 | 0 |  | Vlastní | Indiv | 0 | 0 |  | Práce | Běžná |  |  |  | POL1_1
88 | Pol__0088 | Oživení systému ozvučení | soubor | 1 |  | 0 |  | 0 |  | 0 | 21 | 0 | 0 | 0 | 0 | 0 |  | Vlastní | Indiv | 0 | 0 |  | Práce | Běžná |  |  |  | POL1_1
89 | Pol__0089 | Drobný instalační materiál | komplet | 1 |  | 0 |  | 0 |  | 0 | 21 | 0 | 0 | 0 | 0 | 0 |  | Vlastní | Indiv | 0 | 0 |  | Práce | Běžná |  |  |  | POL1_1
Díl: | _8 | Systém PZTS |  |  |  | 0 |  | 0 |  | 0 |  | 0 |  | 0 |  | 0 |  |  |  |  | 0 | [6 empty] | DIL
90 | Pol__0090 | PIR detektor, včetně držáku | ks | 3 |  | 0 |  | 0 |  | 0 | 21 | 0 | 0 | 0 | 0 | 0 |  | Vlastní | Indiv | 0 | 0 |  | Práce | Běžná |  |  |  | POL1_1
91 | Pol__0091 | LCD klávesnice systému PZTS | ks | 1 |  | 0 |  | 0 |  | 0 | 21 | 0 | 0 | 0 | 0 | 0 |  | Vlastní | Indiv | 0 | 0 |  | Práce | Běžná |  |  |  | POL1_1
92 | Pol__0092 | IP kamera systému CCTV | ks | 1 |  | 0 |  | 0 |  | 0 | 21 | 0 | 0 | 0 | 0 | 0 |  | Vlastní | Indiv | 0 | 0 |  | Práce | Běžná |  |  |  | POL1_1
93 | Pol__0093 | Autonomní opticko-kouřové čidlo | ks | 1 |  | 0 |  | 0 |  | 0 | 21 | 0 | 0 | 0 | 0 | 0 |  | Vlastní | Indiv | 0 | 0 |  | Práce | Běžná |  |  |  | POL1_1
94 | Pol__0094 | Trubka elektroinstalační ohebná 23 | m | 100 |  | 0 |  | 0 |  | 0 | 21 | 0 | 0 | 0 | 0 | 0 |  | Vlastní | Indiv | 0 | 0 |  | Práce | Běžná |  |  |  | POL1_1
95 | Pol__0095 | Trubka elektroinstalační ohebná 16 | m | 200 |  | 0 |  | 0 |  | 0 | 21 | 0 | 0 | 0 | 0 | 0 |  | Vlastní | Indiv | 0 | 0 |  | Práce | Běžná |  |  |  | POL1_1
96 | Pol__0096 | Trubka KOPFLEX KF09050 | m | 100 |  | 0 |  | 0 |  | 0 | 21 | 0 | 0 | 0 | 0 | 0 |  | Vlastní | Indiv | 0 | 0 |  | Práce | Běžná |  |  |  | POL1_1
|  | Zadavatel umožňuje nabídnout jiné rovnocenné řešení. | [25 empty] | POP
97 | Pol__0097 | Instalace prvků PZTS a IP kamery | komplet | 1 |  | 0 |  | 0 |  | 0 | 21 | 0 | 0 | 0 | 0 | 0 |  | Vlastní | Indiv | 0 | 0 |  | Práce | Běžná |  |  |  | POL1_1
98 | Pol__0098 | Oživení a nastavení systému, programování | komplet | 1 |  | 0 |  | 0 |  | 0 | 21 | 0 | 0 | 0 | 0 | 0 |  | Vlastní | Indiv | 0 | 0 |  | Práce | Běžná |  |  |  | POL1_1
99 | Pol__0099 | Funkční zkouška systému | soubor | 1 |  | 0 |  | 0 |  | 0 | 21 | 0 | 0 | 0 | 0 | 0 |  | Vlastní | Indiv | 0 | 0 |  | Práce | Běžná |  |  |  | POL1_1
100 | Pol__0100 | Drobný instalační materiál | komplet | 1 |  | 0 |  | 0 |  | 0 | 21 | 0 | 0 | 0 | 0 | 0 |  | Vlastní | Indiv | 0 | 0 |  | Práce | Běžná |  |  |  | POL1_1
Díl: | _9 | Montáže a ostatní služby |  |  |  | 0 |  | 0 |  | 0 |  | 0 |  | 0 |  | 0 |  |  |  |  | 0 | [6 empty] | DIL
101 | Pol__0101 | Demontáž stávajících svítidel a kabelových tras | komplet | 1 |  | 0 |  | 0 |  | 0 | 21 | 0 | 0 | 0 | 0 | 0 |  | Vlastní | Indiv | 0 | 0 |  | Práce | Běžná |  |  |  | POL1_1
102 | Pol__0102 | Instalace kabeláže | komplet | 1 |  | 0 |  | 0 |  | 0 | 21 | 0 | 0 | 0 | 0 | 0 |  | Vlastní | Indiv | 0 | 0 |  | Práce | Běžná |  |  |  | POL1_1
103 | Pol__0103 | Stavební přípomoce (sekání drážek, průrazy) | soubor | 1 |  | 0 |  | 0 |  | 0 | 21 | 0 | 0 | 0 | 0 | 0 |  | Vlastní | Indiv | 0 | 0 |  | Práce | Běžná |  |  |  | POL1_1
104 | Pol__0104 | Výkopové práce, zához, úprava terénu | m | 500 |  | 0 |  | 0 |  | 0 | 21 | 0 | 0 | 0 | 0 | 0 |  | Vlastní | Indiv | 0 | 0 |  | Práce | Běžná |  |  |  | POL1_1
105 | Pol__0105 | Kompletace zásuvek a ovladačů | komplet | 1 |  | 0 |  | 0 |  | 0 | 21 | 0 | 0 | 0 | 0 | 0 |  | Vlastní | Indiv | 0 | 0 |  | Práce | Běžná |  |  |  | POL1_1
106 | Pol__0106 | Instalace a připojení svítidel | komplet | 1 |  | 0 |  | 0 |  | 0 | 21 | 0 | 0 | 0 | 0 | 0 |  | Vlastní | Indiv | 0 | 0 |  | Práce | Běžná |  |  |  | POL1_1
107 | Pol__0107 | Světelná zkouška a kontrola umístění svítidel F1, upřesnění délek a uchycení LED modulů Ma | komplet | 1 |  | 0 |  | 0 |  | 0 | 21 | 0 | 0 | 0 | 0 | 0 |  | Vlastní | Indiv | 0 | 0 |  | Práce | Běžná |  |  |  | POL1_1
108 | Pol__0108 | Připojení rozváděče RS a ovládacího panelu | soubor | 1 |  | 0 |  | 0 |  | 0 | 21 | 0 | 0 | 0 | 0 | 0 |  | Vlastní | Indiv | 0 | 0 |  | Práce | Běžná |  |  |  | POL1_1
109 | Pol__0109 | Projekt skutečného stavu | soubor | 1 |  | 0 |  | 0 |  | 0 | 21 | 0 | 0 | 0 | 0 | 0 |  | Vlastní | Indiv | 0 | 0 |  | Práce | Běžná |  |  |  | POL1_1
110 | Pol__0110 | Programování a nastavení světelných scén | soubor | 1 |  | 0 |  | 0 |  | 0 | 21 | 0 | 0 | 0 | 0 | 0 |  | Vlastní | Indiv | 0 | 0 |  | Práce | Běžná |  |  |  | POL1_1
111 | Pol__0111 | Revize elektroinstalace | soubor | 1 |  | 0 |  | 0 |  | 0 | 21 | 0 | 0 | 0 | 0 | 0 |  | Vlastní | Indiv | 0 | 0 |  | Práce | Běžná |  |  |  | POL1_1
112 | Pol__0112 | Doprava, produkce | komplet | 1 |  | 0 |  | 0 |  | 0 | 21 | 0 | 0 | 0 | 0 | 0 |  | Vlastní | Indiv | 0 | 0 |  | Práce | Běžná |  |  |  | POL1_1
113 | Pol__0113 | Likvidace a odvoz odpadu z realizace | komplet | 1 |  | 0 |  | 0 |  | 0 | 21 | 0 | 0 | 0 | 0 | 0 |  | Vlastní | Indiv | 0 | 0 |  | Práce | Běžná |  |  |  | POL1_1
114 | Pol__0114 | Předání, zaškolení | komplet | 1 |  | 0 |  | 0 |  | 0 | 21 | 0 | 0 | 0 | 0 | 0 |  | Vlastní | Indiv | 0 | 0 |  | Práce | Běžná |  |  |  | POL1_1
[26 empty] | 15 | 21 | DPH
| Celkem |  |  |  |  | 0 | [19 empty] | 0 | 0 | SUM
END
Note on S6: Jedná se o informaci, zda se jedná o položku, která je do rozpočtu zadána z cenové soustavy RTS, nebo vlastní.
Note on T6: Jedná se o název CÚ, která je zadána u položky rozpočtu

## D.1.5 D.1.5-A Pol
Položkový soupis prací a dodávek | [27 empty] | #TypZaznamu#
S: | EF-2023-001R3-A | A - Zámek Děčín - Růžová zahrada - rekonstrukce Růžové zahrady a Sala terreny | [25 empty] | STA
O: | D.1.5 | Restaurátorské a umělecko - řemeslné práce | [22 empty] | STA |  |  | OBJ
R: | D.1.5-A | Restaurování kamenných a kamenosochařských prvků | [25 empty] | ROZ
P.č. | Číslo položky | Název položky | MJ | Množství | Cena / MJ | Celkem | Dodávka | Dodávka celk. | Montáž | Montáž celk. | DPH | Cena s DPH | Hmotnost / MJ | Hmotnost celk.(t) | Dem. hmotnost / MJ | Dem. hmotnost celk.(t) | Ceník | Cen. soustava / platnost | Cenová úroveň | Nhod / MJ | Nhod celk. | Dodavatel | Typ položky | Stav položky
Díl: | 782 | Konstrukce z přírodního kamene |  |  |  | 0 |  | 0 |  | 0 |  | 0 |  | 0 |  | 0 |  |  |  |  | 0 | [6 empty] | DIL
1 | K1.01a | K1.1a Sokl sala terreny u terasy, délka 15,6 m, výška cca 0,5m | m | 15.57 |  | 0 |  | 0 |  | 0 | 21 | 0 | 0 | 0 | 0 | 0 |  | Vlastní | Indiv | 0 | 0 |  | Specifikace | Běžná |  |  |  | POL3_0
|  | Sokl se skládá z opracovaných kvádrů středně zrnitého pískovce žluto okrové barvy, povrch kamenných prvků je znečištěn prachovými depozity, povětrnostními vlivy, načernalými depozity a lokálně načernalou vrstvou sádrovcové krusty. Spárování je uvolněné. V desce velkoformátové dlažby v jižní arkádě je prasklina. V prvním stupni schodiště ve střední arkádě je nevhodná betonová plomba. Nízký sokl sloupů je silně znečištěn a má narušené spárování. | [25 empty] | POP | Sokl se skládá z opracovaných kvádrů středně zrnitého pískovce žluto okrové barvy, povrch kamenných prvků je znečištěn prachovými depozity, povětrnostními vlivy, načernalými depozity a lokálně načernalou vrstvou sádrovcové krusty. Spárování je uvolněné. V desce velkoformátové dlažby v jižní arkádě je prasklina. V prvním stupni schodiště ve střední arkádě je nevhodná betonová plomba. Nízký sokl sloupů je silně znečištěn a má narušené spárování.
|  | Restaurátorské očištění, konzervace a oprava dle obecného postupu formulovaného v restaurátorském záměru. | [25 empty] | POP | Restaurátorské očištění, konzervace a oprava dle obecného postupu formulovaného v restaurátorském záměru.
2 | K1.01c | K1.1c Stávající schodiště před salou terrenou, plocha 3m2 | kpl | 1 |  | 0 |  | 0 |  | 0 | 21 | 0 | 0 | 0 | 0 | 0 |  | Vlastní | Indiv | 0 | 0 |  | Specifikace | Běžná |  |  |  | POL3_0
|  | schodiště se skládá ze tří rovných stupňů a je umístěno v prostřední arkádě, každý stupeň je složen ze dvou částí | [25 empty] | POP | schodiště se skládá ze tří rovných stupňů a je umístěno v prostřední arkádě, každý stupeň je složen ze dvou částí
|  | Restaurátorské očištění, konzervace a oprava | [25 empty] | POP
3 | K1.02 | K1.2 Kamenná dlažba průchodu | m2 | 27 |  | 0 |  | 0 |  | 0 | 21 | 0 | 0 | 0 | 0 | 0 |  | Vlastní | Indiv | 0 | 0 |  | Specifikace | Běžná |  |  |  | POL3_0
|  | Kamenná dlažba průchodu na severní straně sala terreny – je původní, má obdélníkový formát různých rozměrů až 45 x 92 cm. Použitý pískovec je středně až hrubě zrnitý, převážně sytě okrové barvy | [25 empty] | POP | Kamenná dlažba průchodu na severní straně sala terreny – je původní, má obdélníkový formát různých rozměrů až 45 x 92 cm. Použitý pískovec je středně až hrubě zrnitý, převážně sytě okrové barvy
|  | na severní straně sala terreny - povrch dlažby je znečištěn prachovými depozity a lokálně načernalou vrstvou sádrovcové krusty. Skvrny od omítek a štuku vznikly při dílčích opravách severní zdi sala tereny a jejich sloupů. Spárování mezi deskami je narušené. Některé dlaždice vykazují praskliny a mají povrch narušený korozí. Dlažba u průchodu na západní straně je u prahu propadlá. | [25 empty] | POP | na severní straně sala terreny - povrch dlažby je znečištěn prachovými depozity a lokálně načernalou vrstvou sádrovcové krusty. Skvrny od omítek a štuku vznikly při dílčích opravách severní zdi sala tereny a jejich sloupů. Spárování mezi deskami je narušené. Některé dlaždice vykazují praskliny a mají povrch narušený korozí. Dlažba u průchodu na západní straně je u prahu propadlá.
|  | Restaurátorské očištění, konzervace a oprava dle obecného postupu formulovaného v restaurátorském záměru. | [25 empty] | POP | Restaurátorské očištění, konzervace a oprava dle obecného postupu formulovaného v restaurátorském záměru.
|  | Viz detail výkresu D.1.1.02-B. | [25 empty] | POP
4 | K1.03a | K1.3a Balustráda A, 14,5 m délka, výška 1m | m | 14.5 |  | 0 |  | 0 |  | 0 | 21 | 0 | 0 | 0 | 0 | 0 |  | Vlastní | Indiv | 0 | 0 |  | Specifikace | Běžná |  |  |  | POL3_0
|  | Balustráda A – se skládá ze 4 polí členěných sloupky s hlavicemi. V severovýchodní části je nároží a jedno pole je přistavěno k boční straně edikuly. Prostřední sloupky jsou zdvojené, dříky mají diamantový vzor. Práh a madlo balustrády je profilovaný. Balustry jsou rotační, výška je 75 cm. Nejširší průměr je 26 cm. Celková výška balustrády je 98 cm. Balustráda je vysekána z jemnozrnného až středně zrnitého pískovce světle šedo okrové barvy. Pod prahem balustrády je kamenné kvádrové zdivo. | [25 empty] | POP | Balustráda A – se skládá ze 4 polí členěných sloupky s hlavicemi. V severovýchodní části je nároží a jedno pole je přistavěno k boční straně edikuly. Prostřední sloupky jsou zdvojené, dříky mají diamantový vzor. Práh a madlo balustrády je profilovaný. Balustry jsou rotační, výška je 75 cm. Nejširší průměr je 26 cm. Celková výška balustrády je 98 cm. Balustráda je vysekána z jemnozrnného až středně zrnitého pískovce světle šedo okrové barvy. Pod prahem balustrády je kamenné kvádrové zdivo.
|  | Je staticky narušena. Sloupky, prahy, balustry a madla jsou vychýleny z vodorovné pozice. Povrch pískovce je silně znečištěn načernalými depozity a sádrovcovou krustou. Západní pole balustrády je zarostlé popínavou zelení – břečťanem. Místy se vyskytuje znečištění mikrovegetací – řasou, mechy a lišejníky. Plastické doplňky z poslední opravy dožívají – mají nevhodnou strukturu a barevnost, některé se uvolňují. V minulosti byly vyměněny silně narušené balustry za kopie z hořického pískovce. | [25 empty] | POP | Je staticky narušena. Sloupky, prahy, balustry a madla jsou vychýleny z vodorovné pozice. Povrch pískovce je silně znečištěn načernalými depozity a sádrovcovou krustou. Západní pole balustrády je zarostlé popínavou zelení – břečťanem. Místy se vyskytuje znečištění mikrovegetací – řasou, mechy a lišejníky. Plastické doplňky z poslední opravy dožívají – mají nevhodnou strukturu a barevnost, některé se uvolňují. V minulosti byly vyměněny silně narušené balustry za kopie z hořického pískovce.
|  | "Restaurování balustrády dle předběžného restaurátorského záměru včetně kompletního rozebrání a opětovné montáže. | [25 empty] | POP | "Restaurování balustrády dle předběžného restaurátorského záměru včetně kompletního rozebrání a opětovné montáže.
|  | - přezdění parapetu, přespárování parapetu | [25 empty] | POP
|  | - stabilizace a restaurování balustrády | [25 empty] | POP
|  | - inventární plán s číslováním prvků a fotodokumentace postupu demontáže | [25 empty] | POP
|  | - postupná demontáž a číslování madel a hlavic sloupků a uskladnění | [25 empty] | POP
|  | - postupná demontáž a očíslování balustrů a sloupků a uskladnění | [25 empty] | POP
|  | - postupná demontáž a očíslování dílů trnože a patek sloupků a uskladnění | [25 empty] | POP
|  | - postupné osazení prvků trnože a patek balustrády | [25 empty] | POP
|  | - postupné osazení balustrů a madel a hlavic sloupků balustrád | [25 empty] | POP
|  | - spoje nerezové spojovací kramle s kovářsky upraveným povrchem | [25 empty] | POP
|  | - sejmutí nečistot, omytí, lokální zpevnění, plomby a protézy, nové spárování vápennou maltou a tmelem, částečné retuše spárování, barevné retuše, biocidní preventivní ošetření | [25 empty] | POP | - sejmutí nečistot, omytí, lokální zpevnění, plomby a protézy, nové spárování vápennou maltou a tmelem, částečné retuše spárování, barevné retuše, biocidní preventivní ošetření
|  | - hydrofobizace " | [25 empty] | POP
5 | K1.04a | K1.4a Balustráda v otvoru edikuly E1, délka 1,4m | kpl | 1 |  | 0 |  | 0 |  | 0 | 21 | 0 | 0 | 0 | 0 | 0 |  | Vlastní | Indiv | 0 | 0 |  | Specifikace | Běžná |  |  |  | POL3_0
|  | Balustráda v otvoru edikuly se skládá z profilovaného prahu a madla, které jsou zazděny do bočních stran otvoru. Má 3 balustry čtvercového průřezu. Výška balustrů je 75 cm, šíře 25,5 cm. Práh i madlo mají shodnou profilaci jako balustráda na severní straně. Sokl pod balustrádou je složen z kamenných kvádrů. Balustráda je vysekána z hrubozrnného pískovce světle šedo okrové barvy. | [25 empty] | POP | Balustráda v otvoru edikuly se skládá z profilovaného prahu a madla, které jsou zazděny do bočních stran otvoru. Má 3 balustry čtvercového průřezu. Výška balustrů je 75 cm, šíře 25,5 cm. Práh i madlo mají shodnou profilaci jako balustráda na severní straně. Sokl pod balustrádou je složen z kamenných kvádrů. Balustráda je vysekána z hrubozrnného pískovce světle šedo okrové barvy.
|  | Doplňující sondážní průzkum kotvení balustrády, šetrná demontáž balustrády v šíři průchodu edikuly, uložení k druhotnému využití. | [25 empty] | POP | Doplňující sondážní průzkum kotvení balustrády, šetrná demontáž balustrády v šíři průchodu edikuly, uložení k druhotnému využití.
6 | K1.04b | K1.4b Kamenný štít edikuly E1, dle stavebních výkresů, délka 3.5m, šířka 1.3m, výška 2.1m, | kpl | 1 |  | 0 |  | 0 |  | 0 | 21 | 0 | 0 | 0 | 0 | 0 |  | Vlastní | Indiv | 0 | 0 |  | Specifikace | Běžná |  |  |  | POL3_0
|  | Kamenný štítový nástavec je ve tvaru nízkého segmentu. Na stříšce jsou osazeny tři piniové šišky. Spodní část nástavce obíhá profilovaná římsa, která kopíruje členění ploch zděnými pilastry. Shodný profil má římsa nízkého segmentu. Plocha ve štítu je rovná, odstupňována je v osách nad pilastry. Architektura štítu je složena z více prvků. Piniové šišky mají shodné tvarosloví, prostřední má tvarově bohatší podstavec. | [25 empty] | POP | Kamenný štítový nástavec je ve tvaru nízkého segmentu. Na stříšce jsou osazeny tři piniové šišky. Spodní část nástavce obíhá profilovaná římsa, která kopíruje členění ploch zděnými pilastry. Shodný profil má římsa nízkého segmentu. Plocha ve štítu je rovná, odstupňována je v osách nad pilastry. Architektura štítu je složena z více prvků. Piniové šišky mají shodné tvarosloví, prostřední má tvarově bohatší podstavec.
|  | Povrch kamene je silně znečištěn povětrnostními vlivy, mikrovegetací, načernalými depozity a načernalou vrstvou sádrovcové krusty. Po obvodu styčných spár se objevují jemné praskliny – je to známka statického narušení – rozestupují se díly kamenných prvků od korunní římsy. Povrch pískovce ve srážkových stínech je narušen korozí (podhledy říms). Kamenosochařská výzdoba je v obdobném stavu. Prostřední piniová šiška je ve střední části roztržena korozí železného trnu a její podstavec ve spodní části rovněž. V minulosti byly již krčky podstavců nahrazeny kamennými vložkami. Povrch šišek a podstavců je silně znečištěn načernalými depozity, sádrovcovou krustou a mikrovegetací – řasou, mechy, lišejníky. | [25 empty] | POP | Povrch kamene je silně znečištěn povětrnostními vlivy, mikrovegetací, načernalými depozity a načernalou vrstvou sádrovcové krusty. Po obvodu styčných spár se objevují jemné praskliny – je to známka statického narušení – rozestupují se díly kamenných prvků od korunní římsy. Povrch pískovce ve srážkových stínech je narušen korozí (podhledy říms). Kamenosochařská výzdoba je v obdobném stavu. Prostřední piniová šiška je ve střední části roztržena korozí železného trnu a její podstavec ve spodní části rovněž. V minulosti byly již krčky podstavců nahrazeny kamennými vložkami. Povrch šišek a podstavců je silně znečištěn načernalými depozity, sádrovcovou krustou a mikrovegetací – řasou, mechy, lišejníky.
|  | "Restaurování kamenosochařských prvků architektury EDIKUL v detailním provedení dle podrobného popisu, požadavků a technologických postupů předběžného restaurátorského záměru | [25 empty] | POP | "Restaurování kamenosochařských prvků architektury EDIKUL v detailním provedení dle podrobného popisu, požadavků a technologických postupů předběžného restaurátorského záměru
|  | - hloubkové přespárování | [25 empty] | POP
|  | - předběžné zpevnění (konsolidace) nejvíce narušených míst organokřemičitým nehydrofobním roztokem | [25 empty] | POP | - předběžné zpevnění (konsolidace) nejvíce narušených míst organokřemičitým nehydrofobním roztokem
|  | - odstranění hrubých nečistot (mechů, lišejníků, krust) starých a nevhodných vysprávek, mechanicky kovovými špachtlemi a silonovými kartáčky | [25 empty] | POP | - odstranění hrubých nečistot (mechů, lišejníků, krust) starých a nevhodných vysprávek, mechanicky kovovými špachtlemi a silonovými kartáčky
|  | - biocidní ošetření, standard (standard roztok Sanatop Liquid Profi ve vodě 1:9) | [25 empty] | POP
|  | - omytí nízkotlakou vodní párou s přídavkem saponátu, (standard Kaercher) | [25 empty] | POP
|  | - očištění pomocí čistících past, snímaní načernalých krust, opakované zábaly pasty, (standard pasta FG Aqua Praha) | [25 empty] | POP | - očištění pomocí čistících past, snímaní načernalých krust, opakované zábaly pasty, (standard pasta FG Aqua Praha)
|  | - celkové zpevnění organokřemičitany, smáčení organokřemičitým nehydrofobním konsolidantem (standard Porosil Z30, Funkosil 300, Ifest OH100) až do nasycení | [25 empty] | POP | - celkové zpevnění organokřemičitany, smáčení organokřemičitým nehydrofobním konsolidantem (standard Porosil Z30, Funkosil 300, Ifest OH100) až do nasycení
|  | - plastické doplnění chybějících částí ve hmotě probarveným minerálním tmelem, pojivo (standard Tradical PF70), románský cement, sklářské písky a pigmenty | [25 empty] | POP | - plastické doplnění chybějících částí ve hmotě probarveným minerálním tmelem, pojivo (standard Tradical PF70), románský cement, sklářské písky a pigmenty
|  | - kamenické doplňky, kamenické vložky větších poškození, pískovec Božanov a Pirna, opracování povrchu sekáním, jehličkováním, příp.opískováním | [25 empty] | POP | - kamenické doplňky, kamenické vložky větších poškození, pískovec Božanov a Pirna, opracování povrchu sekáním, jehličkováním, příp.opískováním
|  | - přespárování, probarvenou spárovací hmotou s hydraulickým pojivem | [25 empty] | POP
|  | - přespárování namáhaných spár spárovací hmotou modifikovanou plastifikátorem | [25 empty] | POP
|  | - výměna Fe prvků za nerezové, kramle s kovářskou povrchovou úpravou | [25 empty] | POP
|  | - barevné retuše, organokřemičitý slabě hydrofobní roztok (standard Porosil ZV20) | [25 empty] | POP
|  | - preventivní biocidní ošetření, standard roztok (standard Sanatop Liquid Profi ve vodě 1:15) | [25 empty] | POP
|  | - hydrofobizace provedena siloxanovým přípravkem (standard Porosil VV 5 Plus)" | [25 empty] | POP
7 | K1.07a | K1.7a Replika kašny a podstavce sochy Neptuna, rozměry dle výkresu detailu, půdorys 1,4 x 1,4 m | ks | 1 |  | 0 |  | 0 |  | 0 | 21 | 0 | 0 | 0 | 0 | 0 |  | Vlastní | Indiv | 0 | 0 |  | Specifikace | Běžná |  |  |  | POL3_0
|  | V současné době originál umístěn v exteriérových prostorách Oblastního muzea Děčín | [25 empty] | POP
|  | Nová kamenná profilovaná ozdobná kašna a nový kamenný barokně bohatě profilovaný podstavec sochy, osazené na novém betonovém základu,replika kašny a podstavce sochy dle originálu z pískovcového kamene z lomu z Pirny. Vodní technologie též viz samostatná část. Viz detailní výkres D.1.1.16. | [25 empty] | POP | Nová kamenná profilovaná ozdobná kašna a nový kamenný barokně bohatě profilovaný podstavec sochy, osazené na novém betonovém základu,replika kašny a podstavce sochy dle originálu z pískovcového kamene z lomu z Pirny. Vodní technologie též viz samostatná část. Viz detailní výkres D.1.1.16.
8 | K1.10 | Nové kamenné sedátko výklenku, 1,6x0,6m, tl. 80mm | kpl | 1 |  | 0 |  | 0 |  | 0 | 21 | 0 | 0 | 0 | 0 | 0 |  | Vlastní | Indiv | 0 | 0 |  | Specifikace | Běžná |  |  |  | POL3_0
|  | Nové kamenné sedátko, zaoblené vnější hrany, rozměry cca 1,6 x 0,5 x 0,1 m. Viz detail výkresu D.1.1.22. | [25 empty] | POP | Nové kamenné sedátko, zaoblené vnější hrany, rozměry cca 1,6 x 0,5 x 0,1 m. Viz detail výkresu D.1.1.22.
9 | K1.12 | Půlkruhová kašna horní, půdorys 2,6 x 1,3m, výška 0,5m | kpl | 1 |  | 0 |  | 0 |  | 0 | 21 | 0 | 0 | 0 | 0 | 0 |  | Vlastní | Indiv | 0 | 0 |  | Specifikace | Běžná |  |  |  | POL3_0
|  | Nová kamenná pískovcová kašna, půlkruhového tvaru s chrličem, nerez ocelové kovářsky upravené skoby, olověná vnitřní izolace stěn tl. 1mm, olověná vnitřní izolace dna tl. 2 mm. Vodní technologie též viz samostatná část projektu. Detailní profilace a provedení kašny dle výkresu D.1.1.19. | [25 empty] | POP | Nová kamenná pískovcová kašna, půlkruhového tvaru s chrličem, nerez ocelové kovářsky upravené skoby, olověná vnitřní izolace stěn tl. 1mm, olověná vnitřní izolace dna tl. 2 mm. Vodní technologie též viz samostatná část projektu. Detailní profilace a provedení kašny dle výkresu D.1.1.19.
10 | K1.17 | Stávající kamenný portál, šířka 1.8m, výška 2,4m | kpl | 1 |  | 0 |  | 0 |  | 0 | 21 | 0 | 0 | 0 | 0 | 0 |  | Vlastní | Indiv | 0 | 0 |  | Specifikace | Běžná |  |  |  | POL3_0
|  | V současné době zazděný obdélný kamenný pískovcový obdélný portál, po obvodě zvýrazněn úzkou | [25 empty] | POP
|  | plochou lištou. Vnitřní hrana je opatřena polodrážkou. | [25 empty] | POP
|  | Obnova průchodu, kontrola a restaurování ostění portálu dle restaurátorského průzkumu, včetně odkrytí a repase (či výměny) stávajícího kamenného prahu. | [25 empty] | POP | Obnova průchodu, kontrola a restaurování ostění portálu dle restaurátorského průzkumu, včetně odkrytí a repase (či výměny) stávajícího kamenného prahu.
|  | Viz detail výkresu D.1.1.28. | [25 empty] | POP
11 | K2.01 | K2.1 Kamenná koruna opěrné severní zdi a koruna zdiva západní bašty, délka 25m, šířka 1m | kpl | 1 |  | 0 |  | 0 |  | 0 | 21 | 0 | 0 | 0 | 0 | 0 |  | Vlastní | Indiv | 0 | 0 |  | Specifikace | Běžná |  |  |  | POL3_0
|  | Je zděna z pískovcových kvádrů nepravidelných rozměrů. Spáry jsou široké bez vyplňování úlomky. Střední hmota zdi je z lomového kamene. Koruna zdi je bez zakrytí a bez spádu. Část rovné opěrné zdi je zarostlá popínavou zelení. | [25 empty] | POP | Je zděna z pískovcových kvádrů nepravidelných rozměrů. Spáry jsou široké bez vyplňování úlomky. Střední hmota zdi je z lomového kamene. Koruna zdi je bez zakrytí a bez spádu. Část rovné opěrné zdi je zarostlá popínavou zelení.
|  | Povrch koruny zdiva bašty a opěrných zdí je znečištěn povětrnostními vlivy a mikrovegetací. Povrch pískovce je narušen korozí. Spárování je narušené a uvolňuje se. Dochází k rozvolňování zdiva | [25 empty] | POP | Povrch koruny zdiva bašty a opěrných zdí je znečištěn povětrnostními vlivy a mikrovegetací. Povrch pískovce je narušen korozí. Spárování je narušené a uvolňuje se. Dochází k rozvolňování zdiva
|  | Restaurátorské očištění, konzervace a oprava dle obecného postupu formulovaného v restaurátorském záměru. | [25 empty] | POP | Restaurátorské očištění, konzervace a oprava dle obecného postupu formulovaného v restaurátorském záměru.
12 | K2.02a | K2.2a Balustráda B, délka 19 m, výška 1,1m | m | 19 |  | 0 |  | 0 |  | 0 | 21 | 0 | 0 | 0 | 0 | 0 |  | Vlastní | Indiv | 0 | 0 |  | Specifikace | Běžná |  |  |  | POL3_0
|  | "Balustráda B – se skládá ze čtyř polí. Na západní straně navazuje na horní edikulu. Na východní straně je obrácena krátkým polem na sever k prostřední edikule. Čtyři pole balustrády jsou symetricky členěna. Každé pole má sedm volných balustrů. Součástí sloupků jsou půlky balustrů. Práh i madlo balustrády jsou profilované. Výška balustrády je 106 cm, výška balustrů je 76 cm. Průřez je 26.5 x 26,5 cm. Dříky balustrády jsou rovné bez členění. Balustráda je vysekána z hrubozrnného pískovce světle šedo okrové barvy. Nárožní sloupek na východní straně se skládá ze dvou částí. | [25 empty] | POP | "Balustráda B – se skládá ze čtyř polí. Na západní straně navazuje na horní edikulu. Na východní straně je obrácena krátkým polem na sever k prostřední edikule. Čtyři pole balustrády jsou symetricky členěna. Každé pole má sedm volných balustrů. Součástí sloupků jsou půlky balustrů. Práh i madlo balustrády jsou profilované. Výška balustrády je 106 cm, výška balustrů je 76 cm. Průřez je 26.5 x 26,5 cm. Dříky balustrády jsou rovné bez členění. Balustráda je vysekána z hrubozrnného pískovce světle šedo okrové barvy. Nárožní sloupek na východní straně se skládá ze dvou částí.
POP
|  | Je staticky narušena. Příčinou je rozvolnění kamenného zdiva pod prahem balustrády. Jednotlivé prvky jsou vychýleny a jsou uvolněné. U západního napojení nároží došlo k roztažení dílů sloupku ve styčné spáře. Povrch pískovce je silně znečištěn povětrnostními vlivy, načernalými depozity a sádrovcovou krustou. V minulosti byly dva balustry nahrazeny kopiemi z hořického pískovce. Povrch pískovce je lokálně narušen korozí. Doplňky z předchozí opravy dožívají. Spárování je uvolněné. Místy je vyskytuje mechanické poškození. Chybí hrany a nároží balustrů, hlavic a patek. | [25 empty] | POP | Je staticky narušena. Příčinou je rozvolnění kamenného zdiva pod prahem balustrády. Jednotlivé prvky jsou vychýleny a jsou uvolněné. U západního napojení nároží došlo k roztažení dílů sloupku ve styčné spáře. Povrch pískovce je silně znečištěn povětrnostními vlivy, načernalými depozity a sádrovcovou krustou. V minulosti byly dva balustry nahrazeny kopiemi z hořického pískovce. Povrch pískovce je lokálně narušen korozí. Doplňky z předchozí opravy dožívají. Spárování je uvolněné. Místy je vyskytuje mechanické poškození. Chybí hrany a nároží balustrů, hlavic a patek.
|  | " | [25 empty] | POP
|  | "Restaurování balustrády dle předběžného restaurátorského záměru včetně kompletního rozebrání a opětovné montáže. | [25 empty] | POP | "Restaurování balustrády dle předběžného restaurátorského záměru včetně kompletního rozebrání a opětovné montáže.
|  | - přezdění parapetu, přespárování parapetu | [25 empty] | POP
|  | - stabilizace a restaurování balustrády | [25 empty] | POP
|  | - inventární plán s číslováním prvků a fotodokumentace postupu demontáže | [25 empty] | POP
|  | - postupná demontáž a číslování madel a hlavic sloupků a uskladnění | [25 empty] | POP
|  | - postupná demontáž a očíslování balustrů a sloupků a uskladnění | [25 empty] | POP
|  | - postupná demontáž a očíslování dílů trnože a patek sloupků a uskladnění | [25 empty] | POP
|  | - postupné osazení prvků trnože a patek balustrády | [25 empty] | POP
|  | - postupné osazení balustrů a madel a hlavic sloupků balustrád | [25 empty] | POP
|  | - spoje nerezové spojovací kramle s kovářsky upraveným povrchem | [25 empty] | POP
|  | - sejmutí nečistot, omytí, lokální zpevnění, plomby a protézy, nové spárování vápennou maltou a tmelem, částečné retuše spárování, barevné retuše, biocidní preventivní ošetření | [25 empty] | POP | - sejmutí nečistot, omytí, lokální zpevnění, plomby a protézy, nové spárování vápennou maltou a tmelem, částečné retuše spárování, barevné retuše, biocidní preventivní ošetření
|  | - hydrofobizace " | [25 empty] | POP
13 | K2.03a | K2.3a Kamenný štít edikuly E2, dle stavebních výkresů, délka 3.5m, šířka 1.3m, výška 2.1m, | kpl | 1 |  | 0 |  | 0 |  | 0 | 21 | 0 | 0 | 0 | 0 | 0 |  | Vlastní | Indiv | 0 | 0 |  | Specifikace | Běžná |  |  |  | POL3_0
|  | "Kamenný štítový nástavec je ve tvaru nízkého trojúhelníku. Korunní římsa edikuly je profilovaná, půdorysně kopíruje členění ploch pilastry. Shodný profil má stříška štítu. Profil nad pilastry je půdorysně odstupňován. Výplň štítu je rovná. Architektura štítu je složena z více prvků. Na vrcholu štítu je na nízkém soklu osazen stylizovaný květ. Po stranách jsou osazeny piniové šišky na nízkých rovných plintusech. | [25 empty] | POP | "Kamenný štítový nástavec je ve tvaru nízkého trojúhelníku. Korunní římsa edikuly je profilovaná, půdorysně kopíruje členění ploch pilastry. Shodný profil má stříška štítu. Profil nad pilastry je půdorysně odstupňován. Výplň štítu je rovná. Architektura štítu je složena z více prvků. Na vrcholu štítu je na nízkém soklu osazen stylizovaný květ. Po stranách jsou osazeny piniové šišky na nízkých rovných plintusech.
POP
|  | Po obvodu styčných spár se objevují jemné praskliny. Dochází k mírnému statickému narušení. Povrch kamene je silně znečištěn povětrnostními vlivy, načernalými depozity a načernalou vrstvou sádrovcové krusty. Lokálně se vyskytuje znečištění mikrovegetací – řasou, mechy a lišejníky. Ve srážkových stínech je povrch pískovce narušen korozí a krakely sádrovcové krusty. Spárování je narušené. Místy se vyskytuje mechanické poškození. Doplňky z předchozí opravy dožívají a uvolňují se. U podstavců piniových šišek po stranách byly již jejich horní části nahrazeny kamenickými vložkami." | [25 empty] | POP | Po obvodu styčných spár se objevují jemné praskliny. Dochází k mírnému statickému narušení. Povrch kamene je silně znečištěn povětrnostními vlivy, načernalými depozity a načernalou vrstvou sádrovcové krusty. Lokálně se vyskytuje znečištění mikrovegetací – řasou, mechy a lišejníky. Ve srážkových stínech je povrch pískovce narušen korozí a krakely sádrovcové krusty. Spárování je narušené. Místy se vyskytuje mechanické poškození. Doplňky z předchozí opravy dožívají a uvolňují se. U podstavců piniových šišek po stranách byly již jejich horní části nahrazeny kamenickými vložkami."
|  | "Restaurování kamenosochařských prvků architektury EDIKUL v detailním provedení dle podrobného popisu, požadavků a technologických postupů předběžného restaurátorského záměru | [25 empty] | POP | "Restaurování kamenosochařských prvků architektury EDIKUL v detailním provedení dle podrobného popisu, požadavků a technologických postupů předběžného restaurátorského záměru
|  | - revize stavu, částečné rozebrání a znovusestavení, hloubkové přespárování | [25 empty] | POP
|  | - předběžné zpevnění (konsolidace) nejvíce narušených míst organokřemičitým nehydrofobním roztokem | [25 empty] | POP | - předběžné zpevnění (konsolidace) nejvíce narušených míst organokřemičitým nehydrofobním roztokem
|  | - odstranění hrubých nečistot (mechů, lišejníků, krust) starých a nevhodných vysprávek, mechanicky kovovými špachtlemi a silonovými kartáčky | [25 empty] | POP | - odstranění hrubých nečistot (mechů, lišejníků, krust) starých a nevhodných vysprávek, mechanicky kovovými špachtlemi a silonovými kartáčky
|  | - biocidní ošetření, standard (standard roztok Sanatop Liquid Profi ve vodě 1:9) | [25 empty] | POP
|  | - omytí nízkotlakou vodní párou s přídavkem saponátu, (standard Kaercher) | [25 empty] | POP
|  | - očištění pomocí čistících past, snímaní načernalých krust, opakované zábaly pasty, (standard pasta FG Aqua Praha) | [25 empty] | POP | - očištění pomocí čistících past, snímaní načernalých krust, opakované zábaly pasty, (standard pasta FG Aqua Praha)
|  | - celkové zpevnění organokřemičitany, smáčení organokřemičitým nehydrofobním konsolidantem (standard Porosil Z30, Funkosil 300, Ifest OH100) až do nasycení | [25 empty] | POP | - celkové zpevnění organokřemičitany, smáčení organokřemičitým nehydrofobním konsolidantem (standard Porosil Z30, Funkosil 300, Ifest OH100) až do nasycení
|  | - plastické doplnění chybějících částí ve hmotě probarveným minerálním tmelem, pojivo (standard Tradical PF70), románský cement, sklářské písky a pigmenty | [25 empty] | POP | - plastické doplnění chybějících částí ve hmotě probarveným minerálním tmelem, pojivo (standard Tradical PF70), románský cement, sklářské písky a pigmenty
|  | - kamenické doplňky, kamenické vložky větších poškození, pískovec Božanov a Pirna, opracování povrchu sekáním, jehličkováním, příp.opískováním | [25 empty] | POP | - kamenické doplňky, kamenické vložky větších poškození, pískovec Božanov a Pirna, opracování povrchu sekáním, jehličkováním, příp.opískováním
|  | - přespárování, probarvenou spárovací hmotou s hydraulickým pojivem | [25 empty] | POP
|  | - přespárování namáhaných spár spárovací hmotou modifikovanou plastifikátorem | [25 empty] | POP
|  | - výměna Fe prvků za nerezové, kramle s kovářskou povrchovou úpravou | [25 empty] | POP
|  | - barevné retuše, organokřemičitý slabě hydrofobní roztok (standard Porosil ZV20) | [25 empty] | POP
|  | - preventivní biocidní ošetření, standard roztok (standard Sanatop Liquid Profi ve vodě 1:15) | [25 empty] | POP
|  | - hydrofobizace provedena siloxanovým přípravkem (standard Porosil VV 5 Plus)" | [25 empty] | POP
14 | K2.03b | K2.3b Kamenné madlo balkonu edikuly E2, délka 3m | kpl | 1 |  | 0 |  | 0 |  | 0 | 21 | 0 | 0 | 0 | 0 | 0 |  | Vlastní | Indiv | 0 | 0 |  | Specifikace | Běžná |  |  |  | POL3_0
|  | "Kamenné madlo balkonu je rovné. Vnější plocha předstupuje před líc zdiva. Vnitřní je v líci s omítkou zdiva. Madlo má oblé nároží. Je složeno z více prvků spojených kramlemi. | [25 empty] | POP | "Kamenné madlo balkonu je rovné. Vnější plocha předstupuje před líc zdiva. Vnitřní je v líci s omítkou zdiva. Madlo má oblé nároží. Je složeno z více prvků spojených kramlemi.
POP
|  | Povrch madla je silně znečištěn načernalými depozity a načernalou vrstvou sádrovcové krusty. Povrch pískovce je narušen korozí. Spárování je narušené. " | [25 empty] | POP | Povrch madla je silně znečištěn načernalými depozity a načernalou vrstvou sádrovcové krusty. Povrch pískovce je narušen korozí. Spárování je narušené. "
|  | Restaurátorské očištění, konzervace a oprava dle obecného postupu formulovaného v restaurátorském záměru. | [25 empty] | POP | Restaurátorské očištění, konzervace a oprava dle obecného postupu formulovaného v restaurátorském záměru.
15 | K2.03c | K2.3c Kamenná deska nad konzolou balkonu edikuly E2, rozměry 1,5x1,5m, tl. 150mm | kpl | 1 |  | 0 |  | 0 |  | 0 | 21 | 0 | 0 | 0 | 0 | 0 |  | Vlastní | Indiv | 0 | 0 |  | Specifikace | Běžná |  |  |  | POL3_0
|  | "Kamenná konzole balkonu s deskou – konzole se skládá ze dvou prvků. Boční strany jsou rovné. Čelní strana má jednoduchý profil. Podhled balkonu je zarostlý popínavou zelení. Vysekány jsou ze středně zrnitého pískovce. | [25 empty] | POP | "Kamenná konzole balkonu s deskou – konzole se skládá ze dvou prvků. Boční strany jsou rovné. Čelní strana má jednoduchý profil. Podhled balkonu je zarostlý popínavou zelení. Vysekány jsou ze středně zrnitého pískovce.
POP
|  | Podhled balkonu s konzolkami je zarostlý popínavou zelení. Bez lešení není přístupný. Podhledová boční strana konzole je znečištěna sádrovcovou krustou a narušena korozí." | [25 empty] | POP | Podhled balkonu s konzolkami je zarostlý popínavou zelení. Bez lešení není přístupný. Podhledová boční strana konzole je znečištěna sádrovcovou krustou a narušena korozí."
|  | Restaurátorské očištění, konzervace a oprava dle obecného postupu formulovaného v restaurátorském záměru. | [25 empty] | POP | Restaurátorské očištění, konzervace a oprava dle obecného postupu formulovaného v restaurátorském záměru.
16 | K2.03d | K2.3d Kamenná konzole pod ballkonem E2, 2 kusy délky 1,5m, 2 kusy délky 1,2m | kpl | 1 |  | 0 |  | 0 |  | 0 | 21 | 0 | 0 | 0 | 0 | 0 |  | Vlastní | Indiv | 0 | 0 |  | Specifikace | Běžná |  |  |  | POL3_0
|  | Stávající kamenná DVOJICE podpůrných konzol pod deskou balkonu. | [25 empty] | POP
|  | Restaurátorské očištění, konzervace a oprava dle obecného postupu formulovaného v restaurátorském záměru. | [25 empty] | POP | Restaurátorské očištění, konzervace a oprava dle obecného postupu formulovaného v restaurátorském záměru.
17 | K3.1a | Balustráda C, délka 17 m, výška 1,1 m | m | 17 |  | 0 |  | 0 |  | 0 | 21 | 0 | 0 | 0 | 0 | 0 |  | Vlastní | Indiv | 0 | 0 |  | Specifikace | Běžná |  |  |  | POL3_0
|  | "Balustráda C – se skládá ze čtyř polí a na západní straně navazuje na prostřední edikulu. Na východní straně navazuje na dolní edikulu. Čtyři pole jsou symetricky členěna. Každé má po osmi volných balustrech. Půlky balustrů jsou součástí sloupků. Práh i madlo balustrády jsou profilované. Výška balustrády je 110 cm, výška balustrů je 75 cm. Balustry mají v průřezu tvar rovnostranného trojúhelníku. Délka strany je 30,5 cm. Plochy dříků jsou zdobeny diamantovým motivem. Balustráda je vysekána ze středně zrnitého až hrubozrnného pískovce světle šedo okrové barvy, Jednotlivé části madel a hlavic jsou spojeny železnými kovanými kramlemi. | [25 empty] | POP | "Balustráda C – se skládá ze čtyř polí a na západní straně navazuje na prostřední edikulu. Na východní straně navazuje na dolní edikulu. Čtyři pole jsou symetricky členěna. Každé má po osmi volných balustrech. Půlky balustrů jsou součástí sloupků. Práh i madlo balustrády jsou profilované. Výška balustrády je 110 cm, výška balustrů je 75 cm. Balustry mají v průřezu tvar rovnostranného trojúhelníku. Délka strany je 30,5 cm. Plochy dříků jsou zdobeny diamantovým motivem. Balustráda je vysekána ze středně zrnitého až hrubozrnného pískovce světle šedo okrové barvy, Jednotlivé části madel a hlavic jsou spojeny železnými kovanými kramlemi.
POP
|  | Balustráda C je staticky narušena. Příčinou je rozvolnění kamenného zdiva pod prahem balustrády a uvolnění ložné spáry. Západní část balustrády je zarostlá popínavou zelení – břečťanem. Povrch pískovce je silně znečištěn povětrnostními vlivy, načernalými depozity a sádrovcovou krustou. V minulosti byly čtyři balustry nahrazeny kopiemi z hořického pískovce. Povrch pískovce je narušen korozí. Doplňky z předchozí opravy dožívají. Spárování je uvolněné. Místy se vyskytuje mechanické poškození – chybí hrany a nároží balustrů, hlavic a patek." | [25 empty] | POP | Balustráda C je staticky narušena. Příčinou je rozvolnění kamenného zdiva pod prahem balustrády a uvolnění ložné spáry. Západní část balustrády je zarostlá popínavou zelení – břečťanem. Povrch pískovce je silně znečištěn povětrnostními vlivy, načernalými depozity a sádrovcovou krustou. V minulosti byly čtyři balustry nahrazeny kopiemi z hořického pískovce. Povrch pískovce je narušen korozí. Doplňky z předchozí opravy dožívají. Spárování je uvolněné. Místy se vyskytuje mechanické poškození – chybí hrany a nároží balustrů, hlavic a patek."
|  | "Restaurování balustrády dle předběžného restaurátorského záměru včetně kompletního rozebrání a opětovné montáže. | [25 empty] | POP | "Restaurování balustrády dle předběžného restaurátorského záměru včetně kompletního rozebrání a opětovné montáže.
|  | - přezdění parapetu, přespárování parapetu | [25 empty] | POP
|  | - stabilizace a restaurování balustrády | [25 empty] | POP
|  | - inventární plán s číslováním prvků a fotodokumentace postupu demontáže | [25 empty] | POP
|  | - postupná demontáž a číslování madel a hlavic sloupků a uskladnění | [25 empty] | POP
|  | - postupná demontáž a očíslování balustrů a sloupků a uskladnění | [25 empty] | POP
|  | - postupná demontáž a očíslování dílů trnože a patek sloupků a uskladnění | [25 empty] | POP
|  | - postupné osazení prvků trnože a patek balustrády | [25 empty] | POP
|  | - postupné osazení balustrů a madel a hlavic sloupků balustrád | [25 empty] | POP
|  | - spoje nerezové spojovací kramle s kovářsky upraveným povrchem | [25 empty] | POP
|  | - sejmutí nečistot, omytí, lokální zpevnění, plomby a protézy, nové spárování vápennou maltou a tmelem, částečné retuše spárování, barevné retuše, biocidní preventivní ošetření | [25 empty] | POP | - sejmutí nečistot, omytí, lokální zpevnění, plomby a protézy, nové spárování vápennou maltou a tmelem, částečné retuše spárování, barevné retuše, biocidní preventivní ošetření
|  | - hydrofobizace " | [25 empty] | POP
18 | K3.2a | Kamenný štít edikuly E3, dle stavebních výkresů, délka 3,2m, šířka 1,3m, výška 2,2m, | kpl | 1 |  | 0 |  | 0 |  | 0 | 21 | 0 | 0 | 0 | 0 | 0 |  | Vlastní | Indiv | 0 | 0 |  | Specifikace | Běžná |  |  |  | POL3_0
|  | "Kamenný štítový nástavec je ve tvaru nízkého trojúhelníku. Korunní | [25 empty] | POP
|  | římsa edikuly je profilovaná, půdorysně kopíruje členění ploch pilastry. Shodný profil má stříška štítu. Profil nad pilastry je půdorysně odstupňován. Výplň štítu je rovná. Architektura štítu je složena z více prvků. Na vrcholu štítu je na nízkém soklu osazen stylizovaný květ. Po stranách jsou osazeny piniové šišky na nízkých rovných plintech. | [25 empty] | POP | římsa edikuly je profilovaná, půdorysně kopíruje členění ploch pilastry. Shodný profil má stříška štítu. Profil nad pilastry je půdorysně odstupňován. Výplň štítu je rovná. Architektura štítu je složena z více prvků. Na vrcholu štítu je na nízkém soklu osazen stylizovaný květ. Po stranách jsou osazeny piniové šišky na nízkých rovných plintech.
POP
|  | Po obvodu styčných spár se objevují jemné praskliny. Dochází k mírnému statickému narušení. Povrch kamene je silně znečištěn povětrnostními vlivy, načernalými depozity a načernalou vrstvou sádrovcové krusty. Lokálně se vyskytuje znečištění mikrovegetací – řasou, mechy a lišejníky. Ve srážkových stínech je povrch pískovce narušen korozí a krakely sádrovcové krusty. V kamenném prvku ve středu štítu je vodorovná prasklina. Povrch kamene je narušen korozí. Doplňky i spárování z předešlé opravy byly provedeny s vysokým podílem cementu. Cementový pačok byl přetažen i na povrch pískovce. Doplňky dožívají a uvolňují se. Kámen pod nimi je narušen korozí. Lokálně se vyskytuje mechanické poškození – chybí části hran a nároží profilů říms. Tento štít je nejvíce poškozený. U podstavců piniových šišek - po stranách – byly již jejich části nahrazeny kamenickými vložkami. Sokl pod květem na vrcholu štítu je roztržen korozí železného trnu." | [25 empty] | POP | Po obvodu styčných spár se objevují jemné praskliny. Dochází k mírnému statickému narušení. Povrch kamene je silně znečištěn povětrnostními vlivy, načernalými depozity a načernalou vrstvou sádrovcové krusty. Lokálně se vyskytuje znečištění mikrovegetací – řasou, mechy a lišejníky. Ve srážkových stínech je povrch pískovce narušen korozí a krakely sádrovcové krusty. V kamenném prvku ve středu štítu je vodorovná prasklina. Povrch kamene je narušen korozí. Doplňky i spárování z předešlé opravy byly provedeny s vysokým podílem cementu. Cementový pačok byl přetažen i na povrch pískovce. Doplňky dožívají a uvolňují se. Kámen pod nimi je narušen korozí. Lokálně se vyskytuje mechanické poškození – chybí části hran a nároží profilů říms. Tento štít je nejvíce poškozený. U podstavců piniových šišek - po stranách – byly již jejich části nahrazeny kamenickými vložkami. Sokl pod květem na vrcholu štítu je roztržen korozí železného trnu."
|  | "Restaurování kamenosochařských prvků architektury EDIKUL v detailním provedení dle podrobného popisu, požadavků a technologických postupů předběžného restaurátorského záměru | [25 empty] | POP | "Restaurování kamenosochařských prvků architektury EDIKUL v detailním provedení dle podrobného popisu, požadavků a technologických postupů předběžného restaurátorského záměru
|  | - revize stavu, částečné rozebrání a znovusestavení, hloubkové přespárování | [25 empty] | POP
|  | - předběžné zpevnění (konsolidace) nejvíce narušených míst organokřemičitým nehydrofobním roztokem | [25 empty] | POP | - předběžné zpevnění (konsolidace) nejvíce narušených míst organokřemičitým nehydrofobním roztokem
|  | - odstranění hrubých nečistot (mechů, lišejníků, krust) starých a nevhodných vysprávek, mechanicky kovovými špachtlemi a silonovými kartáčky | [25 empty] | POP | - odstranění hrubých nečistot (mechů, lišejníků, krust) starých a nevhodných vysprávek, mechanicky kovovými špachtlemi a silonovými kartáčky
|  | - biocidní ošetření, standard (standard roztok Sanatop Liquid Profi ve vodě 1:9) | [25 empty] | POP
|  | - omytí nízkotlakou vodní párou s přídavkem saponátu, (standard Kaercher) | [25 empty] | POP
|  | - očištění pomocí čistících past, snímaní načernalých krust, opakované zábaly pasty, (standard pasta FG Aqua Praha) | [25 empty] | POP | - očištění pomocí čistících past, snímaní načernalých krust, opakované zábaly pasty, (standard pasta FG Aqua Praha)
|  | - celkové zpevnění organokřemičitany, smáčení organokřemičitým nehydrofobním konsolidantem (standard Porosil Z30, Funkosil 300, Ifest OH100) až do nasycení | [25 empty] | POP | - celkové zpevnění organokřemičitany, smáčení organokřemičitým nehydrofobním konsolidantem (standard Porosil Z30, Funkosil 300, Ifest OH100) až do nasycení
|  | - plastické doplnění chybějících částí ve hmotě probarveným minerálním tmelem, pojivo (standard Tradical PF70), románský cement, sklářské písky a pigmenty | [25 empty] | POP | - plastické doplnění chybějících částí ve hmotě probarveným minerálním tmelem, pojivo (standard Tradical PF70), románský cement, sklářské písky a pigmenty
|  | - kamenické doplňky, kamenické vložky větších poškození, pískovec Božanov a Pirna, opracování povrchu sekáním, jehličkováním, příp.opískováním | [25 empty] | POP | - kamenické doplňky, kamenické vložky větších poškození, pískovec Božanov a Pirna, opracování povrchu sekáním, jehličkováním, příp.opískováním
|  | - přespárování, probarvenou spárovací hmotou s hydraulickým pojivem | [25 empty] | POP
|  | - přespárování namáhaných spár spárovací hmotou modifikovanou plastifikátorem | [25 empty] | POP
|  | - výměna Fe prvků za nerezové, kramle s kovářskou povrchovou úpravou | [25 empty] | POP
|  | - barevné retuše, organokřemičitý slabě hydrofobní roztok (standard Porosil ZV20) | [25 empty] | POP
|  | - preventivní biocidní ošetření, standard roztok (standard Sanatop Liquid Profi ve vodě 1:15) | [25 empty] | POP
|  | - hydrofobizace provedena siloxanovým přípravkem (standard Porosil VV 5 Plus)" | [25 empty] | POP
19 | K3.2c | Nové kamenné madlo nového balkonu edikuly E3, délka 3m | kpl | 1 |  | 0 |  | 0 |  | 0 | 21 | 0 | 0 | 0 | 0 | 0 |  | Vlastní | Indiv | 0 | 0 |  | Specifikace | Běžná |  |  |  | POL3_0
|  | Nové madlo, profilace, materiál a tvar dle balkonu edikuly E2. Viz detailní výkres D.1.1.23. | [25 empty] | POP
20 | K3.2d | Nová kamenná deska balkonu edikuly E3, rozměry 1,5x1,5m, tl. 150mm | kpl | 1 |  | 0 |  | 0 |  | 0 | 21 | 0 | 0 | 0 | 0 | 0 |  | Vlastní | Indiv | 0 | 0 |  | Specifikace | Běžná |  |  |  | POL3_0
|  | Nová deska, profilace, materiál a tvar dle balkonu edikuly E2. Viz detailní výkres D.1.1.23. | [25 empty] | POP
21 | K3.2e | Nová kamenné konzole balkonu edikuly E4, 2 kusy délky 1,5m, 2 kusy délky 1,2m | kpl | 1 |  | 0 |  | 0 |  | 0 | 21 | 0 | 0 | 0 | 0 | 0 |  | Vlastní | Indiv | 0 | 0 |  | Specifikace | Běžná |  |  |  | POL3_0
|  | Nová dvojice konzol, profilace, materiál a tvar dle balkonu edikuly E2. Viz detailní výkres D.1.1.23. | [25 empty] | POP | Nová dvojice konzol, profilace, materiál a tvar dle balkonu edikuly E2. Viz detailní výkres D.1.1.23.
22 | K3.8 | Kruhová kašna středová, průměr 2,15m, výška 1,1m | kpl | 1 |  | 0 |  | 0 |  | 0 | 21 | 0 | 0 | 0 | 0 | 0 |  | Vlastní | Indiv | 0 | 0 |  | Specifikace | Běžná |  |  |  | POL3_0
|  | Nová kamenná kašna, kruhového tvaru s fontánou, nerez ocelové kovářsky upravené skoby, olověná vnitřní izolace stěn tl. 1mm, olověná vnitřní izolace dna tl. 2 mm. Vodní technologie též viz samostatná část projektu. Detailní profilace a provedení kašny dle výkresu D.1.1.20. . | [25 empty] | POP | Nová kamenná kašna, kruhového tvaru s fontánou, nerez ocelové kovářsky upravené skoby, olověná vnitřní izolace stěn tl. 1mm, olověná vnitřní izolace dna tl. 2 mm. Vodní technologie též viz samostatná část projektu. Detailní profilace a provedení kašny dle výkresu D.1.1.20. .
23 | K4.1 | Kamenná koruna opěrné severní zdi a koruna zdiva východní bašty, délka 20m, šířka 1m | kpl | 1 |  | 0 |  | 0 |  | 0 | 21 | 0 | 0 | 0 | 0 | 0 |  | Vlastní | Indiv | 0 | 0 |  | Specifikace | Běžná |  |  |  | POL3_0
|  | "Je zděna z pískovcových kvádrů nepravidelných rozměrů. Spáry jsou široké bez vyplňování úlomky. Střední hmota zdi je zděna z lomového kamene. Koruna | [25 empty] | POP | "Je zděna z pískovcových kvádrů nepravidelných rozměrů. Spáry jsou široké bez vyplňování úlomky. Střední hmota zdi je zděna z lomového kamene. Koruna
|  | zdi je bez zakrytí a bez spádu. | [25 empty] | POP
POP
|  | Povrch koruny zdiva a opěrných zdí je znečištěn povětrnostními vlivy a mikrovegetací. Pískovec je na povrchu narušen korozí. Spárování je porušené a uvolňuje se. Dochází k rozvolňování zdiva. | [25 empty] | POP | Povrch koruny zdiva a opěrných zdí je znečištěn povětrnostními vlivy a mikrovegetací. Pískovec je na povrchu narušen korozí. Spárování je porušené a uvolňuje se. Dochází k rozvolňování zdiva.
|  | " | [25 empty] | POP
|  | Restaurátorské očištění, konzervace a oprava dle obecného postupu formulovaného v restaurátorském záměru. | [25 empty] | POP | Restaurátorské očištění, konzervace a oprava dle obecného postupu formulovaného v restaurátorském záměru.
24 | K4.2a | Balustráda D, délka 18 m, výška 1,1m | kpl | 1 |  | 0 |  | 0 |  | 0 | 21 | 0 | 0 | 0 | 0 | 0 |  | Vlastní | Indiv | 0 | 0 |  | Specifikace | Běžná |  |  |  | POL3_0
|  | "Krátká plná zídka navazuje kolmo k dolní edikule. Zídka je zděná z cihel. Na koruně zdiva je osazeno kamenné madlo s profilem. Madlo se skládá ze tří částí. Jeho profil neodpovídá profilu hlavic a madel na balustrádě. Madlo je k nárožní hlavici sloupku balustrády volně přiloženo bez napojení. Balustráda má čtyři pole. Každé pole má osm volných balustrů. Půlky balustrů jsou součástí sloupků. Práh i madlo balustrády jsou profilované. Výška balustrády je 110 cm. Výška balustrů je 75 cm. Balustry mají v průřezu nejširší rozměr 26,5 x 26,5 cm. Plochy dříků sloupků jsou rovné. Na východě je balustráda zakončena hranolovým pilířem zděným z pískovcových kvádrů na kterých jsou fragmenty omítky. Na pilíři je osazena profilovaná hlavice z jednoho kusu kamene. Hlavice je půdorysně členěna podle zdiva pilíře. Profil hlavice navazuje na profil madla balustrády. Na hlavici je osazen nízký sokl čtvercového formátu a na něm plintus s patkou uraženého rotačního prvku. ( piniové šišky na podstavci ve tvaru vázy). Balustráda je vysekána ze středně zrnitého až hrubozrnného pískovce světle šedo okrové barvy. Díly madel jsou spojován železnými kramlemi. | [25 empty] | POP | "Krátká plná zídka navazuje kolmo k dolní edikule. Zídka je zděná z cihel. Na koruně zdiva je osazeno kamenné madlo s profilem. Madlo se skládá ze tří částí. Jeho profil neodpovídá profilu hlavic a madel na balustrádě. Madlo je k nárožní hlavici sloupku balustrády volně přiloženo bez napojení. Balustráda má čtyři pole. Každé pole má osm volných balustrů. Půlky balustrů jsou součástí sloupků. Práh i madlo balustrády jsou profilované. Výška balustrády je 110 cm. Výška balustrů je 75 cm. Balustry mají v průřezu nejširší rozměr 26,5 x 26,5 cm. Plochy dříků sloupků jsou rovné. Na východě je balustráda zakončena hranolovým pilířem zděným z pískovcových kvádrů na kterých jsou fragmenty omítky. Na pilíři je osazena profilovaná hlavice z jednoho kusu kamene. Hlavice je půdorysně členěna podle zdiva pilíře. Profil hlavice navazuje na profil madla balustrády. Na hlavici je osazen nízký sokl čtvercového formátu a na něm plintus s patkou uraženého rotačního prvku. ( piniové šišky na podstavci ve tvaru vázy). Balustráda je vysekána ze středně zrnitého až hrubozrnného pískovce světle šedo okrové barvy. Díly madel jsou spojován železnými kramlemi.
|  | Krátká plná zídka přiléhá k boku dolní edikuly. Je novodobá, vyzděná na vysokém betonovém základu, který není založen do terénu. Zídka je staticky narušena. Použité cihly nejsou kvalitní. Místy dochází k jejich rozpadu. Použitá kamenná madla mají jiný profil než madla na balustrádě. Na části zídky u edikuly byly doplněny betonovou mazaninou. Nárožní sloupek je ze západní strany přizděný. Profil hlavice je na západní straně přetažen silnou vrstvou omítky. | [25 empty] | POP | Krátká plná zídka přiléhá k boku dolní edikuly. Je novodobá, vyzděná na vysokém betonovém základu, který není založen do terénu. Zídka je staticky narušena. Použité cihly nejsou kvalitní. Místy dochází k jejich rozpadu. Použitá kamenná madla mají jiný profil než madla na balustrádě. Na části zídky u edikuly byly doplněny betonovou mazaninou. Nárožní sloupek je ze západní strany přizděný. Profil hlavice je na západní straně přetažen silnou vrstvou omítky.
|  | " | [25 empty] | POP
|  | Čtyři pole balustrády jsou staticky narušena. Příčinou je rozvolnění kamenného zdiva pod prahem balustrády a uvolnění ložné spáry. Povrch pískovce je znečištěn mikrovegetací – řasou, lišejníky a mechy, povětrnostními vlivy, načernalými depozity a lokálně i sádrovcovou krustou. V některých hlavicích chybí spojovací železné kramle. Místy se vyskytuje mechanické poškození. Chybí části profilů madel a hlavic, hrany balustrů. Nárožní sloup na severovýchodním nároží balustrády je zděný z kamenných kvádrů je součástí zdiva opěrné zdi pod balustrádou. Zdivo zdi i pilíře je staticky narušeno. Kamenné prvky pilíře – profilovaná hlavice, sokl a plintus chybějícího prvku – ulomené piniové šišky s podstavcem ve tvaru vázy (jako na vrcholu štítu horní edikuly) jsou znečištěny mikrovegetací, povětrnostními vlivy, načernalými depozity a lokálně sádrovcovou krustou. Chybí spojovací železné kramle mezi hlavicí pilíře a hlavicí sloupku balustrády a madlem balustrády. Krátká cihelná zídka vedle edikuly E3 bude odstraněna včetně betonového základu, v tomto místě bude situováno nové kamenné schodište na východní baštu. | [25 empty] | POP | Čtyři pole balustrády jsou staticky narušena. Příčinou je rozvolnění kamenného zdiva pod prahem balustrády a uvolnění ložné spáry. Povrch pískovce je znečištěn mikrovegetací – řasou, lišejníky a mechy, povětrnostními vlivy, načernalými depozity a lokálně i sádrovcovou krustou. V některých hlavicích chybí spojovací železné kramle. Místy se vyskytuje mechanické poškození. Chybí části profilů madel a hlavic, hrany balustrů. Nárožní sloup na severovýchodním nároží balustrády je zděný z kamenných kvádrů je součástí zdiva opěrné zdi pod balustrádou. Zdivo zdi i pilíře je staticky narušeno. Kamenné prvky pilíře – profilovaná hlavice, sokl a plintus chybějícího prvku – ulomené piniové šišky s podstavcem ve tvaru vázy (jako na vrcholu štítu horní edikuly) jsou znečištěny mikrovegetací, povětrnostními vlivy, načernalými depozity a lokálně sádrovcovou krustou. Chybí spojovací železné kramle mezi hlavicí pilíře a hlavicí sloupku balustrády a madlem balustrády. Krátká cihelná zídka vedle edikuly E3 bude odstraněna včetně betonového základu, v tomto místě bude situováno nové kamenné schodište na východní baštu.
|  | Restaurátorské očištění, konzervace a oprava dle obecného postupu formulovaného v restaurátorském záměru. Kompletní rozebrání, transfer, restaurování a opětovné sestavení na místě, spoje nerezové kovářsky opracované kramle. Restaurování balustrády dle předběžného restaurátorského záměru, podobně jako balustráda A, B, C. | [25 empty] | POP | Restaurátorské očištění, konzervace a oprava dle obecného postupu formulovaného v restaurátorském záměru. Kompletní rozebrání, transfer, restaurování a opětovné sestavení na místě, spoje nerezové kovářsky opracované kramle. Restaurování balustrády dle předběžného restaurátorského záměru, podobně jako balustráda A, B, C.
25 | K4.7 | Kamenný štít edikuly E4, dle stavebních výkresů, délka 3,5m, šířka 1,3m, výška 2,1m | kpl | 1 |  | 0 |  | 0 |  | 0 | 21 | 0 | 0 | 0 | 0 | 0 |  | Vlastní | Indiv | 0 | 0 |  | Specifikace | Běžná |  |  |  | POL3_0
|  | Nově vytvořené, přesné repliky dle originálních prvků na stávající edikule E1. Detailně dle výkresu D.1.1.25 a dle originálu E.1. | [25 empty] | POP | Nově vytvořené, přesné repliky dle originálních prvků na stávající edikule E1. Detailně dle výkresu D.1.1.25 a dle originálu E.1.
26 | K4.8 | Kamenné ozdobné prvky edikuly E4 | kpl | 1 |  | 0 |  | 0 |  | 0 | 21 | 0 | 0 | 0 | 0 | 0 |  | Vlastní | Indiv | 0 | 0 |  | Specifikace | Běžná |  |  |  | POL3_0
|  | Nově vytvořené, přesné repliky dle originálních prvků na stávající edikule E1. Detailně dle výkresu D.1.1.25 a dle originálů na E1. | [25 empty] | POP | Nově vytvořené, přesné repliky dle originálních prvků na stávající edikule E1. Detailně dle výkresu D.1.1.25 a dle originálů na E1.
27 | K4.9 | Půlkruhová kašna spodní, půdorys 2,6 x 1,3m, výška 0,5m | ks | 1 |  | 0 |  | 0 |  | 0 | 21 | 0 | 0 | 0 | 0 | 0 |  | Vlastní | Indiv | 0 | 0 |  | Specifikace | Běžná |  |  |  | POL3_0
|  | Nová kamenná pískovcová kašna, půlkruhového tvaru s chrličem, nerez ocelové kovářsky upravené skoby, olověná vnitřní izolace stěn tl. 1mm, olověná vnitřní izolace dna tl. 2 mm. Vodní technologie též viz samostatná část projektu. Detailní profilace a provedení kašny dle výkresu D.1.1.19. | [25 empty] | POP | Nová kamenná pískovcová kašna, půlkruhového tvaru s chrličem, nerez ocelové kovářsky upravené skoby, olověná vnitřní izolace stěn tl. 1mm, olověná vnitřní izolace dna tl. 2 mm. Vodní technologie též viz samostatná část projektu. Detailní profilace a provedení kašny dle výkresu D.1.1.19.
28 | K5.1b | Deska na nárožní opěrné zdi (severovýchodní nároží) s profilací po obvodu., rozměry šířka 1,7m, délka 2,5, tl. 160mm | kpl | 1 |  | 0 |  | 0 |  | 0 | 21 | 0 | 0 | 0 | 0 | 0 |  | Vlastní | Indiv | 0 | 0 |  | Specifikace | Běžná |  |  |  | POL3_0
|  | "Deska na nárožní opěrné zdi (severovýchodní nároží) má po obvodu profil. Půdorysně je na nároží zaoblena s odstupňováním. Na desce stálo zdivo (patrně čtvrté edikuly). | [25 empty] | POP | "Deska na nárožní opěrné zdi (severovýchodní nároží) má po obvodu profil. Půdorysně je na nároží zaoblena s odstupňováním. Na desce stálo zdivo (patrně čtvrté edikuly).
POP
|  | Nárožní deska dlažby s obíhajícím profilem je uvolněna a staticky narušena. Příčinou je statické narušení kvádrového zdiva nároží opěrné zdi. Povrch dlažby je znečištěn mikrovegetací, povětrnostními vlivy a načernalými depozity. Spárování je uvolněné. Povrch je místy narušen korozí. " | [25 empty] | POP | Nárožní deska dlažby s obíhajícím profilem je uvolněna a staticky narušena. Příčinou je statické narušení kvádrového zdiva nároží opěrné zdi. Povrch dlažby je znečištěn mikrovegetací, povětrnostními vlivy a načernalými depozity. Spárování je uvolněné. Povrch je místy narušen korozí. "
|  | Restaurátorské očištění, konzervace a oprava dle obecného postupu formulovaného v restaurátorském záměru. | [25 empty] | POP | Restaurátorské očištění, konzervace a oprava dle obecného postupu formulovaného v restaurátorském záměru.
|  | Znovuosazení kamenné desky po opravě kamenných podpůrných zdí šachty. Dle detailního výkresu D1.1.25 | [25 empty] | POP
29 | K5.2 | Opěrná zeď velkoformátové dlažby a schodiště na severní straně, rozměry dle stavebních výkresů D.1.1, délka 30bm, výška 2m, šířka 0,3m | kpl | 1 |  | 0 |  | 0 |  | 0 | 21 | 0 | 0 | 0 | 0 | 0 |  | Vlastní | Indiv | 0 | 0 |  | Specifikace | Běžná |  |  |  | POL3_0
|  | "Opěrná zeď velkoformátové dlažby a schodiště je vystavěna z kamenných kvádrů. Spáry jsou v líci zdiva místy s rytým spárováním. Jsou vysekány ze středně zrnitého až hrubozrnného pískovce světle šedo okrové barvy. | [25 empty] | POP | "Opěrná zeď velkoformátové dlažby a schodiště je vystavěna z kamenných kvádrů. Spáry jsou v líci zdiva místy s rytým spárováním. Jsou vysekány ze středně zrnitého až hrubozrnného pískovce světle šedo okrové barvy.
POP
|  | Opěrná zeď velkoformátové dlažby a schodiště na severní straně je staticky narušena. Má narušené spárování a dochází k rozvolňování zdiva. Na nároží se vyklání. Povrch kamene je silně znečištěn mikrovegetací, povětrnostními vlivy, načernalými depozity a načernalou sádrovcovou krustou. Je narušen korozí. V minulosti byly větší plochy plošně přetaženy omítkou a v ní bylo provedeno ryté spárování. Koruna opěrné zdi v koutě u schodiště zarůstá vegetací a je rozrušená." | [25 empty] | POP | Opěrná zeď velkoformátové dlažby a schodiště na severní straně je staticky narušena. Má narušené spárování a dochází k rozvolňování zdiva. Na nároží se vyklání. Povrch kamene je silně znečištěn mikrovegetací, povětrnostními vlivy, načernalými depozity a načernalou sádrovcovou krustou. Je narušen korozí. V minulosti byly větší plochy plošně přetaženy omítkou a v ní bylo provedeno ryté spárování. Koruna opěrné zdi v koutě u schodiště zarůstá vegetací a je rozrušená."
|  | Restaurátorské očištění, konzervace a oprava dle obecného postupu formulovaného v restaurátorském záměru. Odkrytí, vyčištění a revize stavu šachty a zdiva. Lokální rozebrání a opětové přezdění kamenného zdiva na vápennou maltu s hydraulickou příměsí, z kamenných pískovcových kvádrů pod schodištěm a ve stávající dlouhé šachtě pod velkoformátovou dlažbou nad schodištěm. Koordinace s realizací nové technologické šachty. Úprava skalního pískovcového masivu, odvodnění dna šachty. | [25 empty] | POP | Restaurátorské očištění, konzervace a oprava dle obecného postupu formulovaného v restaurátorském záměru. Odkrytí, vyčištění a revize stavu šachty a zdiva. Lokální rozebrání a opětové přezdění kamenného zdiva na vápennou maltu s hydraulickou příměsí, z kamenných pískovcových kvádrů pod schodištěm a ve stávající dlouhé šachtě pod velkoformátovou dlažbou nad schodištěm. Koordinace s realizací nové technologické šachty. Úprava skalního pískovcového masivu, odvodnění dna šachty.
30 | K5.3 | Balustráda E1, E2, půdorysná délka cca 5m | kpl | 5 |  | 0 |  | 0 |  | 0 | 21 | 0 | 0 | 0 | 0 | 0 |  | Vlastní | Indiv | 0 | 0 |  | Specifikace | Běžná |  |  |  | POL3_0
|  | "Balustráda E1, E2 lemuje schodiště na severní straně. Madla a prahy balustrády jsou profilovaná. Balustráda má dvě pole. Dříky sloupků jsou zdobeny diamantovým motivem. Pole má šest balustrů volných. Půlky balustrů jsou součástí sloupků. Schodiště vede přes celou šíři terasy od balustrády ke zdi Dlouhé jízdy. | [25 empty] | POP | "Balustráda E1, E2 lemuje schodiště na severní straně. Madla a prahy balustrády jsou profilovaná. Balustráda má dvě pole. Dříky sloupků jsou zdobeny diamantovým motivem. Pole má šest balustrů volných. Půlky balustrů jsou součástí sloupků. Schodiště vede přes celou šíři terasy od balustrády ke zdi Dlouhé jízdy.
POP
|  | Balustráda E1, E2 – balustráda při straně schodiště nevykazuje statické narušení. Je silně znečištěna mikrovegetací, povětrnostními vlivy, načernalými depozity a lokálně načernalou sádrovcovou krustou. Místy je narušeno spárování. Doplňky z minulých oprav dožívají. Lokálně je povrch narušen korozí. " | [25 empty] | POP | Balustráda E1, E2 – balustráda při straně schodiště nevykazuje statické narušení. Je silně znečištěna mikrovegetací, povětrnostními vlivy, načernalými depozity a lokálně načernalou sádrovcovou krustou. Místy je narušeno spárování. Doplňky z minulých oprav dožívají. Lokálně je povrch narušen korozí. "
|  | "Restaurování balustrády dle předběžného restaurátorského záměru včetně kompletního rozebrání a opětovné montáže. | [25 empty] | POP | "Restaurování balustrády dle předběžného restaurátorského záměru včetně kompletního rozebrání a opětovné montáže.
|  | - přezdění parapetu, přespárování parapetu | [25 empty] | POP
|  | - stabilizace a restaurování balustrády | [25 empty] | POP
|  | - inventární plán s číslováním prvků a fotodokumentace postupu demontáže | [25 empty] | POP
|  | - postupná demontáž a číslování madel a hlavic sloupků a uskladnění | [25 empty] | POP
|  | - postupná demontáž a očíslování balustrů a sloupků a uskladnění | [25 empty] | POP
|  | - postupná demontáž a očíslování dílů trnože a patek sloupků a uskladnění | [25 empty] | POP
|  | - postupné osazení prvků trnože a patek balustrády | [25 empty] | POP
|  | - postupné osazení balustrů a madel a hlavic sloupků balustrád | [25 empty] | POP
|  | - spoje nerezové spojovací kramle s kovářsky upraveným povrchem | [25 empty] | POP
|  | - sejmutí nečistot, omytí, lokální zpevnění, plomby a protézy, nové spárování vápennou maltou a tmelem, částečné retuše spárování, barevné retuše, biocidní preventivní ošetření | [25 empty] | POP | - sejmutí nečistot, omytí, lokální zpevnění, plomby a protézy, nové spárování vápennou maltou a tmelem, částečné retuše spárování, barevné retuše, biocidní preventivní ošetření
|  | - hydrofobizace " | [25 empty] | POP
31 | K5.4 | Kamenné schodiště k terase před glorietem, rozměry dle stavebních výkresů D.1.1, délka 5m, šířka 9,5m | kpl | 1 |  | 0 |  | 0 |  | 0 | 21 | 0 | 0 | 0 | 0 | 0 |  | Vlastní | Indiv | 0 | 0 |  | Specifikace | Běžná |  |  |  | POL3_0
|  | "Kamenné schodiště k terase před glorietem má 13 stupňů v celé šíři. Stupně jsou složeny z několika dílů. Výška stupňů je 15 cm, šířka stupnice je 40 cm. Stupně mají profil obloun, pásek, výžlabek. | [25 empty] | POP | "Kamenné schodiště k terase před glorietem má 13 stupňů v celé šíři. Stupně jsou složeny z několika dílů. Výška stupňů je 15 cm, šířka stupnice je 40 cm. Stupně mají profil obloun, pásek, výžlabek.
POP
|  | Kamenné schodiště k terase před glorietem bylo přeosazováno v roce 1968. Nevykazuje větší statické poruchy. Některé stupně mají praskliny a jsou silně mechanicky poškozené. Chybí velké hmoty profilů často i části stupnic. Je narušeno spárování. Povrch pískovce je znečištěn povětrnostními vlivy, mikrovegetací, načernalými depozity a sádrovcovou krustou. Místy je pískovec narušen korozí. " | [25 empty] | POP | Kamenné schodiště k terase před glorietem bylo přeosazováno v roce 1968. Nevykazuje větší statické poruchy. Některé stupně mají praskliny a jsou silně mechanicky poškozené. Chybí velké hmoty profilů často i části stupnic. Je narušeno spárování. Povrch pískovce je znečištěn povětrnostními vlivy, mikrovegetací, načernalými depozity a sádrovcovou krustou. Místy je pískovec narušen korozí. "
|  | "Restaurování schodiště z kamenných stupnů včetně kompletního rozebrání a opětovné montáže dle předběžného restaurátorského záměru. | [25 empty] | POP | "Restaurování schodiště z kamenných stupnů včetně kompletního rozebrání a opětovné montáže dle předběžného restaurátorského záměru.
|  | - bude provedeno kompletní přeložení stupňů z důvodu poklesu, rozsednutí | [25 empty] | POP
|  | - úprava podloží, oprava kamenných podpěrných zídek | [25 empty] | POP
|  | - kamenické doplňky, plomby, protézy, výměny | [25 empty] | POP
|  | - odstranění nevhodných spár v plném rozsahu | [25 empty] | POP
|  | - biocidní ošetření, mytí, zpevnění, pružná hydroizolace v hloubce spár, standard Remmers, nové přespárování probarvenou vápennou spárovačkou s přísadou hydraulického pojiva, plastické doplnění, preventivní biocidní ošetření, barevné retuše, hydrofobizace" | [25 empty] | POP | - biocidní ošetření, mytí, zpevnění, pružná hydroizolace v hloubce spár, standard Remmers, nové přespárování probarvenou vápennou spárovačkou s přísadou hydraulického pojiva, plastické doplnění, preventivní biocidní ošetření, barevné retuše, hydrofobizace"
32 | K5.5 | Pítko, půdorys 1x1m, výška 1m | ks | 1 |  | 0 |  | 0 |  | 0 | 21 | 0 | 0 | 0 | 0 | 0 |  | Vlastní | Indiv | 0 | 0 |  | Práce | Běžná |  |  |  | POL1_1
|  | Nové kamenné pítko tvořené profilovaným kamenným pískovcovým sloupkem a kašnou s dutinou pro instalace vody, s osazením atypického ozdobného výtoku a instalací dle vodní technologie. Tvar a specifikace dle detailního výkresu D.1.1.21 | [25 empty] | POP | Nové kamenné pítko tvořené profilovaným kamenným pískovcovým sloupkem a kašnou s dutinou pro instalace vody, s osazením atypického ozdobného výtoku a instalací dle vodní technologie. Tvar a specifikace dle detailního výkresu D.1.1.21
[26 empty] | 15 | 21 | DPH
| Celkem |  |  |  |  | 0 | [19 empty] | 0 | 0 | SUM
END
Note on S6: Jedná se o informaci, zda se jedná o položku, která je do rozpočtu zadána z cenové soustavy RTS, nebo vlastní.
Note on T6: Jedná se o název CÚ, která je zadána u položky rozpočtu

## D.1.6 D.1.6 Pol
Položkový soupis prací a dodávek | [27 empty] | #TypZaznamu#
S: | EF-2023-001R3-A | A - Zámek Děčín - Růžová zahrada - rekonstrukce Růžové zahrady a Sala terreny | [25 empty] | STA
O: | D.1.6 | Sadové úpravy | [22 empty] | STA |  |  | OBJ
R: | D.1.6 | Sadové úpravy | [25 empty] | ROZ
P.č. | Číslo položky | Název položky | MJ | Množství | Cena / MJ | Celkem | Dodávka | Dodávka celk. | Montáž | Montáž celk. | DPH | Cena s DPH | Hmotnost / MJ | Hmotnost celk.(t) | Dem. hmotnost / MJ | Dem. hmotnost celk.(t) | Ceník | Cen. soustava / platnost | Cenová úroveň | Nhod / MJ | Nhod celk. | Dodavatel | Typ položky | Stav položky
Díl: | V0 | Príprava podkladu |  |  |  | 0 |  | 0 |  | 0 |  | 0 |  | 164.11 |  | 0 |  |  |  |  | 0 | [6 empty] | DIL
1 | 167151101 | Nakládání výkopku z hornin třídy těžitelnosti I, skupiny 1 až 3 do 100 m3 | m3 | 158.064 |  | 0 |  | 0 |  | 0 | 21 | 0 | 0 | 0 | 0 | 0 |  | Vlastní | Indiv | 0 | 0 |  | Práce | Běžná |  |  |  | POL1_1
|  | Nakládání, skládání a překládání neulehlého výkopku nebo sypaniny strojně nakládání, množství do 100 m3, zhorniny třídy těžitelnosti I, skupiny 1 až 3 | [25 empty] | POP |  | Nakládání, skládání a překládání neulehlého výkopku nebo sypaniny strojně nakládání, množství do 100 m3, zhorniny třídy těžitelnosti I, skupiny 1 až 3
|  | (V0*0,3)+(16,035*0,4) : | [25 empty] | VV | 0
|  | 158,064 |  | 158.06 | [23 empty] | VV | 0
2 | SP1 | Přesun hmot svislý bez naložení do dopravní nádoby avšak s vyprázdněním dopravní nádoby na hromadu, nebo do dopravního prostředku přes 8 do 12 m | t | 333.978 |  | 0 |  | 0 |  | 0 | 21 | 0 | 0 | 0 | 0 | 0 |  | Vlastní | Indiv | 0 | 0 |  | Práce | Běžná |  |  |  | POL1_1
|  | Přesun hmot svislý bez naložení do dopravní nádoby avšak s vyprázdněním dopravní nádoby na hromadu nebo do dopravního prostředku přes 8 do 12 m | [25 empty] | POP |  | Přesun hmot svislý bez naložení do dopravní nádoby avšak s vyprázdněním dopravní nádoby na hromadu nebo do dopravního prostředku přes 8 do 12 m
|  | Poznámka k položce: | [25 empty] | POP
|  | Doplnění zeminy, +20% na slehnutí | [25 empty] | POP
|  | (((v0*0,3)*1,8)*1,2)+(16,035*0,4) : | [25 empty] | VV | 0
|  | 333,978 |  | 333.98 | [23 empty] | VV | 0
3 | 161151104 | Svislé přemístění výkopku z horniny třídy těžitelnosti I, skupiny 1 až 3 hl výkopu přes 8 do 12 m | m3 | 158.064 |  | 0 |  | 0 |  | 0 | 21 | 0 | 0 | 0 | 0 | 0 |  | Vlastní | Indiv | 0 | 0 |  | Práce | Běžná |  |  |  | POL1_1
|  | Svislé přemístění výkopku strojně bez naložení do dopravní nádoby avšak s vyprázdněním dopravní nádoby na hromadu nebo do dopravního prostředku z horniny třídy těžitelnosti I skupiny 1 až 3 při hloubce výkopu přes 8 do 12 m | [25 empty] | POP |  | Svislé přemístění výkopku strojně bez naložení do dopravní nádoby avšak s vyprázdněním dopravní nádoby na hromadu nebo do dopravního prostředku z horniny třídy těžitelnosti I skupiny 1 až 3 při hloubce výkopu přes 8 do 12 m
|  | (V0*0,3)+(16,035*0,4) : | [25 empty] | VV | 0
|  | 158,064 |  | 158.06 | [23 empty] | VV | 0
4 | 167111121 | Skládání nebo překládání výkopku z horniny třídy těžitelnosti I, skupiny 1 až 3 ručně | m3 | 158.064 |  | 0 |  | 0 |  | 0 | 21 | 0 | 0 | 0 | 0 | 0 |  | Vlastní | Indiv | 0 | 0 |  | Práce | Běžná |  |  |  | POL1_1
|  | Nakládání, skládání a překládání neulehlého výkopku nebo sypaniny ručně skládání nebo překládání, zhornin třídy těžitelnosti I, skupiny 1 až 3 | [25 empty] | POP |  | Nakládání, skládání a překládání neulehlého výkopku nebo sypaniny ručně skládání nebo překládání, zhornin třídy těžitelnosti I, skupiny 1 až 3
|  | (V0*0,3)+(16,035*0,4) : | [25 empty] | VV | 0
|  | 158,064 |  | 158.06 | [23 empty] | VV | 0
5 | 162301101 | Vodorovné přemístění do 500 m výkopku/sypaniny z horniny tř. 1 až 4 | m3 | 158.064 |  | 0 |  | 0 |  | 0 | 21 | 0 | 0 | 0 | 0 | 0 |  | Vlastní | Indiv | 0 | 0 |  | Práce | Běžná |  |  |  | POL1_1
|  | Vodorovné přemístění výkopku nebo sypaniny po suchu na obvyklém dopravním prostředku, bez naložení výkopku, avšak se složením bez rozhrnutí z horniny tř. 1 až 4 na vzdálenost přes 50 do 500 m | [25 empty] | POP |  | Vodorovné přemístění výkopku nebo sypaniny po suchu na obvyklém dopravním prostředku, bez naložení výkopku, avšak se složením bez rozhrnutí z horniny tř. 1 až 4 na vzdálenost přes 50 do 500 m
|  | Poznámka k položce: | [25 empty] | POP
|  | Odstranění stávající vrstvy zeminy o mocnosti 30cm a odvoz na skládku. | [25 empty] | POP
|  | (V0*0,3)+(16,035*0,4) : | [25 empty] | VV | 0
|  | 158,064 |  | 158.06 | [23 empty] | VV | 0
6 | 181301113 | Rozprostření ornice tl vrstvy do 200 mm pl přes 500 m2 v rovině nebo ve svahu do 1:5 | m2 | 505.5 |  | 0 |  | 0 |  | 0 | 21 | 0 | 0 | 0 | 0 | 0 |  | Vlastní | Indiv | 0 | 0 |  | Práce | Běžná |  |  |  | POL1_1
|  | Rozprostření a urovnání ornice v rovině nebo ve svahu sklonu do 1:5 při souvislé ploše přes 500 m2, tl. vrstvy přes 150 do 200 mm | [25 empty] | POP |  | Rozprostření a urovnání ornice v rovině nebo ve svahu sklonu do 1:5 při souvislé ploše přes 500 m2, tl. vrstvy přes 150 do 200 mm
|  | V0 : | [25 empty] | VV | 0
|  | 505,5 |  | 505.5 | [23 empty] | VV | 0
7 | 103211000 | zahradní substrát, prosátý, propařený, bezplevelný | m3 | 124.9596 |  | 0 |  | 0 |  | 0 | 21 | 0 | 1.3 | 162.45 | 0 | 0 |  | Vlastní | Indiv | 0 | 0 |  | Specifikace | Běžná |  |  |  | POL3_0
|  | Rašelina substrátová zahradní substrát pro výsadbu VL | [25 empty] | POP
|  | ((V0*0,2)*1,2)*1,03 : | [25 empty] | VV | 0
|  | 124,9596 |  | 124.96 | [23 empty] | VV | 0
8 | 183403153 | Obdělání půdy hrabáním v rovině a svahu do 1:5 | m2 | 505.5 |  | 0 |  | 0 |  | 0 | 21 | 0 | 0 | 0 | 0 | 0 |  | Vlastní | Indiv | 0 | 0 |  | Práce | Běžná |  |  |  | POL1_1
|  | Obdělání půdy hrabáním v rovině nebo na svahu do 1:5 | [25 empty] | POP
|  | V0 : | [25 empty] | VV | 0
|  | 505,5 |  | 505.5 | [23 empty] | VV | 0
9 | 183403161 | Obdělání půdy válením v rovině a svahu do 1:5 | m2 | 505.5 |  | 0 |  | 0 |  | 0 | 21 | 0 | 0 | 0 | 0 | 0 |  | Vlastní | Indiv | 0 | 0 |  | Práce | Běžná |  |  |  | POL1_1
|  | Obdělání půdy válením v rovině nebo na svahu do 1:5 | [25 empty] | POP
|  | V0 : | [25 empty] | VV | 0
|  | 505,5 |  | 505.5 | [23 empty] | VV | 0
10 | oc | D+M obrubník ocelový - pásovina šířka 100 mm, tloušťka 6 mm, bez povrchové úpravy; atypický výrobek, ohýbaný a následně svařovaný,kotvený po 50cm betonářskou ocelí délky 50cm | bm | 1025.7 |  | 0 |  | 0 |  | 0 | 21 | 0 | 0.00162 | 1.66 | 0 | 0 |  | Vlastní | Indiv | 0 | 0 |  | Práce | Běžná |  |  |  | POL1_1
|  | D+M obrubník ocelový - pásovina šířka 100 mm, tloušťka 6 mm, bez povrchové úpravy; atypický výrobek ohýbaný a následně svařovaný,kotvený po 50cm betonářskou ocelí délky 50cm | [25 empty] | POP |  | D+M obrubník ocelový - pásovina šířka 100 mm, tloušťka 6 mm, bez povrchové úpravy; atypický výrobek ohýbaný a následně svařovaný,kotvený po 50cm betonářskou ocelí délky 50cm
|  | 1025,7 : | [25 empty] | VV | 0
|  | 1025,7 |  | 1025.7 | [23 empty] | VV | 0
11 | ds | dřevěná šablona | bm | 1025.7 |  | 0 |  | 0 |  | 0 | 21 | 0 | 0 | 0 | 0 | 0 |  | Vlastní | Indiv | 0 | 0 |  | Specifikace | Běžná |  |  |  | POL3_0
|  | 1025,7 : | [25 empty] | VV | 0
|  | 1025,7 |  | 1025.7 | [23 empty] | VV | 0
12 | 998231311 | Přesun hmot pro sadovnické a krajinářské úpravy vodorovně do 5000 m | t | 193.5656 |  | 0 |  | 0 |  | 0 | 21 | 0 | 0 | 0 | 0 | 0 |  | Vlastní | Indiv | 0 | 0 |  | Práce | Běžná |  |  |  | POL1_1
|  | Přesun hmot pro sadovnické a krajinářské úpravy dopravní vzdálenost do 5000 m | [25 empty] | POP
13 | 998231411 | Ruční přesun hmot pro sadovnické a krajinářské úpravy do 100 m | t | 193.5656 |  | 0 |  | 0 |  | 0 | 21 | 0 | 0 | 0 | 0 | 0 |  | Vlastní | Indiv | 0 | 0 |  | Práce | Běžná |  |  |  | POL1_1
|  | Přesun hmot pro sadovnické a krajinářské úpravy - ručně bez užití mechanizace vodorovná dopravní vzdálenost do 100 m | [25 empty] | POP |  | Přesun hmot pro sadovnické a krajinářské úpravy - ručně bez užití mechanizace vodorovná dopravní vzdálenost do 100 m
Díl: | V1 | Výsadba záhonových růží |  |  |  | 0 |  | 0 |  | 0 |  | 0 |  | 1.65 |  | 0 |  |  |  |  | 0 | [6 empty] | DIL
14 | 181301113 | Rozprostření ornice tl vrstvy do 200 mm pl přes 500 m2 v rovině nebo ve svahu do 1:5 | m2 | 82.8 |  | 0 |  | 0 |  | 0 | 21 | 0 | 0 | 0 | 0 | 0 |  | Vlastní | Indiv | 0 | 0 |  | Práce | Běžná |  |  |  | POL1_1
|  | Rozprostření a urovnání ornice v rovině nebo ve svahu sklonu do 1:5 při souvislé ploše přes 500 m2, tl. vrstvy přes 150 do 200 mm | [25 empty] | POP |  | Rozprostření a urovnání ornice v rovině nebo ve svahu sklonu do 1:5 při souvislé ploše přes 500 m2, tl. vrstvy přes 150 do 200 mm
|  | V12 : | [25 empty] | VV | 0
|  | 82,8 |  | 82.8 | [23 empty] | VV | 0
15 | z1 | kompost | m3 | 8.5284 |  | 0 |  | 0 |  | 0 | 21 | 0 | 0 | 0 | 0 | 0 |  | Vlastní | Indiv | 0 | 0 |  | Specifikace | Běžná |  |  |  | POL3_0
|  | kompost | [25 empty] | POP
|  | (V12*0,1)*1,03 : | [25 empty] | VV | 0
|  | 8,5284 |  | 8.53 | [23 empty] | VV | 0
16 | M6 | Terracotem - půdní kondicioner | kg | 17.0568 |  | 0 |  | 0 |  | 0 | 21 | 0 | 0.0015 | 0.03 | 0 | 0 |  | Vlastní | Indiv | 0 | 0 |  | Specifikace | Běžná |  |  |  | POL3_0
|  | Terracotem - půdní kondicioner | [25 empty] | POP
|  | (V12*0,2)*1,03 : | [25 empty] | VV | 0
|  | 17,0568 |  | 17.06 | [23 empty] | VV | 0
17 | 183403153 | Obdělání půdy hrabáním v rovině a svahu do 1:5 | m2 | 82.8 |  | 0 |  | 0 |  | 0 | 21 | 0 | 0 | 0 | 0 | 0 |  | Vlastní | Indiv | 0 | 0 |  | Práce | Běžná |  |  |  | POL1_1
|  | Obdělání půdy hrabáním v rovině nebo na svahu do 1:5 | [25 empty] | POP
|  | V12 : | [25 empty] | VV | 0
|  | 82,8 |  | 82.8 | [23 empty] | VV | 0
18 | 183403113.1 | Obdělání půdy frézováním v rovině a svahu do 1:5 | m2 | 82.8 |  | 0 |  | 0 |  | 0 | 21 | 0 | 0 | 0 | 0 | 0 |  | Vlastní | Indiv | 0 | 0 |  | Práce | Běžná |  |  |  | POL1_1
|  | Obdělání půdy frézováním v rovině nebo na svahu do 1:5 | [25 empty] | POP
|  | Poznámka k položce: | [25 empty] | POP
|  | 70% plochy, 1x ročně | [25 empty] | POP
|  | V12 : | [25 empty] | VV | 0
|  | 82,8 |  | 82.8 | [23 empty] | VV | 0
19 | 184802111 | Chemické odplevelení před založením kultury nad 20 m2 postřikem na široko v rovině a svahu do 1:5 | m2 | 82.8 |  | 0 |  | 0 |  | 0 | 21 | 0 | 0 | 0 | 0 | 0 |  | Vlastní | Indiv | 0 | 0 |  | Práce | Běžná |  |  |  | POL1_1
|  | Chemické odplevelení půdy před založením kultury, trávníku nebo zpevněných ploch o výměře jednotlivě přes 20 m2 v rovině nebo na svahu do 1:5 postřikem na široko | [25 empty] | POP |  | Chemické odplevelení půdy před založením kultury, trávníku nebo zpevněných ploch o výměře jednotlivě přes 20 m2 v rovině nebo na svahu do 1:5 postřikem na široko
|  | V12 : | [25 empty] | VV | 0
|  | 82,8 |  | 82.8 | [23 empty] | VV | 0
20 | cho | Roundup | l | 0.25585 |  | 0 |  | 0 |  | 0 | 21 | 0 | 0.001 | 0 | 0 | 0 |  | Vlastní | Indiv | 0 | 0 |  | Specifikace | Běžná |  |  |  | POL3_0
|  | (V12*0,003)*1,03 : | [25 empty] | VV | 0
|  | 0,25585 |  | 0.26 | [23 empty] | VV | 0
21 | 183111112 | Hloubení jamek bez výměny půdy zeminy tř 1 až 4 objem do 0,005 m3 v rovině a svahu do 1:5 | kus | 624 |  | 0 |  | 0 |  | 0 | 21 | 0 | 0 | 0 | 0 | 0 |  | Vlastní | Indiv | 0 | 0 |  | Práce | Běžná |  |  |  | POL1_1
|  | Hloubení jamek pro vysazování rostlin v zemině tř.1 až 4 bez výměny půdy v rovině nebo na svahu do 1:5, objemu přes 0,002 do 0,005 m3 | [25 empty] | POP |  | Hloubení jamek pro vysazování rostlin v zemině tř.1 až 4 bez výměny půdy v rovině nebo na svahu do 1:5, objemu přes 0,002 do 0,005 m3
|  | V11 : | [25 empty] | VV | 0
|  | 624 |  | 624 | [23 empty] | VV | 0
22 | 184102111 | Výsadba dřeviny s balem D do 0,2 m do jamky se zalitím v rovině a svahu do 1:5 | kus | 624 |  | 0 |  | 0 |  | 0 | 21 | 0 | 0 | 0 | 0 | 0 |  | Vlastní | Indiv | 0 | 0 |  | Práce | Běžná |  |  |  | POL1_1
|  | Výsadba dřeviny s balem do předem vyhloubené jamky se zalitím v rovině nebo na svahu do 1:5, při průměru balu přes 100 do 200 mm | [25 empty] | POP |  | Výsadba dřeviny s balem do předem vyhloubené jamky se zalitím v rovině nebo na svahu do 1:5, při průměru balu přes 100 do 200 mm
|  | V11 : | [25 empty] | VV | 0
|  | 624 |  | 624 | [23 empty] | VV | 0
23 | M047 | Rosa ´Hella´, (´Innocencia´, ´Medeo´), ko2l, 3 výhony | ks | 12 |  | 0 |  | 0 |  | 0 | 21 | 0 | 0.0025 | 0.03 | 0 | 0 |  | Vlastní | Indiv | 0 | 0 |  | Specifikace | Běžná |  |  |  | POL3_0
|  | Rosa ´Hella´, (´Innocancia´, ´Medeo´), ko2l, 3 výhony | [25 empty] | POP
24 | M048 | Rosa ´Diamant´, ko2l, 3 výhony | ks | 10 |  | 0 |  | 0 |  | 0 | 21 | 0 | 0.0025 | 0.03 | 0 | 0 |  | Vlastní | Indiv | 0 | 0 |  | Specifikace | Běžná |  |  |  | POL3_0
|  | Rosa ´Diamant´, ko2l, 3 výhony | [25 empty] | POP
25 | M049 | Rosa ´Gracefulpalace´, ko2l, 3 výhony | ks | 10 |  | 0 |  | 0 |  | 0 | 21 | 0 | 0.0025 | 0.03 | 0 | 0 |  | Vlastní | Indiv | 0 | 0 |  | Specifikace | Běžná |  |  |  | POL3_0
|  | Rosa ´Gracefulpalace´, ko2l, 3 výhony | [25 empty] | POP
26 | M050 | Rosa ´Petticoat´, ( ´Escimo´), ko2l, 3 výhony | ks | 10 |  | 0 |  | 0 |  | 0 | 21 | 0 | 0.0025 | 0.03 | 0 | 0 |  | Vlastní | Indiv | 0 | 0 |  | Specifikace | Běžná |  |  |  | POL3_0
|  | Rosa ´Petticoat´, ( ´Escimo´), ko2l, 3 výhony | [25 empty] | POP
27 | M036 | Rosa ´Sea foam´, ko2l, 3 výhony | ks | 10 |  | 0 |  | 0 |  | 0 | 21 | 0 | 0.0025 | 0.03 | 0 | 0 |  | Vlastní | Indiv | 0 | 0 |  | Specifikace | Běžná |  |  |  | POL3_0
|  | Rosa ´Sea foam´, ko2l, 3 výhony | [25 empty] | POP
28 | M051 | Rosa ´Lilack Topaz´ ko2l, 3 výhony | ks | 12 |  | 0 |  | 0 |  | 0 | 21 | 0 | 0.0025 | 0.03 | 0 | 0 |  | Vlastní | Indiv | 0 | 0 |  | Specifikace | Běžná |  |  |  | POL3_0
|  | Rosa ´Lilack Topaz´ ko2l, 3 výhony | [25 empty] | POP
29 | M052 | Rosa ´Baronesse´, ko2l, 3 výhony | ks | 8 |  | 0 |  | 0 |  | 0 | 21 | 0 | 0.0025 | 0.02 | 0 | 0 |  | Vlastní | Indiv | 0 | 0 |  | Specifikace | Běžná |  |  |  | POL3_0
|  | Rosa ´Baronesse´, ko2l, 3 výhony | [25 empty] | POP
30 | M053 | Rosa ´Orienta shila´, (´Charmant´), ko2l, 3 výhony | ks | 8 |  | 0 |  | 0 |  | 0 | 21 | 0 | 0.0025 | 0.02 | 0 | 0 |  | Vlastní | Indiv | 0 | 0 |  | Specifikace | Běžná |  |  |  | POL3_0
|  | Rosa ´Orienta shila´, (´Charmant´), ko2l, 3 výhony | [25 empty] | POP
31 | M054 | Rosa ´Rosengráfin Marie Henriette´, ko2l, 3 výhony | ks | 14 |  | 0 |  | 0 |  | 0 | 21 | 0 | 0.0025 | 0.04 | 0 | 0 |  | Vlastní | Indiv | 0 | 0 |  | Specifikace | Běžná |  |  |  | POL3_0
|  | Rosa ´Rosengráfin Marie Henriette´, ko2l, 3 výhony | [25 empty] | POP
32 | M010 | Rosa ´Ballade´ (Pomonaella), ko2l, 3 výhony | ks | 6 |  | 0 |  | 0 |  | 0 | 21 | 0 | 0.0025 | 0.02 | 0 | 0 |  | Vlastní | Indiv | 0 | 0 |  | Specifikace | Běžná |  |  |  | POL3_0
|  | Rosa ´Ballade´ (Pomonaella), ko2l, 3 výhony | [25 empty] | POP
33 | M011 | Rosa ´Duftwole´,(´Magic rokoko´), ko2l, 3 výhony | ks | 16 |  | 0 |  | 0 |  | 0 | 21 | 0 | 0.0025 | 0.04 | 0 | 0 |  | Vlastní | Indiv | 0 | 0 |  | Specifikace | Běžná |  |  |  | POL3_0
|  | Rosa ´Duftwole´,(´Magic rokoko´), ko2l, 3 výhony | [25 empty] | POP
34 | M012 | Rosa ´Dominica´, ko2l, 3 výhony | ks | 8 |  | 0 |  | 0 |  | 0 | 21 | 0 | 0.0025 | 0.02 | 0 | 0 |  | Vlastní | Indiv | 0 | 0 |  | Specifikace | Běžná |  |  |  | POL3_0
|  | Rosa ´Dominica´, ko2l, 3 výhony | [25 empty] | POP
35 | M013 | Rosa ´Manora´, ko2l, 3 výhony | ks | 20 |  | 0 |  | 0 |  | 0 | 21 | 0 | 0.0025 | 0.05 | 0 | 0 |  | Vlastní | Indiv | 0 | 0 |  | Specifikace | Běžná |  |  |  | POL3_0
|  | Rosa ´Manora´, ko2l, 3 výhony | [25 empty] | POP
36 | M014 | Rosa ´Gaujard´, ( Lidka), ko2l, 3 výhony | ks | 12 |  | 0 |  | 0 |  | 0 | 21 | 0 | 0.0025 | 0.03 | 0 | 0 |  | Vlastní | Indiv | 0 | 0 |  | Specifikace | Běžná |  |  |  | POL3_0
|  | Rosa ´Gaujard´, ( Lidka), ko2l, 3 výhony | [25 empty] | POP
37 | M015 | Rosa ´Baronesse´,(´Biedermeier´, ´Fortuna´), ko2l, 3 výhony | ks | 12 |  | 0 |  | 0 |  | 0 | 21 | 0 | 0.0025 | 0.03 | 0 | 0 |  | Vlastní | Indiv | 0 | 0 |  | Specifikace | Běžná |  |  |  | POL3_0
|  | Rosa ´Baronesse´,(´Biedermeier´, ´Fortuna´), ko2l, 3 výhony | [25 empty] | POP
38 | M016 | Rosa ´Larisa´, (´Neon´, ´Pomponella´), ko2l, 3 výhony | ks | 12 |  | 0 |  | 0 |  | 0 | 21 | 0 | 0.0025 | 0.03 | 0 | 0 |  | Vlastní | Indiv | 0 | 0 |  | Specifikace | Běžná |  |  |  | POL3_0
|  | Rosa ´Larisa´, (´Neon´, ´Pomponella´), ko2l, 3 výhony | [25 empty] | POP
39 | M017 | Rosa ´Lilac topaz´, ko2l, 3 výhony | ks | 8 |  | 0 |  | 0 |  | 0 | 21 | 0 | 0.0025 | 0.02 | 0 | 0 |  | Vlastní | Indiv | 0 | 0 |  | Specifikace | Běžná |  |  |  | POL3_0
|  | Rosa ´Lilac topaz´, ko2l, 3 výhony | [25 empty] | POP
40 | M018 | Rosa ´Novalis´, ko2l, 3 výhony | ks | 8 |  | 0 |  | 0 |  | 0 | 21 | 0 | 0.0025 | 0.02 | 0 | 0 |  | Vlastní | Indiv | 0 | 0 |  | Specifikace | Běžná |  |  |  | POL3_0
|  | Rosa ´Novalis´, ko2l, 3 výhony | [25 empty] | POP
41 | M019 | Rosa ´Apricola´,(´Maxivita´), ko2l, 3 výhony | ks | 16 |  | 0 |  | 0 |  | 0 | 21 | 0 | 0.0025 | 0.04 | 0 | 0 |  | Vlastní | Indiv | 0 | 0 |  | Specifikace | Běžná |  |  |  | POL3_0
|  | Rosa ´Apricola´,(´Maxivita´), ko2l, 3 výhony | [25 empty] | POP
42 | M020 | Rosa ´Bernstein´,(´Sweet dream´,Sweet magic´), ko2l, 3 výhony | ks | 4 |  | 0 |  | 0 |  | 0 | 21 | 0 | 0.0025 | 0.01 | 0 | 0 |  | Vlastní | Indiv | 0 | 0 |  | Specifikace | Běžná |  |  |  | POL3_0
|  | Rosa ´Bernstein´,(´Sweet dream´,Sweet magic´), ko2l, 3 výhony | [25 empty] | POP
43 | M021 | Rosa ´Solero´, ko2l, 3 výhony | ks | 4 |  | 0 |  | 0 |  | 0 | 21 | 0 | 0.0025 | 0.01 | 0 | 0 |  | Vlastní | Indiv | 0 | 0 |  | Specifikace | Běžná |  |  |  | POL3_0
|  | Rosa ´Solero´, ko2l, 3 výhony | [25 empty] | POP
44 | M022 | Rosa ´Sommersone´,(´Goldilocks´,´ Kontrast´), ko2l, 3 výhony | ks | 4 |  | 0 |  | 0 |  | 0 | 21 | 0 | 0.0025 | 0.01 | 0 | 0 |  | Vlastní | Indiv | 0 | 0 |  | Specifikace | Běžná |  |  |  | POL3_0
|  | Rosa ´Sommersone´,(´Goldilocks´,´ Kontrast´), ko2l, 3 výhony | [25 empty] | POP
45 | M023 | Rosa ´Gloria Dei´,( Goldilocks´), ko2l, 3 výhony | ks | 4 |  | 0 |  | 0 |  | 0 | 21 | 0 | 0.0025 | 0.01 | 0 | 0 |  | Vlastní | Indiv | 0 | 0 |  | Specifikace | Běžná |  |  |  | POL3_0
|  | Rosa ´Gloria Dei´,( Goldilocks´), ko2l, 3 výhony | [25 empty] | POP
46 | M024 | Rosa ´Amber sun´,(´Little sunset´), ko2l, 3 výhony | ks | 12 |  | 0 |  | 0 |  | 0 | 21 | 0 | 0.0025 | 0.03 | 0 | 0 |  | Vlastní | Indiv | 0 | 0 |  | Specifikace | Běžná |  |  |  | POL3_0
|  | Rosa ´Amber sun´,(´Little sunset´), ko2l, 3 výhony | [25 empty] | POP
47 | M025 | Rosa ´Cubana´, ko2l, 3 výhony | ks | 8 |  | 0 |  | 0 |  | 0 | 21 | 0 | 0.0025 | 0.02 | 0 | 0 |  | Vlastní | Indiv | 0 | 0 |  | Specifikace | Běžná |  |  |  | POL3_0
|  | Rosa ´Cubana´, ko2l, 3 výhony | [25 empty] | POP
48 | M026 | Rosa ´Superstar´, (´Valencia´), ko2l, 3 výhony | ks | 24 |  | 0 |  | 0 |  | 0 | 21 | 0 | 0.0025 | 0.06 | 0 | 0 |  | Vlastní | Indiv | 0 | 0 |  | Specifikace | Běžná |  |  |  | POL3_0
|  | Rosa ´Superstar´, (´Valencia´), ko2l, 3 výhony | [25 empty] | POP
49 | M027 | Rosa ´Rose de Resht´,(´Muscosa´), ko2l, 3 výhony | ks | 4 |  | 0 |  | 0 |  | 0 | 21 | 0 | 0.0025 | 0.01 | 0 | 0 |  | Vlastní | Indiv | 0 | 0 |  | Specifikace | Běžná |  |  |  | POL3_0
|  | Rosa ´Rose de Resht´,(´Muscosa´), ko2l, 3 výhony | [25 empty] | POP
50 | M028 | Rosa ´Pink Grootendost´, ko2l, 3 výhony | ks | 4 |  | 0 |  | 0 |  | 0 | 21 | 0 | 0.0025 | 0.01 | 0 | 0 |  | Vlastní | Indiv | 0 | 0 |  | Specifikace | Běžná |  |  |  | POL3_0
|  | Rosa ´Pink Grootendost´, ko2l, 3 výhony | [25 empty] | POP
51 | M029 | Rosa ´Hansa´,(´Jacques Cartier´), ko2l, 3 výhony | ks | 4 |  | 0 |  | 0 |  | 0 | 21 | 0 | 0.0025 | 0.01 | 0 | 0 |  | Vlastní | Indiv | 0 | 0 |  | Specifikace | Běžná |  |  |  | POL3_0
|  | Rosa ´Hansa´,(´Jacques Cartier´), ko2l, 3 výhony | [25 empty] | POP
52 | M030 | Rosa ´Hansaland´, ko2l, 3 výhony | ks | 4 |  | 0 |  | 0 |  | 0 | 21 | 0 | 0.0025 | 0.01 | 0 | 0 |  | Vlastní | Indiv | 0 | 0 |  | Specifikace | Běžná |  |  |  | POL3_0
|  | Rosa ´Hansaland´, ko2l, 3 výhony | [25 empty] | POP
53 | M031 | Rosa ´Ballade´, ko2l, 3 výhony | ks | 10 |  | 0 |  | 0 |  | 0 | 21 | 0 | 0.0025 | 0.03 | 0 | 0 |  | Vlastní | Indiv | 0 | 0 |  | Specifikace | Běžná |  |  |  | POL3_0
|  | Rosa ´Ballade´, ko2l, 3 výhony | [25 empty] | POP
54 | M032 | Rosa ´Lilac topaz´,( ´Orienta shila´), ko2l, 3 výhony | ks | 14 |  | 0 |  | 0 |  | 0 | 21 | 0 | 0.0025 | 0.04 | 0 | 0 |  | Vlastní | Indiv | 0 | 0 |  | Specifikace | Běžná |  |  |  | POL3_0
|  | Rosa ´Lilac topaz´,( ´Orienta shila´), ko2l, 3 výhony | [25 empty] | POP
55 | M033 | Rosa ´Bernstein-rose´, ko2l, 3 výhony | ks | 12 |  | 0 |  | 0 |  | 0 | 21 | 0 | 0.0025 | 0.03 | 0 | 0 |  | Vlastní | Indiv | 0 | 0 |  | Specifikace | Běžná |  |  |  | POL3_0
|  | Rosa ´Bernstein-rose´, ko2l, 3 výhony | [25 empty] | POP
56 | M034 | Rosa ´Swet magic´, ko2l, 3 výhony | ks | 12 |  | 0 |  | 0 |  | 0 | 21 | 0 | 0.0025 | 0.03 | 0 | 0 |  | Vlastní | Indiv | 0 | 0 |  | Specifikace | Běžná |  |  |  | POL3_0
|  | Rosa ´Swet magic´, ko2l, 3 výhony | [25 empty] | POP
57 | M035 | Rosa ´Alabastr´, ko2l, 3 výhony | ks | 9 |  | 0 |  | 0 |  | 0 | 21 | 0 | 0.0025 | 0.02 | 0 | 0 |  | Vlastní | Indiv | 0 | 0 |  | Specifikace | Běžná |  |  |  | POL3_0
|  | Rosa ´Alabastr´, ko2l, 3 výhony | [25 empty] | POP
58 | M036 | Rosa ´Sea foam´, ko2l, 3 výhony | ks | 9 |  | 0 |  | 0 |  | 0 | 21 | 0 | 0.0025 | 0.02 | 0 | 0 |  | Vlastní | Indiv | 0 | 0 |  | Specifikace | Běžná |  |  |  | POL3_0
|  | Rosa ´Sea foam´, ko2l, 3 výhony | [25 empty] | POP
59 | M037 | Rosa ´Graceful palace´, ko2l, 3 výhony | ks | 20 |  | 0 |  | 0 |  | 0 | 21 | 0 | 0.0025 | 0.05 | 0 | 0 |  | Vlastní | Indiv | 0 | 0 |  | Specifikace | Běžná |  |  |  | POL3_0
|  | Rosa ´Graceful palace´, ko2l, 3 výhony | [25 empty] | POP
60 | M018 | Rosa ´Novalis´, ko2l, 3 výhony | ks | 20 |  | 0 |  | 0 |  | 0 | 21 | 0 | 0.0025 | 0.05 | 0 | 0 |  | Vlastní | Indiv | 0 | 0 |  | Specifikace | Běžná |  |  |  | POL3_0
|  | Rosa ´Novalis´, ko2l, 3 výhony | [25 empty] | POP
61 | M038 | Rosa ´Mein Munchen´, ko2l, 3 výhony | ks | 14 |  | 0 |  | 0 |  | 0 | 21 | 0 | 0.0025 | 0.04 | 0 | 0 |  | Vlastní | Indiv | 0 | 0 |  | Specifikace | Běžná |  |  |  | POL3_0
|  | Rosa ´Mein Munchen´, ko2l, 3 výhony | [25 empty] | POP
62 | M039 | Rosa ´Sonnenr“oschen´, ko2l, 3 výhony | ks | 28 |  | 0 |  | 0 |  | 0 | 21 | 0 | 0.0025 | 0.07 | 0 | 0 |  | Vlastní | Indiv | 0 | 0 |  | Specifikace | Běžná |  |  |  | POL3_0
|  | Rosa ´Sonnenr“oschen´, ko2l, 3 výhony | [25 empty] | POP
63 | M040 | Rosa ´Schneekúschen,( ´Kristallperle´), ko2l, 3 výhony | ks | 28 |  | 0 |  | 0 |  | 0 | 21 | 0 | 0.0025 | 0.07 | 0 | 0 |  | Vlastní | Indiv | 0 | 0 |  | Specifikace | Běžná |  |  |  | POL3_0
|  | Rosa ´Schneekúschen,( ´Kristallperle´), ko2l, 3 výhony | [25 empty] | POP
64 | M041 | Rosa ´Maidy´, ko2l, 3 výhony | ks | 28 |  | 0 |  | 0 |  | 0 | 21 | 0 | 0.0025 | 0.07 | 0 | 0 |  | Vlastní | Indiv | 0 | 0 |  | Specifikace | Běžná |  |  |  | POL3_0
|  | Rosa ´Maidy´, ko2l, 3 výhony | [25 empty] | POP
65 | M042 | Rosa ´Salsa, (Memories doll´), ko2l, 3 výhony | ks | 28 |  | 0 |  | 0 |  | 0 | 21 | 0 | 0.0025 | 0.07 | 0 | 0 |  | Vlastní | Indiv | 0 | 0 |  | Specifikace | Běžná |  |  |  | POL3_0
|  | Rosa ´Salsa, (Memories doll´), ko2l, 3 výhony | [25 empty] | POP
66 | M043 | Rosa ´Barbie mella´, (´Roxy´), ko2l, 3 výhony | ks | 26 |  | 0 |  | 0 |  | 0 | 21 | 0 | 0.0025 | 0.07 | 0 | 0 |  | Vlastní | Indiv | 0 | 0 |  | Specifikace | Běžná |  |  |  | POL3_0
|  | Rosa ´Barbie mella´, (´Roxy´), ko2l, 3 výhony | [25 empty] | POP
67 | M044 | Rosa ´Little Sunset´, (´Zwergenfree´), ko2l, 3 výhony | ks | 26 |  | 0 |  | 0 |  | 0 | 21 | 0 | 0.0025 | 0.07 | 0 | 0 |  | Vlastní | Indiv | 0 | 0 |  | Specifikace | Běžná |  |  |  | POL3_0
|  | Rosa ´Little Sunset´, (´Zwergenfree´), ko2l, 3 výhony | [25 empty] | POP
68 | M045 | Rosa ´Degenhardt´, ( ´Sternenhimmel´), ko2l, 3 výhony | ks | 26 |  | 0 |  | 0 |  | 0 | 21 | 0 | 0.0025 | 0.07 | 0 | 0 |  | Vlastní | Indiv | 0 | 0 |  | Specifikace | Běžná |  |  |  | POL3_0
|  | Rosa ´Degenhardt´, ( ´Sternenhimmel´), ko2l, 3 výhony | [25 empty] | POP
69 | M046 | Rosa ´Lupo´,( ´MI Balduin´, ´FAIRY DANCE´), ko2l, 3 výhony | ks | 26 |  | 0 |  | 0 |  | 0 | 21 | 0 | 0.0025 | 0.07 | 0 | 0 |  | Vlastní | Indiv | 0 | 0 |  | Specifikace | Běžná |  |  |  | POL3_0
|  | Rosa ´Lupo´,( ´MI Balduin´, ´FAIRY DANCE´), ko2l, 3 výhony | [25 empty] | POP
70 | 183911111 | Ochrana dřevin zapojených nebo v záhonu chemickým postřikem ručně | m2 | 165.6 |  | 0 |  | 0 |  | 0 | 21 | 0 | 0 | 0 | 0 | 0 |  | Vlastní | Indiv | 0 | 0 |  | Práce | Běžná |  |  |  | POL1_1
|  | Ochrana dřevin chemickým postřikem v zápoji nebo na záhonu ručně | [25 empty] | POP
|  | V12*2 : | [25 empty] | VV | 0
|  | 165,6 |  | 165.6 | [23 empty] | VV | 0
71 | 25234020 | Systémový insekticid určený k hubení škůdců (zavíječ zimostrázový, mšice, mery, vlnovníci…) Dávka:, 1g přípravku/m2 | kg | 0.00085 |  | 0 |  | 0 |  | 0 | 21 | 0 | 0.001 | 0 | 0 | 0 |  | Vlastní | Indiv | 0 | 0 |  | Specifikace | Běžná |  |  |  | POL3_0
|  | Systémový insekticid určený k hubení škůdců (zavíječ zimostrázový, mšice, mery, vlnovníci…) Dávka: 1g přípravku/m2 | [25 empty] | POP |  | Systémový insekticid určený k hubení škůdců (zavíječ zimostrázový, mšice, mery, vlnovníci…) Dávka: 1g přípravku/m2
|  | ((V12*1)/1000)*1,03 : | [25 empty] | VV | 0
|  | 0,08528*0,01 'Přepočtené koeficientem množství : | [25 empty] | VV | 0
|  | 0,00085 | [25 empty] | VV | 0
72 | S8 | Kontaktní fungicid proti houbovým chorobám. Dávka: 1g přípravku/m2 | kg | 0.08528 |  | 0 |  | 0 |  | 0 | 21 | 0 | 0.001 | 0 | 0 | 0 |  | Vlastní | Indiv | 0 | 0 |  | Specifikace | Běžná |  |  |  | POL3_0
|  | Kontaktní fungicid proti houbovým chorobám. Dávka: 1g přípravku/m2 | [25 empty] | POP
|  | Poznámka k položce: | [25 empty] | POP
|  | Dávka: 1g přípravku/m2, 2x ročně | [25 empty] | POP
|  | ((V12*1)/1000)*1,03 : | [25 empty] | VV | 0
|  | 0,08528 |  | 0.09 | [23 empty] | VV | 0
73 | 185802113.3 | Hnojení půdy umělým hnojivem na široko v rovině a svahu do 1:5 | t | 0.00166 |  | 0 |  | 0 |  | 0 | 21 | 0 | 0 | 0 | 0 | 0 |  | Vlastní | Indiv | 0 | 0 |  | Práce | Běžná |  |  |  | POL1_1
|  | Hnojení půdy nebo trávníku v rovině nebo na svahu do 1:5 umělým hnojivem na široko | [25 empty] | POP
|  | Poznámka k položce: | [25 empty] | POP
|  | 20g/m2, 2x ročně | [25 empty] | POP
|  | (V12*20)/1000000 : | [25 empty] | VV | 0
|  | 0,00166 | [25 empty] | VV | 0
74 | T13 | hnojivo minerální | kg | 1.7057 |  | 0 |  | 0 |  | 0 | 21 | 0 | 0.001 | 0 | 0 | 0 |  | Vlastní | Indiv | 0 | 0 |  | Specifikace | Běžná |  |  |  | POL3_0
|  | hnojivo minerální, NPK 11-7-7 | [25 empty] | POP
|  | Poznámka k položce: | [25 empty] | POP
|  | 20g/m2, 2x ročně | [25 empty] | POP
|  | ((V12*20)/1000)*1,03 : | [25 empty] | VV | 0
|  | 1,70568 |  | 1.71 | [23 empty] | VV | 0
75 | 185804214 | Vypletí záhonu dřevin ve skupinách s naložením a odvozem odpadu do 20 km v rovině a svahu do 1:5 | m2 | 165.6 |  | 0 |  | 0 |  | 0 | 21 | 0 | 0 | 0 | 0 | 0 |  | Vlastní | Indiv | 0 | 0 |  | Práce | Běžná |  |  |  | POL1_1
|  | Vypletí vrovině nebo na svahu do 1:5 dřevin ve skupinách | [25 empty] | POP
|  | V12*2 : | [25 empty] | VV | 0
|  | 165,6 |  | 165.6 | [23 empty] | VV | 0
76 | 184806185 | Řez růží velkokvětých | kus | 1248 |  | 0 |  | 0 |  | 0 | 21 | 0 | 0 | 0 | 0 | 0 |  | Vlastní | Indiv | 0 | 0 |  | Práce | Běžná |  |  |  | POL1_1
|  | Řez stromů, keřů nebo růží řez růží velkokvětých | [25 empty] | POP
|  | V11*2 : | [25 empty] | VV | 0
|  | 1248 |  | 1248 | [23 empty] | VV | 0
77 | 185804512 | Odplevelení záhonu růží v rovině a svahu do 1:5 | m2 | 165.6 |  | 0 |  | 0 |  | 0 | 21 | 0 | 0 | 0 | 0 | 0 |  | Vlastní | Indiv | 0 | 0 |  | Práce | Běžná |  |  |  | POL1_1
|  | Odplevelení výsadeb v rovině nebo na svahu do 1:5 záhonů růží | [25 empty] | POP
|  | V12*2 : | [25 empty] | VV | 0
|  | 165,6 |  | 165.6 | [23 empty] | VV | 0
78 | 185804253 | Odstranění odkvetlých a odumřelých částí růží s odklizením odpadu do 20 km | m2 | 165.6 |  | 0 |  | 0 |  | 0 | 21 | 0 | 0 | 0 | 0 | 0 |  | Vlastní | Indiv | 0 | 0 |  | Práce | Běžná |  |  |  | POL1_1
|  | Odstranění odkvetlých a odumřelých částí rostlin ze záhonů růží | [25 empty] | POP
|  | V12*2 : | [25 empty] | VV | 0
|  | 165,6 |  | 165.6 | [23 empty] | VV | 0
79 | 185804432 | Odstranění ochrany rostlin před mrazem - nakopčením | kus | 82.8 |  | 0 |  | 0 |  | 0 | 21 | 0 | 0 | 0 | 0 | 0 |  | Vlastní | Indiv | 0 | 0 |  | Práce | Běžná |  |  |  | POL1_1
|  | Ochrana rostlin před mrazem kopčením odstranění | [25 empty] | POP
|  | Poznámka k položce: | [25 empty] | POP
|  | 3,75ks/m2, 1xročně | [25 empty] | POP
|  | V12 : | [25 empty] | VV | 0
|  | 82,8 |  | 82.8 | [23 empty] | VV | 0
80 | 185804431 | Zřízení ochrany rostlin před mrazem - nakopčením | kus | 82.8 |  | 0 |  | 0 |  | 0 | 21 | 0 | 0 | 0 | 0 | 0 |  | Vlastní | Indiv | 0 | 0 |  | Práce | Běžná |  |  |  | POL1_1
|  | Ochrana rostlin před mrazem kopčením zřízení | [25 empty] | POP
|  | Poznámka k položce: | [25 empty] | POP
|  | 3,75ks/m2, 1xročně | [25 empty] | POP
|  | V12 : | [25 empty] | VV | 0
|  | 82,8 |  | 82.8 | [23 empty] | VV | 0
81 | 185804311 | Zalití rostlin vodou plocha do 20 m2 | m3 | 8.28 |  | 0 |  | 0 |  | 0 | 21 | 0 | 0 | 0 | 0 | 0 |  | Vlastní | Indiv | 0 | 0 |  | Práce | Běžná |  |  |  | POL1_1
|  | Zalití rostlin vodou plochy záhonů jednotlivě do 20 m2 | [25 empty] | POP
|  | ((V12*20)*5)/1000 : | [25 empty] | VV | 0
|  | 8,28 |  | 8.28 | [23 empty] | VV | 0
Díl: | V2 | Výsadba stromkových růží |  |  |  | 0 |  | 0 |  | 0 |  | 0 |  | 0.46 |  | 0 |  |  |  |  | 0 | [6 empty] | DIL
82 | 183111214 | Jamky pro výsadbu s výměnou 50 % půdy zeminy tř 1 až 4 objem do 0,02 m3 v rovině a svahu do 1:5 | kus | 26 |  | 0 |  | 0 |  | 0 | 21 | 0 | 0 | 0 | 0 | 0 |  | Vlastní | Indiv | 0 | 0 |  | Práce | Běžná |  |  |  | POL1_1
|  | Hloubení jamek pro vysazování rostlin v zemině tř.1 až 4 s výměnou půdy z 50% v rovině nebo na svahu do 1:5, objemu přes 0,01 do 0,02 m3 | [25 empty] | POP |  | Hloubení jamek pro vysazování rostlin v zemině tř.1 až 4 s výměnou půdy z 50% v rovině nebo na svahu do 1:5, objemu přes 0,01 do 0,02 m3
|  | V21 : | [25 empty] | VV | 0
|  | 26 |  | 26 | [23 empty] | VV | 0
83 | z2 | zahradnický substrát pro růže | m3 | 0.2678 |  | 0 |  | 0 |  | 0 | 21 | 0 | 0 | 0 | 0 | 0 |  | Vlastní | Indiv | 0 | 0 |  | Specifikace | Běžná |  |  |  | POL3_0
|  | kompost | [25 empty] | POP
|  | ((V21*0,02)/2)*1,03 : | [25 empty] | VV | 0
|  | 0,2678 |  | 0.27 | [23 empty] | VV | 0
84 | M6 | Terracotem - půdní kondicioner | kg | 0.5356 |  | 0 |  | 0 |  | 0 | 21 | 0 | 0.0015 | 0 | 0 | 0 |  | Vlastní | Indiv | 0 | 0 |  | Specifikace | Běžná |  |  |  | POL3_0
|  | Terracotem - půdní kondicioner | [25 empty] | POP
|  | (V21*0,02)*1,03 : | [25 empty] | VV | 0
|  | 0,5356 |  | 0.54 | [23 empty] | VV | 0
85 | 184102122 | Výsadba dřeviny s balem D do 0,3 m do jamky se zalitím ve svahu do 1:2 | kus | 26 |  | 0 |  | 0 |  | 0 | 21 | 0 | 0 | 0 | 0 | 0 |  | Vlastní | Indiv | 0 | 0 |  | Práce | Běžná |  |  |  | POL1_1
|  | Výsadba dřeviny s balem do předem vyhloubené jamky se zalitím na svahu přes 1:5 do 1:2, při průměru balu přes 200 do 300 mm | [25 empty] | POP |  | Výsadba dřeviny s balem do předem vyhloubené jamky se zalitím na svahu přes 1:5 do 1:2, při průměru balu přes 200 do 300 mm
|  | V21 : | [25 empty] | VV | 0
|  | 26 |  | 26 | [23 empty] | VV | 0
86 | M121 | Rosa ´Piano´, ko7,5l, stromková 140 | ks | 2 |  | 0 |  | 0 |  | 0 | 21 | 0 | 0.008 | 0.02 | 0 | 0 |  | Vlastní | Indiv | 0 | 0 |  | Specifikace | Běžná |  |  |  | POL3_0
|  | Rosa ´Piano´, ko7,5l, stromková 140 | [25 empty] | POP
87 | M122 | Rosa ´Carmen starlet rose´, ko7,5l, stromková 140 | ks | 4 |  | 0 |  | 0 |  | 0 | 21 | 0 | 0.008 | 0.03 | 0 | 0 |  | Vlastní | Indiv | 0 | 0 |  | Specifikace | Běžná |  |  |  | POL3_0
|  | Rosa ´Carmen starlet rose´, ko7,5l, stromková 140 | [25 empty] | POP
88 | M123 | Rosa ´Barkarola´, ko7,5l, stromková 140 | ks | 2 |  | 0 |  | 0 |  | 0 | 21 | 0 | 0.008 | 0.02 | 0 | 0 |  | Vlastní | Indiv | 0 | 0 |  | Specifikace | Běžná |  |  |  | POL3_0
|  | Rosa ´Barkarola´, ko7,5l, stromková 140 | [25 empty] | POP
89 | M124 | Rosa ´Summer lady´, ko7,5l, stromková 140 | ks | 4 |  | 0 |  | 0 |  | 0 | 21 | 0 | 0.008 | 0.03 | 0 | 0 |  | Vlastní | Indiv | 0 | 0 |  | Specifikace | Běžná |  |  |  | POL3_0
|  | Rosa ´Summer lady´, ko7,5l, stromková 140 | [25 empty] | POP
90 | M125 | Rosa ´Frohsin´, ko7,5l, stromková 140 | ks | 4 |  | 0 |  | 0 |  | 0 | 21 | 0 | 0.008 | 0.03 | 0 | 0 |  | Vlastní | Indiv | 0 | 0 |  | Specifikace | Běžná |  |  |  | POL3_0
|  | Rosa ´Frohsin´, ko7,5l, stromková 140 | [25 empty] | POP
91 | M126 | Rosa ´Lizzy elida´, ko7,5l, stromková 140 | ks | 2 |  | 0 |  | 0 |  | 0 | 21 | 0 | 0.008 | 0.02 | 0 | 0 |  | Vlastní | Indiv | 0 | 0 |  | Specifikace | Běžná |  |  |  | POL3_0
|  | Rosa ´Lizzy elida´, ko7,5l, stromková 140 | [25 empty] | POP
92 | M127 | Rosa ´Artemis´, ko7,5l, stromková 140 | ks | 2 |  | 0 |  | 0 |  | 0 | 21 | 0 | 0.008 | 0.02 | 0 | 0 |  | Vlastní | Indiv | 0 | 0 |  | Specifikace | Běžná |  |  |  | POL3_0
|  | Rosa ´Artemis´, ko7,5l, stromková 140 | [25 empty] | POP
93 | M128 | Rosa ´China girl´,(´Leverkusen´), ko7,5l, stromková 140 | ks | 2 |  | 0 |  | 0 |  | 0 | 21 | 0 | 0.008 | 0.02 | 0 | 0 |  | Vlastní | Indiv | 0 | 0 |  | Specifikace | Běžná |  |  |  | POL3_0
|  | Rosa ´China girl´,(´Leverkusen´), ko7,5l, stromková 140 | [25 empty] | POP
94 | M129 | Rosa ´Topolina´, ko7,5l, stromková 140 | ks | 4 |  | 0 |  | 0 |  | 0 | 21 | 0 | 0.008 | 0.03 | 0 | 0 |  | Vlastní | Indiv | 0 | 0 |  | Specifikace | Běžná |  |  |  | POL3_0
|  | Rosa ´Topolina´, ko7,5l, stromková 140 | [25 empty] | POP
95 | 184215112 | Ukotvení kmene dřevin jedním kůlem D do 0,1 m délky do 2 m | kus | 26 |  | 0 |  | 0 |  | 0 | 21 | 0 | 5e-05 | 0 | 0 | 0 |  | Vlastní | Indiv | 0 | 0 |  | Práce | Běžná |  |  |  | POL1_1
|  | Ukotvení dřeviny kůly jedním kůlem, délky přes 1 do 2 m | [25 empty] | POP
|  | v21 : | [25 empty] | VV | 0
|  | 26 |  | 26 | [23 empty] | VV | 0
96 | 60591253 | Var 1: kůl vyvazovací dřevěný impregnovaný D 5cm dl 2m | kus | 26 |  | 0 |  | 0 |  | 0 | 21 | 0 | 0.00472 | 0.12 | 0 | 0 |  | Vlastní | Indiv | 0 | 0 |  | Specifikace | Běžná |  |  |  | POL3_0
|  | kůl vyvazovací dřevěný impregnovaný D 8cm dl 2m | [25 empty] | POP
|  | v21 : | [25 empty] | VV | 0
|  | 26 |  | 26 | [23 empty] | VV | 0
97 | 60591253.1 | Var 2: kůl vyvazovací kovový D 4cm dl 2m se spirálou v korunce, kovářský výrobek | kus | 26 |  | 0 |  | 0 |  | 0 | 21 | 0 | 0.00472 | 0.12 | 0 | 0 |  | Vlastní | Indiv | 0 | 0 |  | Specifikace | Běžná |  |  |  | POL3_0
|  | kůl vyvazovací dřevěný impregnovaný D 8cm dl 2m | [25 empty] | POP
|  | v21 : | [25 empty] | VV | 0
|  | 26 |  | 26 | [23 empty] | VV | 0
98 | 184215411 | Zhotovení závlahové mísy dřevin D do 0,5 m v rovině nebo na svahu do 1:5 | kus | 186.1465 |  | 0 |  | 0 |  | 0 | 21 | 0 | 0 | 0 | 0 | 0 |  | Vlastní | Indiv | 0 | 0 |  | Práce | Běžná |  |  |  | POL1_1
|  | Zhotovení závlahové mísy u solitérních dřevin v rovině nebo na svahu do 1:5, o průměru mísy do 0,5 m | [25 empty] | POP
99 | 185802114 | Hnojení půdy umělým hnojivem k jednotlivým rostlinám v rovině a svahu do 1:5 | t | 0.00078 |  | 0 |  | 0 |  | 0 | 21 | 0 | 0 | 0 | 0 | 0 |  | Vlastní | Indiv | 0 | 0 |  | Práce | Běžná |  |  |  | POL1_1
|  | Hnojení půdy nebo trávníku v rovině nebo na svahu do 1:5 umělým hnojivem s rozdělením k jednotlivým rostlinám | [25 empty] | POP |  | Hnojení půdy nebo trávníku v rovině nebo na svahu do 1:5 umělým hnojivem s rozdělením k jednotlivým rostlinám
|  | (V21*30)/1000000 : | [25 empty] | VV | 0
|  | 0,00078 | [25 empty] | VV | 0
100 | M3.1 | Silvamix forte | kus | 80.34 |  | 0 |  | 0 |  | 0 | 21 | 0 | 1e-05 | 0 | 0 | 0 |  | Vlastní | Indiv | 0 | 0 |  | Specifikace | Běžná |  |  |  | POL3_0
|  | Silvamix forte | [25 empty] | POP
|  | (V21*3)*1,03 : | [25 empty] | VV | 0
|  | 80,34 |  | 80.34 | [23 empty] | VV | 0
101 | 183951121 | Ochrana solitérních dřevin chemickým postřikem strojně výšky do 2 m | kus | 26 |  | 0 |  | 0 |  | 0 | 21 | 0 | 0 | 0 | 0 | 0 |  | Vlastní | Indiv | 0 | 0 |  | Práce | Běžná |  |  |  | POL1_1
|  | Ochrana dřevin chemickým postřikem solitérů strojně, výšky do 2 m | [25 empty] | POP
|  | V21 : | [25 empty] | VV | 0
|  | 26 |  | 26 | [23 empty] | VV | 0
102 | 25234020 | Systémový insekticid určený k hubení škůdců (zavíječ zimostrázový, mšice, mery, vlnovníci…) Dávka:, 1g přípravku/m2 | kg | 0.00027 |  | 0 |  | 0 |  | 0 | 21 | 0 | 0.001 | 0 | 0 | 0 |  | Vlastní | Indiv | 0 | 0 |  | Specifikace | Běžná |  |  |  | POL3_0
|  | Systémový insekticid určený k hubení škůdců (zavíječ zimostrázový, mšice, mery, vlnovníci…) Dávka: 1g přípravku/m2 | [25 empty] | POP |  | Systémový insekticid určený k hubení škůdců (zavíječ zimostrázový, mšice, mery, vlnovníci…) Dávka: 1g přípravku/m2
|  | ((V21*1)/1000)*1,03 : | [25 empty] | VV | 0
|  | 0,02678*0,01 'Přepočtené koeficientem množství : | [25 empty] | VV | 0
|  | 0,00027 | [25 empty] | VV | 0
103 | S8 | Kontaktní fungicid proti houbovým chorobám. Dávka: 1g přípravku/m2 | kg | 0.02678 |  | 0 |  | 0 |  | 0 | 21 | 0 | 0.001 | 0 | 0 | 0 |  | Vlastní | Indiv | 0 | 0 |  | Specifikace | Běžná |  |  |  | POL3_0
|  | Kontaktní fungicid proti houbovým chorobám. Dávka: 1g přípravku/m2 | [25 empty] | POP
|  | Poznámka k položce: | [25 empty] | POP
|  | Dávka: 1g přípravku/m2, 2x ročně | [25 empty] | POP
|  | ((V21*1)/1000)*1,03 : | [25 empty] | VV | 0
|  | 0,02678 |  | 0.03 | [23 empty] | VV | 0
104 | 185804414 | Zřízení ochrany rostlin před mrazem - stromkových růží | kus | 26 |  | 0 |  | 0 |  | 0 | 21 | 0 | 0 | 0 | 0 | 0 |  | Vlastní | Indiv | 0 | 0 |  | Práce | Běžná |  |  |  | POL1_1
|  | Ochrana rostlin před mrazem přikrytím (zřízení) stromkových růží | [25 empty] | POP
|  | V21 : | [25 empty] | VV | 0
|  | 26 |  | 26 | [23 empty] | VV | 0
105 | 185804424 | Odstranění ochrany rostlin před mrazem - stromkových růží | kus | 26 |  | 0 |  | 0 |  | 0 | 21 | 0 | 0 | 0 | 0 | 0 |  | Vlastní | Indiv | 0 | 0 |  | Práce | Běžná |  |  |  | POL1_1
|  | Ochrana rostlin před mrazem odkrytím (odstranění) stromkových růží | [25 empty] | POP
|  | V21 : | [25 empty] | VV | 0
|  | 26 |  | 26 | [23 empty] | VV | 0
106 | 184806188 | Řez růží stromkových | kus | 26 |  | 0 |  | 0 |  | 0 | 21 | 0 | 0 | 0 | 0 | 0 |  | Vlastní | Indiv | 0 | 0 |  | Práce | Běžná |  |  |  | POL1_1
|  | Řez stromů, keřů nebo růží řez růží stromkových | [25 empty] | POP
|  | V21 : | [25 empty] | VV | 0
|  | 26 |  | 26 | [23 empty] | VV | 0
107 | 185804253 | Odstranění odkvetlých a odumřelých částí růží s odklizením odpadu do 20 km | m2 | 52 |  | 0 |  | 0 |  | 0 | 21 | 0 | 0 | 0 | 0 | 0 |  | Vlastní | Indiv | 0 | 0 |  | Práce | Běžná |  |  |  | POL1_1
|  | Odstranění odkvetlých a odumřelých částí rostlin ze záhonů růží | [25 empty] | POP
|  | V21*2 : | [25 empty] | VV | 0
|  | 52 |  | 52 | [23 empty] | VV | 0
108 | 185804311 | Zalití rostlin vodou plocha do 20 m2 | m3 | 2.6 |  | 0 |  | 0 |  | 0 | 21 | 0 | 0 | 0 | 0 | 0 |  | Vlastní | Indiv | 0 | 0 |  | Práce | Běžná |  |  |  | POL1_1
|  | Zalití rostlin vodou plochy záhonů jednotlivě do 20 m2 | [25 empty] | POP
|  | ((V21*20)*5)/1000 : | [25 empty] | VV | 0
|  | 2,6 |  | 2.6 | [23 empty] | VV | 0
Díl: | V3 | Výsadba popínavých rostlin a růží k treláži |  |  |  | 0 |  | 0 |  | 0 |  | 0 |  | 0.18 |  | 0 |  |  |  |  | 0 | [6 empty] | DIL
109 | 183111213 | Jamky pro výsadbu s výměnou 50 % půdy zeminy tř 1 až 4 objem do 0,01 m3 v rovině a svahu do 1:5 | kus | 53 |  | 0 |  | 0 |  | 0 | 21 | 0 | 0 | 0 | 0 | 0 |  | Vlastní | Indiv | 0 | 0 |  | Práce | Běžná |  |  |  | POL1_1
|  | Hloubení jamek pro vysazování rostlin v zemině tř.1 až 4 s výměnou půdy z 50% v rovině nebo na svahu do 1:5, objemu přes 0,005 do 0,01 m3 | [25 empty] | POP |  | Hloubení jamek pro vysazování rostlin v zemině tř.1 až 4 s výměnou půdy z 50% v rovině nebo na svahu do 1:5, objemu přes 0,005 do 0,01 m3
|  | V31 : | [25 empty] | VV | 0
|  | 53 |  | 53 | [23 empty] | VV | 0
110 | z2 | zahradnický substrát pro růže | m3 | 0.27295 |  | 0 |  | 0 |  | 0 | 21 | 0 | 0 | 0 | 0 | 0 |  | Vlastní | Indiv | 0 | 0 |  | Specifikace | Běžná |  |  |  | POL3_0
|  | kompost | [25 empty] | POP
|  | ((V31*0,01)/2)*1,03 : | [25 empty] | VV | 0
|  | 0,27295 |  | 0.27 | [23 empty] | VV | 0
111 | M6 | Terracotem - půdní kondicioner | kg | 0.5459 |  | 0 |  | 0 |  | 0 | 21 | 0 | 0.0015 | 0 | 0 | 0 |  | Vlastní | Indiv | 0 | 0 |  | Specifikace | Běžná |  |  |  | POL3_0
|  | Terracotem - půdní kondicioner | [25 empty] | POP
|  | (V31*0,01)*1,03 : | [25 empty] | VV | 0
|  | 0,5459 |  | 0.55 | [23 empty] | VV | 0
112 | 184102111 | Výsadba dřeviny s balem D do 0,2 m do jamky se zalitím v rovině a svahu do 1:5 | kus | 53 |  | 0 |  | 0 |  | 0 | 21 | 0 | 0 | 0 | 0 | 0 |  | Vlastní | Indiv | 0 | 0 |  | Práce | Běžná |  |  |  | POL1_1
|  | Výsadba dřeviny s balem do předem vyhloubené jamky se zalitím v rovině nebo na svahu do 1:5, při průměru balu přes 100 do 200 mm | [25 empty] | POP |  | Výsadba dřeviny s balem do předem vyhloubené jamky se zalitím v rovině nebo na svahu do 1:5, při průměru balu přes 100 do 200 mm
|  | V31 : | [25 empty] | VV | 0
|  | 53 |  | 53 | [23 empty] | VV | 0
113 | M106 | Rosa ´Elff´, ( Schneewalzer´), ko 2l 50-60 | ks | 2 |  | 0 |  | 0 |  | 0 | 21 | 0 | 0.0025 | 0.01 | 0 | 0 |  | Vlastní | Indiv | 0 | 0 |  | Specifikace | Běžná |  |  |  | POL3_0
|  | Rosa ´Elff´, ( Schneewalzer´), ko 2l 50-60 | [25 empty] | POP
114 | M107 | Rosa ´New Daun wheite´, ko 2l 50-60 | ks | 2 |  | 0 |  | 0 |  | 0 | 21 | 0 | 0.0025 | 0.01 | 0 | 0 |  | Vlastní | Indiv | 0 | 0 |  | Specifikace | Běžná |  |  |  | POL3_0
|  | Rosa ´New Daun wheite´, ko 2l 50-60 | [25 empty] | POP
115 | M108 | Rosa ´Hándel´, (´Eva starlet rose´, ´Paul Noél´( 1873)), ko 2l 50-60 | ks | 2 |  | 0 |  | 0 |  | 0 | 21 | 0 | 0.0025 | 0.01 | 0 | 0 |  | Vlastní | Indiv | 0 | 0 |  | Specifikace | Běžná |  |  |  | POL3_0
|  | Rosa ´Hándel´, (´Eva starlet rose´, ´Paul Noél´( 1873)), ko 2l 50-60 | [25 empty] | POP
116 | M109 | Rosa ´Barock´,( ´ Rosarium vetersen´), ko 2l 50-60 | ks | 2 |  | 0 |  | 0 |  | 0 | 21 | 0 | 0.0025 | 0.01 | 0 | 0 |  | Vlastní | Indiv | 0 | 0 |  | Specifikace | Běžná |  |  |  | POL3_0
|  | Rosa ´Barock´,( ´ Rosarium vetersen´), ko 2l 50-60 | [25 empty] | POP
117 | M110 | Rosa ´Natalie starlet´,(´Farruca courtyard´), ko 2l 50-60 | ks | 2 |  | 0 |  | 0 |  | 0 | 21 | 0 | 0.0025 | 0.01 | 0 | 0 |  | Vlastní | Indiv | 0 | 0 |  | Specifikace | Běžná |  |  |  | POL3_0
|  | Rosa ´Natalie starlet´,(´Farruca courtyard´), ko 2l 50-60 | [25 empty] | POP
118 | M111 | Rosa ´Symphathie´, ko 2l 50-60 | ks | 2 |  | 0 |  | 0 |  | 0 | 21 | 0 | 0.0025 | 0.01 | 0 | 0 |  | Vlastní | Indiv | 0 | 0 |  | Specifikace | Běžná |  |  |  | POL3_0
|  | Rosa ´Symphathie´, ko 2l 50-60 | [25 empty] | POP
119 | M112 | Rosa ´Dukat´, ( ´Redova courtyard´), ko 2l 50-60 | ks | 2 |  | 0 |  | 0 |  | 0 | 21 | 0 | 0.0025 | 0.01 | 0 | 0 |  | Vlastní | Indiv | 0 | 0 |  | Specifikace | Běžná |  |  |  | POL3_0
|  | Rosa ´Dukat´, ( ´Redova courtyard´), ko 2l 50-60 | [25 empty] | POP
120 | M113 | Rosa ´Goldstern´, ko 2l 50-60 | ks | 2 |  | 0 |  | 0 |  | 0 | 21 | 0 | 0.0025 | 0.01 | 0 | 0 |  | Vlastní | Indiv | 0 | 0 |  | Specifikace | Běžná |  |  |  | POL3_0
|  | Rosa ´Goldstern´, ko 2l 50-60 | [25 empty] | POP
121 | M114 | Parthenocissus tricuspidata ´Weitchi´, ko 2l 50-60 | ks | 28 |  | 0 |  | 0 |  | 0 | 21 | 0 | 0.0025 | 0.07 | 0 | 0 |  | Vlastní | Indiv | 0 | 0 |  | Specifikace | Běžná |  |  |  | POL3_0
|  | Parthenocissus tricuspidata ´Weitchi´, ko 2l 50-60 | [25 empty] | POP
122 | M115 | Rosa ´Alaska´, ko 2l 50-60 | ks | 1 |  | 0 |  | 0 |  | 0 | 21 | 0 | 0.0025 | 0 | 0 | 0 |  | Vlastní | Indiv | 0 | 0 |  | Specifikace | Běžná |  |  |  | POL3_0
|  | Rosa ´Alaska´, ko 2l 50-60 | [25 empty] | POP
123 | M116 | Rosa ´Golden Gate´, ko 2l 50-60 | ks | 1 |  | 0 |  | 0 |  | 0 | 21 | 0 | 0.0025 | 0 | 0 | 0 |  | Vlastní | Indiv | 0 | 0 |  | Specifikace | Běžná |  |  |  | POL3_0
|  | Rosa ´Golden Gate´, ko 2l 50-60 | [25 empty] | POP
124 | M117 | Rosa ´Reine Victoria´, ´Madame Isaac Péreire´,( ´Rosarium vetersen´), ko 2l 50-60 | ks | 2 |  | 0 |  | 0 |  | 0 | 21 | 0 | 0.0025 | 0.01 | 0 | 0 |  | Vlastní | Indiv | 0 | 0 |  | Specifikace | Běžná |  |  |  | POL3_0
|  | Rosa ´Reine Victoria´, ´Madame Isaac Péreire´,( ´Rosarium vetersen´), ko 2l 50-60 | [25 empty] | POP
125 | M118 | Rosa ´Natalie starlet´,´Farruca courtyard´,( ´Symphatie´), ko 2l 50-60 | ks | 2 |  | 0 |  | 0 |  | 0 | 21 | 0 | 0.0025 | 0.01 | 0 | 0 |  | Vlastní | Indiv | 0 | 0 |  | Specifikace | Běžná |  |  |  | POL3_0
|  | Rosa ´Natalie starlet´,´Farruca courtyard´,( ´Symphatie´), ko 2l 50-60 | [25 empty] | POP
126 | M119 | Rosa ´Dukat´, (´Goldstern´, ´Redova courtyard´), ko 2l 50-60 | ks | 1 |  | 0 |  | 0 |  | 0 | 21 | 0 | 0.0025 | 0 | 0 | 0 |  | Vlastní | Indiv | 0 | 0 |  | Specifikace | Běžná |  |  |  | POL3_0
|  | Rosa ´Dukat´, (´Goldstern´, ´Redova courtyard´), ko 2l 50-60 | [25 empty] | POP
127 | M120 | Rosa ´Weilchenblau´, ko 2l 50-60 | ks | 2 |  | 0 |  | 0 |  | 0 | 21 | 0 | 0.0025 | 0.01 | 0 | 0 |  | Vlastní | Indiv | 0 | 0 |  | Specifikace | Běžná |  |  |  | POL3_0
|  | Rosa ´Weilchenblau´, ko 2l 50-60 | [25 empty] | POP
128 | 184215411 | Zhotovení závlahové mísy dřevin D do 0,5 m v rovině nebo na svahu do 1:5 | kus | 53 |  | 0 |  | 0 |  | 0 | 21 | 0 | 0 | 0 | 0 | 0 |  | Vlastní | Indiv | 0 | 0 |  | Práce | Běžná |  |  |  | POL1_1
|  | Zhotovení závlahové mísy u solitérních dřevin v rovině nebo na svahu do 1:5, o průměru mísy do 0,5 m | [25 empty] | POP
|  | V31 : | [25 empty] | VV | 0
|  | 53 |  | 53 | [23 empty] | VV | 0
129 | 185802114 | Hnojení půdy umělým hnojivem k jednotlivým rostlinám v rovině a svahu do 1:5 | t | 0.00106 |  | 0 |  | 0 |  | 0 | 21 | 0 | 0 | 0 | 0 | 0 |  | Vlastní | Indiv | 0 | 0 |  | Práce | Běžná |  |  |  | POL1_1
|  | Hnojení půdy nebo trávníku v rovině nebo na svahu do 1:5 umělým hnojivem s rozdělením k jednotlivým rostlinám | [25 empty] | POP |  | Hnojení půdy nebo trávníku v rovině nebo na svahu do 1:5 umělým hnojivem s rozdělením k jednotlivým rostlinám
|  | (V31*20)/1000000 : | [25 empty] | VV | 0
|  | 0,00106 | [25 empty] | VV | 0
130 | M3.1 | Silvamix forte | kus | 109.18 |  | 0 |  | 0 |  | 0 | 21 | 0 | 1e-05 | 0 | 0 | 0 |  | Vlastní | Indiv | 0 | 0 |  | Specifikace | Běžná |  |  |  | POL3_0
|  | Silvamix forte | [25 empty] | POP
|  | (V31*2)*1,03 : | [25 empty] | VV | 0
|  | 109,18 |  | 109.18 | [23 empty] | VV | 0
131 | B1 | Vyvázání popínavých rostlin ke konstrukci | ks | 53 |  | 0 |  | 0 |  | 0 | 21 | 0 | 0 | 0 | 0 | 0 |  | Vlastní | Indiv | 0 | 0 |  | Práce | Běžná |  |  |  | POL1_1
|  | Vyvázání popínavých rostlin ke konstrukci | [25 empty] | POP
|  | V31 : | [25 empty] | VV | 0
|  | 53 |  | 53 | [23 empty] | VV | 0
132 | 183951121 | Ochrana solitérních dřevin chemickým postřikem strojně výšky do 2 m | kus | 53 |  | 0 |  | 0 |  | 0 | 21 | 0 | 0 | 0 | 0 | 0 |  | Vlastní | Indiv | 0 | 0 |  | Práce | Běžná |  |  |  | POL1_1
|  | Ochrana dřevin chemickým postřikem solitérů strojně, výšky do 2 m | [25 empty] | POP
|  | V31 : | [25 empty] | VV | 0
|  | 53 |  | 53 | [23 empty] | VV | 0
133 | 25234020 | Systémový insekticid určený k hubení škůdců (zavíječ zimostrázový, mšice, mery, vlnovníci…) Dávka:, 1g přípravku/m2 | kg | 0.00055 |  | 0 |  | 0 |  | 0 | 21 | 0 | 0.001 | 0 | 0 | 0 |  | Vlastní | Indiv | 0 | 0 |  | Specifikace | Běžná |  |  |  | POL3_0
|  | Systémový insekticid určený k hubení škůdců (zavíječ zimostrázový, mšice, mery, vlnovníci…) Dávka: 1g přípravku/m2 | [25 empty] | POP |  | Systémový insekticid určený k hubení škůdců (zavíječ zimostrázový, mšice, mery, vlnovníci…) Dávka: 1g přípravku/m2
|  | ((V31*1)/1000)*1,03 : | [25 empty] | VV | 0
|  | 0,05459*0,01 'Přepočtené koeficientem množství : | [25 empty] | VV | 0
|  | 0,00055 | [25 empty] | VV | 0
134 | S8 | Kontaktní fungicid proti houbovým chorobám. Dávka: 1g přípravku/m2 | kg | 0.05459 |  | 0 |  | 0 |  | 0 | 21 | 0 | 0.001 | 0 | 0 | 0 |  | Vlastní | Indiv | 0 | 0 |  | Specifikace | Běžná |  |  |  | POL3_0
|  | Kontaktní fungicid proti houbovým chorobám. Dávka: 1g přípravku/m2 | [25 empty] | POP
|  | Poznámka k položce: | [25 empty] | POP
|  | Dávka: 1g přípravku/m2, 2x ročně | [25 empty] | POP
|  | ((V31*1)/1000)*1,03 : | [25 empty] | VV | 0
|  | 0,05459 |  | 0.05 | [23 empty] | VV | 0
135 | 185804253 | Odstranění odkvetlých a odumřelých částí růží s odklizením odpadu do 20 km | m2 | 106 |  | 0 |  | 0 |  | 0 | 21 | 0 | 0 | 0 | 0 | 0 |  | Vlastní | Indiv | 0 | 0 |  | Práce | Běžná |  |  |  | POL1_1
|  | Odstranění odkvetlých a odumřelých částí rostlin ze záhonů růží | [25 empty] | POP
|  | V31*2 : | [25 empty] | VV | 0
|  | 106 |  | 106 | [23 empty] | VV | 0
136 | 184806187 | Řez růží pnoucích | kus | 25 |  | 0 |  | 0 |  | 0 | 21 | 0 | 0 | 0 | 0 | 0 |  | Vlastní | Indiv | 0 | 0 |  | Práce | Běžná |  |  |  | POL1_1
|  | Řez stromů, keřů nebo růží řez růží pnoucích | [25 empty] | POP
|  | V31-28 : | [25 empty] | VV | 0
|  | 25 |  | 25 | [23 empty] | VV | 0
137 | 185804311 | Zalití rostlin vodou plocha do 20 m2 | m3 | 2.65 |  | 0 |  | 0 |  | 0 | 21 | 0 | 0 | 0 | 0 | 0 |  | Vlastní | Indiv | 0 | 0 |  | Práce | Běžná |  |  |  | POL1_1
|  | Zalití rostlin vodou plochy záhonů jednotlivě do 20 m2 | [25 empty] | POP
|  | ((V31*10)*5)/1000 : | [25 empty] | VV | 0
|  | 2,65 |  | 2.65 | [23 empty] | VV | 0
Díl: | V4 | Výsadba sadových růží a keřů |  |  |  | 0 |  | 0 |  | 0 |  | 0 |  | 0.52 |  | 0 |  |  |  |  | 0 | [6 empty] | DIL
138 | 183111214 | Jamky pro výsadbu s výměnou 50 % půdy zeminy tř 1 až 4 objem do 0,02 m3 v rovině a svahu do 1:5 | kus | 79 |  | 0 |  | 0 |  | 0 | 21 | 0 | 0 | 0 | 0 | 0 |  | Vlastní | Indiv | 0 | 0 |  | Práce | Běžná |  |  |  | POL1_1
|  | Hloubení jamek pro vysazování rostlin v zemině tř.1 až 4 s výměnou půdy z 50% v rovině nebo na svahu do 1:5, objemu přes 0,01 do 0,02 m3 | [25 empty] | POP |  | Hloubení jamek pro vysazování rostlin v zemině tř.1 až 4 s výměnou půdy z 50% v rovině nebo na svahu do 1:5, objemu přes 0,01 do 0,02 m3
|  | V41 : | [25 empty] | VV | 0
|  | 79 |  | 79 | [23 empty] | VV | 0
139 | z2 | zahradnický substrát pro růže | m3 | 0.8137 |  | 0 |  | 0 |  | 0 | 21 | 0 | 0 | 0 | 0 | 0 |  | Vlastní | Indiv | 0 | 0 |  | Specifikace | Běžná |  |  |  | POL3_0
|  | kompost | [25 empty] | POP
|  | ((V41*0,02)/2)*1,03 : | [25 empty] | VV | 0
|  | 0,8137 |  | 0.81 | [23 empty] | VV | 0
140 | M6 | Terracotem - půdní kondicioner | kg | 1.6274 |  | 0 |  | 0 |  | 0 | 21 | 0 | 0.0015 | 0 | 0 | 0 |  | Vlastní | Indiv | 0 | 0 |  | Specifikace | Běžná |  |  |  | POL3_0
|  | Terracotem - půdní kondicioner | [25 empty] | POP
|  | (V41*0,02)*1,03 : | [25 empty] | VV | 0
|  | 1,6274 |  | 1.63 | [23 empty] | VV | 0
141 | 184102112 | Výsadba dřeviny s balem D do 0,3 m do jamky se zalitím v rovině a svahu do 1:5 | kus | 79 |  | 0 |  | 0 |  | 0 | 21 | 0 | 0 | 0 | 0 | 0 |  | Vlastní | Indiv | 0 | 0 |  | Práce | Běžná |  |  |  | POL1_1
|  | Výsadba dřeviny s balem do předem vyhloubené jamky se zalitím v rovině nebo na svahu do 1:5, při průměru balu přes 200 do 300 mm | [25 empty] | POP |  | Výsadba dřeviny s balem do předem vyhloubené jamky se zalitím v rovině nebo na svahu do 1:5, při průměru balu přes 200 do 300 mm
|  | V41 : | [25 empty] | VV | 0
|  | 79 |  | 79 | [23 empty] | VV | 0
142 | M086 | Rosa ´Souvenir de la Malmaison´ – růžová, ko 5l 40-60 | ks | 4 |  | 0 |  | 0 |  | 0 | 21 | 0 | 0.0055 | 0.02 | 0 | 0 |  | Vlastní | Indiv | 0 | 0 |  | Specifikace | Běžná |  |  |  | POL3_0
|  | ´Souvenir de la Malmaison´ – růžová | [25 empty] | POP
143 | M087 | Rosa ´Avocat Duvivier´- růžová, ko 5l 40-60 | ks | 4 |  | 0 |  | 0 |  | 0 | 21 | 0 | 0.0055 | 0.02 | 0 | 0 |  | Vlastní | Indiv | 0 | 0 |  | Specifikace | Běžná |  |  |  | POL3_0
|  | Rosa ´Avocat Duvivier´- růžová, ko 5l 40-60 | [25 empty] | POP
144 | M088 | Rosa ´Conntes of Oxford´ – fialová | ks | 4 |  | 0 |  | 0 |  | 0 | 21 | 0 | 0.0055 | 0.02 | 0 | 0 |  | Vlastní | Indiv | 0 | 0 |  | Specifikace | Běžná |  |  |  | POL3_0
|  | Rosa ´Conntes of Oxford´ – fialová | [25 empty] | POP
145 | M089 | Rosa ´Merville de Lyon´– bílorůžová,(Fisher a Holmes´- tmavěfialová), ko 5l 40-60 | ks | 4 |  | 0 |  | 0 |  | 0 | 21 | 0 | 0.0055 | 0.02 | 0 | 0 |  | Vlastní | Indiv | 0 | 0 |  | Specifikace | Běžná |  |  |  | POL3_0
|  | Rosa ´Merville de Lyon´– bílorůžová,(Fisher a Holmes´- tmavěfialová), ko 5l 40-60 | [25 empty] | POP
146 | M090 | Rosa ´Jules Margottin´- růžová, ko 5l 40-60 | ks | 4 |  | 0 |  | 0 |  | 0 | 21 | 0 | 0.0055 | 0.02 | 0 | 0 |  | Vlastní | Indiv | 0 | 0 |  | Specifikace | Běžná |  |  |  | POL3_0
|  | Rosa ´Jules Margottin´- růžová | [25 empty] | POP
147 | M091 | Rosa ´Paul Neyron´- růžová, (Captain Christy´ - světlerůžová), ko 5l 40-60 | ks | 2 |  | 0 |  | 0 |  | 0 | 21 | 0 | 0.0055 | 0.01 | 0 | 0 |  | Vlastní | Indiv | 0 | 0 |  | Specifikace | Běžná |  |  |  | POL3_0
|  | Rosa ´Paul Neyron´- růžová, (Captain Christy´ - světlerůžová), ko 5l 40-60 | [25 empty] | POP
148 | M092 | Rosa ´Mabel Morison´- bílá, ko 5l 40-60 | ks | 2 |  | 0 |  | 0 |  | 0 | 21 | 0 | 0.0055 | 0.01 | 0 | 0 |  | Vlastní | Indiv | 0 | 0 |  | Specifikace | Běžná |  |  |  | POL3_0
|  | Rosa ´Mabel Morison´- bílá, ko 5l 40-60 | [25 empty] | POP
149 | M093 | Rosa ´Comtesse Cecilie de Chabrillant – růžová, ko 5l 40-60 | ks | 2 |  | 0 |  | 0 |  | 0 | 21 | 0 | 0.0055 | 0.01 | 0 | 0 |  | Vlastní | Indiv | 0 | 0 |  | Specifikace | Běžná |  |  |  | POL3_0
|  | Rosa ´Comtesse Cecilie de Chabrillant – růžová, ko 5l 40-60 | [25 empty] | POP
150 | M094 | Rosa ´Alfred Colomb´- tmavěrůžová, ko 5l 40-60 | ks | 2 |  | 0 |  | 0 |  | 0 | 21 | 0 | 0.0055 | 0.01 | 0 | 0 |  | Vlastní | Indiv | 0 | 0 |  | Specifikace | Běžná |  |  |  | POL3_0
|  | Rosa ´Alfred Colomb´- tmavěrůžová, ko 5l 40-60 | [25 empty] | POP
151 | M095 | Rosa ´Marie Baumann – karmínově červená, ko 5l 40-60 | ks | 2 |  | 0 |  | 0 |  | 0 | 21 | 0 | 0.0055 | 0.01 | 0 | 0 |  | Vlastní | Indiv | 0 | 0 |  | Specifikace | Běžná |  |  |  | POL3_0
|  | Rosa ´Marie Baumann – karmínově červená, ko 5l 40-60 | [25 empty] | POP
152 | M096 | Rosa ´Louise Odier´ – růžová, ko 5l 40-60 | ks | 3 |  | 0 |  | 0 |  | 0 | 21 | 0 | 0.0055 | 0.02 | 0 | 0 |  | Vlastní | Indiv | 0 | 0 |  | Specifikace | Běžná |  |  |  | POL3_0
|  | Rosa ´Louise Odier´ – růžová, ko 5l 40-60 | [25 empty] | POP
153 | M097 | Rosa ´John Laing´- růžová, ko 5l 40-60 | ks | 3 |  | 0 |  | 0 |  | 0 | 21 | 0 | 0.0055 | 0.02 | 0 | 0 |  | Vlastní | Indiv | 0 | 0 |  | Specifikace | Běžná |  |  |  | POL3_0
|  | Rosa ´John Laing´- růžová, ko 5l 40-60 | [25 empty] | POP
154 | M098 | Rosa ´Xavier Olibo´- červenofialová, ko 5l 40-60 | ks | 3 |  | 0 |  | 0 |  | 0 | 21 | 0 | 0.0055 | 0.02 | 0 | 0 |  | Vlastní | Indiv | 0 | 0 |  | Specifikace | Běžná |  |  |  | POL3_0
|  | Rosa ´Xavier Olibo´- červenofialová, ko 5l 40-60 | [25 empty] | POP
155 | M099 | Rosa ´La France´- růžová, ko 5l 40-60 | ks | 3 |  | 0 |  | 0 |  | 0 | 21 | 0 | 0.0055 | 0.02 | 0 | 0 |  | Vlastní | Indiv | 0 | 0 |  | Specifikace | Běžná |  |  |  | POL3_0
|  | Rosa ´La France´- růžová, ko 5l 40-60 | [25 empty] | POP
156 | M100 | Syringa meyeri 'PALIBIN´, ko 5l 40-60 | ks | 26 |  | 0 |  | 0 |  | 0 | 21 | 0 | 0.0055 | 0.14 | 0 | 0 |  | Vlastní | Indiv | 0 | 0 |  | Specifikace | Běžná |  |  |  | POL3_0
|  | Syringa meyeri 'PALIBIN´, ko 5l 40-60 | [25 empty] | POP
157 | M101 | Hydrangea petiolaris, ko 5l 40-60 | ks | 17 |  | 0 |  | 0 |  | 0 | 21 | 0 | 0.0055 | 0.09 | 0 | 0 |  | Vlastní | Indiv | 0 | 0 |  | Specifikace | Běžná |  |  |  | POL3_0
|  | Hydrangea petiolaris, ko 5l 40-60 | [25 empty] | POP
158 | M102 | Rosa rugosa, R.r. ´Dartś Defender´, ko 5l 40-60 | ks | 4 |  | 0 |  | 0 |  | 0 | 21 | 0 | 0.0055 | 0.02 | 0 | 0 |  | Vlastní | Indiv | 0 | 0 |  | Specifikace | Běžná |  |  |  | POL3_0
|  | Rosa rugosa, R.r. ´Dartś Defender´, ko 5l 40-60 | [25 empty] | POP
159 | M103 | Rosa ´Blanche moreau´, ko 5l 40-60 | ks | 1 |  | 0 |  | 0 |  | 0 | 21 | 0 | 0.0055 | 0.01 | 0 | 0 |  | Vlastní | Indiv | 0 | 0 |  | Specifikace | Běžná |  |  |  | POL3_0
|  | Rosa ´Blanche moreau´, , ko 5l 40-60 | [25 empty] | POP
160 | M104 | Rosa ´Charles Lawson´( 1853), , ko 5l 40-60 | ks | 3 |  | 0 |  | 0 |  | 0 | 21 | 0 | 0.0055 | 0.02 | 0 | 0 |  | Vlastní | Indiv | 0 | 0 |  | Specifikace | Běžná |  |  |  | POL3_0
|  | Rosa ´Charles Lawson´( 1853), , ko 5l 40-60 | [25 empty] | POP
161 | M105 | Rosa rugosa, ko 5l 40-60 | ks | 1 |  | 0 |  | 0 |  | 0 | 21 | 0 | 0.0055 | 0.01 | 0 | 0 |  | Vlastní | Indiv | 0 | 0 |  | Specifikace | Běžná |  |  |  | POL3_0
|  | Rosa rugosa, , ko 5l 40-60 | [25 empty] | POP
162 | 184215411 | Zhotovení závlahové mísy dřevin D do 0,5 m v rovině nebo na svahu do 1:5 | kus | 79 |  | 0 |  | 0 |  | 0 | 21 | 0 | 0 | 0 | 0 | 0 |  | Vlastní | Indiv | 0 | 0 |  | Práce | Běžná |  |  |  | POL1_1
|  | Zhotovení závlahové mísy u solitérních dřevin v rovině nebo na svahu do 1:5, o průměru mísy do 0,5 m | [25 empty] | POP
|  | V41 : | [25 empty] | VV | 0
|  | 79 |  | 79 | [23 empty] | VV | 0
163 | 184801121 | Ošetřování vysazených dřevin soliterních v rovině a svahu do 1:5 | kus | 79 |  | 0 |  | 0 |  | 0 | 21 | 0 | 0 | 0 | 0 | 0 |  | Vlastní | Indiv | 0 | 0 |  | Práce | Běžná |  |  |  | POL1_1
|  | Ošetření vysazených dřevin solitérních v rovině nebo na svahu do 1:5 | [25 empty] | POP
|  | V41 : | [25 empty] | VV | 0
|  | 79 |  | 79 | [23 empty] | VV | 0
164 | 185802114 | Hnojení půdy umělým hnojivem k jednotlivým rostlinám v rovině a svahu do 1:5 | t | 0.00237 |  | 0 |  | 0 |  | 0 | 21 | 0 | 0 | 0 | 0 | 0 |  | Vlastní | Indiv | 0 | 0 |  | Práce | Běžná |  |  |  | POL1_1
|  | Hnojení půdy nebo trávníku v rovině nebo na svahu do 1:5 umělým hnojivem s rozdělením k jednotlivým rostlinám | [25 empty] | POP |  | Hnojení půdy nebo trávníku v rovině nebo na svahu do 1:5 umělým hnojivem s rozdělením k jednotlivým rostlinám
|  | (V41*30)/1000000 : | [25 empty] | VV | 0
|  | 0,00237 | [25 empty] | VV | 0
165 | M3.1 | Silvamix forte | kus | 244.11 |  | 0 |  | 0 |  | 0 | 21 | 0 | 1e-05 | 0 | 0 | 0 |  | Vlastní | Indiv | 0 | 0 |  | Specifikace | Běžná |  |  |  | POL3_0
|  | Silvamix forte | [25 empty] | POP
|  | (V41*3)*1,03 : | [25 empty] | VV | 0
|  | 244,11 |  | 244.11 | [23 empty] | VV | 0
166 | 183951121 | Ochrana solitérních dřevin chemickým postřikem strojně výšky do 2 m | kus | 79 |  | 0 |  | 0 |  | 0 | 21 | 0 | 0 | 0 | 0 | 0 |  | Vlastní | Indiv | 0 | 0 |  | Práce | Běžná |  |  |  | POL1_1
|  | Ochrana dřevin chemickým postřikem solitérů strojně, výšky do 2 m | [25 empty] | POP
|  | V41 : | [25 empty] | VV | 0
|  | 79 |  | 79 | [23 empty] | VV | 0
167 | 25234020 | Systémový insekticid určený k hubení škůdců (zavíječ zimostrázový, mšice, mery, vlnovníci…) Dávka:, 1g přípravku/m2 | kg | 0.00081 |  | 0 |  | 0 |  | 0 | 21 | 0 | 0.001 | 0 | 0 | 0 |  | Vlastní | Indiv | 0 | 0 |  | Specifikace | Běžná |  |  |  | POL3_0
|  | Systémový insekticid určený k hubení škůdců (zavíječ zimostrázový, mšice, mery, vlnovníci…) Dávka: 1g přípravku/m2 | [25 empty] | POP |  | Systémový insekticid určený k hubení škůdců (zavíječ zimostrázový, mšice, mery, vlnovníci…) Dávka: 1g přípravku/m2
|  | ((V41*1)/1000)*1,03 : | [25 empty] | VV | 0
|  | 0,08137*0,01 'Přepočtené koeficientem množství : | [25 empty] | VV | 0
|  | 0,00081 | [25 empty] | VV | 0
168 | S8 | Kontaktní fungicid proti houbovým chorobám. Dávka: 1g přípravku/m2 | kg | 0.08137 |  | 0 |  | 0 |  | 0 | 21 | 0 | 0.001 | 0 | 0 | 0 |  | Vlastní | Indiv | 0 | 0 |  | Specifikace | Běžná |  |  |  | POL3_0
|  | Kontaktní fungicid proti houbovým chorobám. Dávka: 1g přípravku/m2 | [25 empty] | POP
|  | Poznámka k položce: | [25 empty] | POP
|  | Dávka: 1g přípravku/m2, 2x ročně | [25 empty] | POP
|  | ((V41*1)/1000)*1,03 : | [25 empty] | VV | 0
|  | 0,08137 |  | 0.08 | [23 empty] | VV | 0
169 | 185804253 | Odstranění odkvetlých a odumřelých částí růží s odklizením odpadu do 20 km | m2 | 158 |  | 0 |  | 0 |  | 0 | 21 | 0 | 0 | 0 | 0 | 0 |  | Vlastní | Indiv | 0 | 0 |  | Práce | Běžná |  |  |  | POL1_1
|  | Odstranění odkvetlých a odumřelých částí rostlin ze záhonů růží | [25 empty] | POP
|  | V41*2 : | [25 empty] | VV | 0
|  | 158 |  | 158 | [23 empty] | VV | 0
170 | 185804311 | Zalití rostlin vodou plocha do 20 m2 | m3 | 7.9 |  | 0 |  | 0 |  | 0 | 21 | 0 | 0 | 0 | 0 | 0 |  | Vlastní | Indiv | 0 | 0 |  | Práce | Běžná |  |  |  | POL1_1
|  | Zalití rostlin vodou plochy záhonů jednotlivě do 20 m2 | [25 empty] | POP
|  | ((V41*20)*5)/1000 : | [25 empty] | VV | 0
|  | 7,9 |  | 7.9 | [23 empty] | VV | 0
Díl: | V5 | Výsadba živých plotů |  |  |  | 0 |  | 0 |  | 0 |  | 0 |  | 3.58 |  | 0 |  |  |  |  | 0 | [6 empty] | DIL
171 | 181351103 | Rozprostření ornice tl vrstvy do 200 mm pl do 500 m2 v rovině nebo ve svahu do 1:5 strojně | m2 | 123.8 |  | 0 |  | 0 |  | 0 | 21 | 0 | 0 | 0 | 0 | 0 |  | Vlastní | Indiv | 0 | 0 |  | Práce | Běžná |  |  |  | POL1_1
|  | Rozprostření a urovnání ornice v rovině nebo ve svahu sklonu do 1:5 strojně při souvislé ploše přes 100 do 500 m2, tl. vrstvy do 200 mm | [25 empty] | POP |  | Rozprostření a urovnání ornice v rovině nebo ve svahu sklonu do 1:5 strojně při souvislé ploše přes 100 do 500 m2, tl. vrstvy do 200 mm
|  | V52 : | [25 empty] | VV | 0
|  | 123,8 |  | 123.8 | [23 empty] | VV | 0
172 | z1 | kompost | m3 | 12.7514 |  | 0 |  | 0 |  | 0 | 21 | 0 | 0 | 0 | 0 | 0 |  | Vlastní | Indiv | 0 | 0 |  | Specifikace | Běžná |  |  |  | POL3_0
|  | kompost | [25 empty] | POP
|  | (V52*0,1)*1,03 : | [25 empty] | VV | 0
|  | 12,7514 |  | 12.75 | [23 empty] | VV | 0
173 | 183403113.2 | Obdělání půdy frézováním v rovině a svahu do 1:5 | m2 | 123.8 |  | 0 |  | 0 |  | 0 | 21 | 0 | 0 | 0 | 0 | 0 |  | Vlastní | Indiv | 0 | 0 |  | Práce | Běžná |  |  |  | POL1_1
|  | Obdělání půdy frézováním v rovině nebo na svahu do 1:5 | [25 empty] | POP
|  | Poznámka k položce: | [25 empty] | POP
|  | 70% plochy, 1x ročně | [25 empty] | POP
|  | V52 : | [25 empty] | VV | 0
|  | 123,8 |  | 123.8 | [23 empty] | VV | 0
174 | 183403153 | Obdělání půdy hrabáním v rovině a svahu do 1:5 | m2 | 123.8 |  | 0 |  | 0 |  | 0 | 21 | 0 | 0 | 0 | 0 | 0 |  | Vlastní | Indiv | 0 | 0 |  | Práce | Běžná |  |  |  | POL1_1
|  | Obdělání půdy hrabáním v rovině nebo na svahu do 1:5 | [25 empty] | POP
|  | V52 : | [25 empty] | VV | 0
|  | 123,8 |  | 123.8 | [23 empty] | VV | 0
175 | 184802111 | Chemické odplevelení před založením kultury nad 20 m2 postřikem na široko v rovině a svahu do 1:5 | m2 | 123.8 |  | 0 |  | 0 |  | 0 | 21 | 0 | 0 | 0 | 0 | 0 |  | Vlastní | Indiv | 0 | 0 |  | Práce | Běžná |  |  |  | POL1_1
|  | Chemické odplevelení půdy před založením kultury, trávníku nebo zpevněných ploch o výměře jednotlivě přes 20 m2 v rovině nebo na svahu do 1:5 postřikem na široko | [25 empty] | POP |  | Chemické odplevelení půdy před založením kultury, trávníku nebo zpevněných ploch o výměře jednotlivě přes 20 m2 v rovině nebo na svahu do 1:5 postřikem na široko
|  | V52*1 : | [25 empty] | VV | 0
|  | 123,8 |  | 123.8 | [23 empty] | VV | 0
176 | 25234001 | herbicid totální systémový neselektivní | litr | 0.38254 |  | 0 |  | 0 |  | 0 | 21 | 0 | 0.001 | 0 | 0 | 0 |  | Vlastní | Indiv | 0 | 0 |  | Specifikace | Běžná |  |  |  | POL3_0
|  | herbicid totální systémový neselektivní | [25 empty] | POP
|  | ((V52*0,003)*1)*1,03 : | [25 empty] | VV | 0
|  | 0,38254 |  | 0.38 | [23 empty] | VV | 0
177 | 183111011 | Rýhy pro výsadbu bez výměny půdy zeminy tř 1 až 4 hl do 0,2 m š do 0,2 m v rovině a svahu do 1:5 | m | 135.8 |  | 0 |  | 0 |  | 0 | 21 | 0 | 0 | 0 | 0 | 0 |  | Vlastní | Indiv | 0 | 0 |  | Práce | Běžná |  |  |  | POL1_1
|  | Hloubení rýh pro vysazování rostlin v zemině tř.1 až 4 bez výměny půdy v rovině nebo na svahu do 1:5, šířky do 200 mm, hl. do 200 mm | [25 empty] | POP |  | Hloubení rýh pro vysazování rostlin v zemině tř.1 až 4 bez výměny půdy v rovině nebo na svahu do 1:5, šířky do 200 mm, hl. do 200 mm
|  | 135,8 : | [25 empty] | VV | 0
|  | 135,8 |  | 135.8 | [23 empty] | VV | 0
178 | 184701112 | Výsadba živého plotu s balem v rovině a svahu do 1:5 | kus | 2965 |  | 0 |  | 0 |  | 0 | 21 | 0 | 0 | 0 | 0 | 0 |  | Vlastní | Indiv | 0 | 0 |  | Práce | Běžná |  |  |  | POL1_1
|  | Výsadba živého plotu v rovině nebo na svahu do 1:5, z dřevin sbalem | [25 empty] | POP
|  | V51 : | [25 empty] | VV | 0
|  | 2965 |  | 2965 | [23 empty] | VV | 0
179 | M085 | Buxus sempervirens, ko 1,5 20-30 | ks | 679 |  | 0 |  | 0 |  | 0 | 21 | 0 | 0.0015 | 1.02 | 0 | 0 |  | Vlastní | Indiv | 0 | 0 |  | Specifikace | Běžná |  |  |  | POL3_0
|  | Buxus sempervirens, ko 1,5 20-30 | [25 empty] | POP
180 | 185802114 | Hnojení půdy umělým hnojivem k jednotlivým rostlinám v rovině a svahu do 1:5 | t | 0.0593 |  | 0 |  | 0 |  | 0 | 21 | 0 | 0 | 0 | 0 | 0 |  | Vlastní | Indiv | 0 | 0 |  | Práce | Běžná |  |  |  | POL1_1
|  | Hnojení půdy nebo trávníku v rovině nebo na svahu do 1:5 umělým hnojivem s rozdělením k jednotlivým rostlinám | [25 empty] | POP |  | Hnojení půdy nebo trávníku v rovině nebo na svahu do 1:5 umělým hnojivem s rozdělením k jednotlivým rostlinám
|  | (V51*10*2)/1000000 : | [25 empty] | VV | 0
|  | 0,0593 |  | 0.06 | [23 empty] | VV | 0
181 | M3.1 | Silvamix forte | kus | 6107.9 |  | 0 |  | 0 |  | 0 | 21 | 0 | 1e-05 | 0.06 | 0 | 0 |  | Vlastní | Indiv | 0 | 0 |  | Specifikace | Běžná |  |  |  | POL3_0
|  | Silvamix forte | [25 empty] | POP
|  | (V51*2)*1,03 : | [25 empty] | VV | 0
|  | 6107,9 |  | 6107.9 | [23 empty] | VV | 0
182 | 184911421 | Mulčování rostlin kůrou tl. do 0,1 m v rovině a svahu do 1:5 | m2 | 123.8 |  | 0 |  | 0 |  | 0 | 21 | 0 | 0 | 0 | 0 | 0 |  | Vlastní | Indiv | 0 | 0 |  | Práce | Běžná |  |  |  | POL1_1
|  | Mulčování vysazených rostlin mulčovací kůrou, tl. do 100 mm v rovině nebo na svahu do 1:5 | [25 empty] | POP
|  | V52 : | [25 empty] | VV | 0
|  | 123,8 |  | 123.8 | [23 empty] | VV | 0
183 | 10391100 | kůra mulčovací VL | m3 | 12.5038 |  | 0 |  | 0 |  | 0 | 21 | 0 | 0.2 | 2.5 | 0 | 0 |  | Vlastní | Indiv | 0 | 0 |  | Specifikace | Běžná |  |  |  | POL3_0
|  | kůra mulčovací VL | [25 empty] | POP
|  | (V52*0,1)*1,01 : | [25 empty] | VV | 0
|  | 12,5038 |  | 12.5 | [23 empty] | VV | 0
184 | 184803111 | Řez a tvarování živých plotů přímých v do 0,8 m a š do 0,8 m s odvozem odpadu do 20 km | m2 | 835.4 |  | 0 |  | 0 |  | 0 | 21 | 0 | 0 | 0 | 0 | 0 |  | Vlastní | Indiv | 0 | 0 |  | Práce | Běžná |  |  |  | POL1_1
|  | Řez a tvarování živých plotů a stěn přímých, výšky do 0,8 m, šířky do 0,8 m | [25 empty] | POP
|  | 417,7*2 : | [25 empty] | VV | 0
|  | 835,4 |  | 835.4 | [23 empty] | VV | 0
185 | 185804214 | Vypletí záhonu dřevin ve skupinách s naložením a odvozem odpadu do 20 km v rovině a svahu do 1:5 | m2 | 247.6 |  | 0 |  | 0 |  | 0 | 21 | 0 | 0 | 0 | 0 | 0 |  | Vlastní | Indiv | 0 | 0 |  | Práce | Běžná |  |  |  | POL1_1
|  | Vypletí vrovině nebo na svahu do 1:5 dřevin ve skupinách | [25 empty] | POP
|  | V52*2 : | [25 empty] | VV | 0
|  | 247,6 |  | 247.6 | [23 empty] | VV | 0
186 | 185804514 | Odplevelení souvislých keřových skupin v rovině a svahu do 1:5 | m2 | 247.6 |  | 0 |  | 0 |  | 0 | 21 | 0 | 0 | 0 | 0 | 0 |  | Vlastní | Indiv | 0 | 0 |  | Práce | Běžná |  |  |  | POL1_1
|  | Odplevelení výsadeb v rovině nebo na svahu do 1:5 souvislých keřových skupin | [25 empty] | POP
|  | V52*2 : | [25 empty] | VV | 0
|  | 247,6 |  | 247.6 | [23 empty] | VV | 0
187 | 185804311 | Zalití rostlin vodou plocha do 20 m2 | m3 | 6.19 |  | 0 |  | 0 |  | 0 | 21 | 0 | 0 | 0 | 0 | 0 |  | Vlastní | Indiv | 0 | 0 |  | Práce | Běžná |  |  |  | POL1_1
|  | Zalití rostlin vodou plochy záhonů jednotlivě do 20 m2 | [25 empty] | POP
|  | ((V52*10)*5)/1000 : | [25 empty] | VV | 0
|  | 6,19 |  | 6.19 | [23 empty] | VV | 0
Díl: | V6 | Výsadba trvalek |  |  |  | 0 |  | 0 |  | 0 |  | 0 |  | 1.28 |  | 0 |  |  |  |  | 0 | [6 empty] | DIL
188 | 181351103 | Rozprostření ornice tl vrstvy do 200 mm pl do 500 m2 v rovině nebo ve svahu do 1:5 strojně | m2 | 73.1 |  | 0 |  | 0 |  | 0 | 21 | 0 | 0 | 0 | 0 | 0 |  | Vlastní | Indiv | 0 | 0 |  | Práce | Běžná |  |  |  | POL1_1
|  | Rozprostření a urovnání ornice v rovině nebo ve svahu sklonu do 1:5 strojně při souvislé ploše přes 100 do 500 m2, tl. vrstvy do 200 mm | [25 empty] | POP |  | Rozprostření a urovnání ornice v rovině nebo ve svahu sklonu do 1:5 strojně při souvislé ploše přes 100 do 500 m2, tl. vrstvy do 200 mm
|  | V62 : | [25 empty] | VV | 0
|  | 73,1 |  | 73.1 | [23 empty] | VV | 0
189 | z1 | kompost | m3 | 7.5293 |  | 0 |  | 0 |  | 0 | 21 | 0 | 0 | 0 | 0 | 0 |  | Vlastní | Indiv | 0 | 0 |  | Specifikace | Běžná |  |  |  | POL3_0
|  | kompost | [25 empty] | POP
|  | (V62*0,1)*1,03 : | [25 empty] | VV | 0
|  | 7,5293 |  | 7.53 | [23 empty] | VV | 0
190 | 183403113.2 | Obdělání půdy frézováním v rovině a svahu do 1:5 | m2 | 73.1 |  | 0 |  | 0 |  | 0 | 21 | 0 | 0 | 0 | 0 | 0 |  | Vlastní | Indiv | 0 | 0 |  | Práce | Běžná |  |  |  | POL1_1
|  | Obdělání půdy frézováním v rovině nebo na svahu do 1:5 | [25 empty] | POP
|  | Poznámka k položce: | [25 empty] | POP
|  | 70% plochy, 1x ročně | [25 empty] | POP
|  | V62 : | [25 empty] | VV | 0
|  | 73,1 |  | 73.1 | [23 empty] | VV | 0
191 | 183403153 | Obdělání půdy hrabáním v rovině a svahu do 1:5 | m2 | 73.1 |  | 0 |  | 0 |  | 0 | 21 | 0 | 0 | 0 | 0 | 0 |  | Vlastní | Indiv | 0 | 0 |  | Práce | Běžná |  |  |  | POL1_1
|  | Obdělání půdy hrabáním v rovině nebo na svahu do 1:5 | [25 empty] | POP
|  | V62 : | [25 empty] | VV | 0
|  | 73,1 |  | 73.1 | [23 empty] | VV | 0
192 | 184802111 | Chemické odplevelení před založením kultury nad 20 m2 postřikem na široko v rovině a svahu do 1:5 | m2 | 73.1 |  | 0 |  | 0 |  | 0 | 21 | 0 | 0 | 0 | 0 | 0 |  | Vlastní | Indiv | 0 | 0 |  | Práce | Běžná |  |  |  | POL1_1
|  | Chemické odplevelení půdy před založením kultury, trávníku nebo zpevněných ploch o výměře jednotlivě přes 20 m2 v rovině nebo na svahu do 1:5 postřikem na široko | [25 empty] | POP |  | Chemické odplevelení půdy před založením kultury, trávníku nebo zpevněných ploch o výměře jednotlivě přes 20 m2 v rovině nebo na svahu do 1:5 postřikem na široko
|  | V62*1 : | [25 empty] | VV | 0
|  | 73,1 |  | 73.1 | [23 empty] | VV | 0
193 | 25234001 | herbicid totální systémový neselektivní | litr | 0.22588 |  | 0 |  | 0 |  | 0 | 21 | 0 | 0.001 | 0 | 0 | 0 |  | Vlastní | Indiv | 0 | 0 |  | Specifikace | Běžná |  |  |  | POL3_0
|  | herbicid totální systémový neselektivní | [25 empty] | POP
|  | ((V62*0,003)*1)*1,03 : | [25 empty] | VV | 0
|  | 0,22588 |  | 0.23 | [23 empty] | VV | 0
194 | 183111112 | Hloubení jamek bez výměny půdy zeminy tř 1 až 4 objem do 0,005 m3 v rovině a svahu do 1:5 | kus | 2441 |  | 0 |  | 0 |  | 0 | 21 | 0 | 0 | 0 | 0 | 0 |  | Vlastní | Indiv | 0 | 0 |  | Práce | Běžná |  |  |  | POL1_1
|  | Hloubení jamek pro vysazování rostlin v zemině tř.1 až 4 bez výměny půdy v rovině nebo na svahu do 1:5, objemu přes 0,002 do 0,005 m3 | [25 empty] | POP |  | Hloubení jamek pro vysazování rostlin v zemině tř.1 až 4 bez výměny půdy v rovině nebo na svahu do 1:5, objemu přes 0,002 do 0,005 m3
|  | V61 : | [25 empty] | VV | 0
|  | 2441 |  | 2441 | [23 empty] | VV | 0
195 | 183211322 | Výsadba květin hrnkových D květináče do 120 mm | kus | 2441 |  | 0 |  | 0 |  | 0 | 21 | 0 | 0 | 0 | 0 | 0 |  | Vlastní | Indiv | 0 | 0 |  | Práce | Běžná |  |  |  | POL1_1
|  | Výsadba květin do připravené půdy se zalitím do připravené půdy, se zalitím květin hrnkovaných o průměru květináče přes 80 do 120 mm | [25 empty] | POP |  | Výsadba květin do připravené půdy se zalitím do připravené půdy, se zalitím květin hrnkovaných o průměru květináče přes 80 do 120 mm
|  | V61 : | [25 empty] | VV | 0
|  | 2441 |  | 2441 | [23 empty] | VV | 0
196 | M060 | Lavandula angustifolia ´Elegance Snow White´, K9 | ks | 32 |  | 0 |  | 0 |  | 0 | 21 | 0 | 0.0002 | 0.01 | 0 | 0 |  | Vlastní | Indiv | 0 | 0 |  | Specifikace | Běžná |  |  |  | POL3_0
|  | Lavandula angustifolia ´Elegance Snow White´, K9 | [25 empty] | POP
197 | M061 | Lavandula angustifolia ´Aromatico Blue´, K9 | ks | 32 |  | 0 |  | 0 |  | 0 | 21 | 0 | 0.0002 | 0.01 | 0 | 0 |  | Vlastní | Indiv | 0 | 0 |  | Specifikace | Běžná |  |  |  | POL3_0
|  | Lavandula angustifolia ´Aromatico Blue´, K9 | [25 empty] | POP
198 | M062 | Lavandula angustifolia ´Platinum Blonde´, K9 | ks | 10 |  | 0 |  | 0 |  | 0 | 21 | 0 | 0.0002 | 0 | 0 | 0 |  | Vlastní | Indiv | 0 | 0 |  | Specifikace | Běžná |  |  |  | POL3_0
|  | Lavandula angustifolia ´Platinum Blonde´, K9 | [25 empty] | POP
199 | M063 | Lavandula angustifolia Dwarf Blue´, K9 | ks | 10 |  | 0 |  | 0 |  | 0 | 21 | 0 | 0.0002 | 0 | 0 | 0 |  | Vlastní | Indiv | 0 | 0 |  | Specifikace | Běžná |  |  |  | POL3_0
|  | Lavandula angustifolia Dwarf Blue´, K9 | [25 empty] | POP
200 | M064 | Paeonia ´Sorbet´, K13 | ks | 4 |  | 0 |  | 0 |  | 0 | 21 | 0 | 0.0002 | 0 | 0 | 0 |  | Vlastní | Indiv | 0 | 0 |  | Specifikace | Běžná |  |  |  | POL3_0
|  | Paeonia ´Sorbet´, K9 | [25 empty] | POP
201 | M065 | Festuca scoparia, K9 | ks | 90 |  | 0 |  | 0 |  | 0 | 21 | 0 | 0.0002 | 0.02 | 0 | 0 |  | Vlastní | Indiv | 0 | 0 |  | Specifikace | Běžná |  |  |  | POL3_0
|  | Festuca scoparia, K9 | [25 empty] | POP
202 | M066 | Tulipa ´Linifolia´, K9 | ks | 180 |  | 0 |  | 0 |  | 0 | 21 | 0 | 0.0002 | 0.04 | 0 | 0 |  | Vlastní | Indiv | 0 | 0 |  | Specifikace | Běžná |  |  |  | POL3_0
|  | Tulipa ´Linifolia´, K9 | [25 empty] | POP
203 | M067 | Polygonatum com., K9 | ks | 11 |  | 0 |  | 0 |  | 0 | 21 | 0 | 0.0002 | 0 | 0 | 0 |  | Vlastní | Indiv | 0 | 0 |  | Specifikace | Běžná |  |  |  | POL3_0
|  | Polygonatum com., K9 | [25 empty] | POP
204 | M068 | Helleborus niger, K11 | ks | 6 |  | 0 |  | 0 |  | 0 | 21 | 0 | 0.0002 | 0 | 0 | 0 |  | Vlastní | Indiv | 0 | 0 |  | Specifikace | Běžná |  |  |  | POL3_0
|  | Helleborus niger, K9 | [25 empty] | POP
205 | M069 | Anemone´ Konigin Charlotte´, K9 | ks | 15 |  | 0 |  | 0 |  | 0 | 21 | 0 | 0.0002 | 0 | 0 | 0 |  | Vlastní | Indiv | 0 | 0 |  | Specifikace | Běžná |  |  |  | POL3_0
|  | Anemone´ Konigin Charlotte´, K9 | [25 empty] | POP
206 | M070 | Bergenia cordifolia, K9 | ks | 5 |  | 0 |  | 0 |  | 0 | 21 | 0 | 0.0002 | 0 | 0 | 0 |  | Vlastní | Indiv | 0 | 0 |  | Specifikace | Běžná |  |  |  | POL3_0
|  | Bergenia cordifolia, K9 | [25 empty] | POP
207 | M071 | Astilbe jap., K9 | ks | 3 |  | 0 |  | 0 |  | 0 | 21 | 0 | 0.0002 | 0 | 0 | 0 |  | Vlastní | Indiv | 0 | 0 |  | Specifikace | Běžná |  |  |  | POL3_0
|  | Astilbe jap., K9 | [25 empty] | POP
208 | M072 | Hosta fort.´Hyacinthina´, K9 | ks | 5 |  | 0 |  | 0 |  | 0 | 21 | 0 | 0.0002 | 0 | 0 | 0 |  | Vlastní | Indiv | 0 | 0 |  | Specifikace | Běžná |  |  |  | POL3_0
|  | Hosta fort.´Hyacinthina´, K9 | [25 empty] | POP
209 | M073 | Platycodon grand.´Mariesii´, K9 | ks | 6 |  | 0 |  | 0 |  | 0 | 21 | 0 | 0.0002 | 0 | 0 | 0 |  | Vlastní | Indiv | 0 | 0 |  | Specifikace | Běžná |  |  |  | POL3_0
|  | Platycodon grand.´Mariesii´, K9 | [25 empty] | POP
210 | M074 | Festuca scoparia (kostřava), K9 | ks | 540 |  | 0 |  | 0 |  | 0 | 21 | 0 | 0.0002 | 0.11 | 0 | 0 |  | Vlastní | Indiv | 0 | 0 |  | Specifikace | Běžná |  |  |  | POL3_0
|  | Festuca scoparia (kostřava), K9 | [25 empty] | POP
211 | M075 | Hemerocallis – směs barev, K9 | ks | 28 |  | 0 |  | 0 |  | 0 | 21 | 0 | 0.0002 | 0.01 | 0 | 0 |  | Vlastní | Indiv | 0 | 0 |  | Specifikace | Běžná |  |  |  | POL3_0
|  | Hemerocallis – směs barev, K9 | [25 empty] | POP
212 | M076 | Lilium bulbiferum, K9 | ks | 56 |  | 0 |  | 0 |  | 0 | 21 | 0 | 0.0002 | 0.01 | 0 | 0 |  | Vlastní | Indiv | 0 | 0 |  | Specifikace | Běžná |  |  |  | POL3_0
|  | Lilium bulbiferum, K9 | [25 empty] | POP
213 | M077 | Hosta crispulata, K9 | ks | 14 |  | 0 |  | 0 |  | 0 | 21 | 0 | 0.0002 | 0 | 0 | 0 |  | Vlastní | Indiv | 0 | 0 |  | Specifikace | Běžná |  |  |  | POL3_0
|  | Hosta crispulata, K9 | [25 empty] | POP
214 | M078 | Astilbe x arendsii- směs odrůd v jedné barvě, K9 | ks | 28 |  | 0 |  | 0 |  | 0 | 21 | 0 | 0.0002 | 0.01 | 0 | 0 |  | Vlastní | Indiv | 0 | 0 |  | Specifikace | Běžná |  |  |  | POL3_0
|  | Astilbe x arendsii- směs odrůd v jedné barvě, K9 | [25 empty] | POP
215 | M079 | Bergenia cordifólia, K9 | ks | 56 |  | 0 |  | 0 |  | 0 | 21 | 0 | 0.0002 | 0.01 | 0 | 0 |  | Vlastní | Indiv | 0 | 0 |  | Specifikace | Běžná |  |  |  | POL3_0
|  | Bergenia cordifólia, K9 | [25 empty] | POP
216 | M080 | Ajuga reptans, K9 | ks | 384 |  | 0 |  | 0 |  | 0 | 21 | 0 | 0.0002 | 0.08 | 0 | 0 |  | Vlastní | Indiv | 0 | 0 |  | Specifikace | Běžná |  |  |  | POL3_0
|  | Ajuga reptans, K9 | [25 empty] | POP
217 | M081 | Yucca filamentosa, K9 | ks | 30 |  | 0 |  | 0 |  | 0 | 21 | 0 | 0.0002 | 0.01 | 0 | 0 |  | Vlastní | Indiv | 0 | 0 |  | Specifikace | Běžná |  |  |  | POL3_0
|  | Yucca filamentosa, K9 | [25 empty] | POP
218 | M082 | Aster ´Prof.Anton Kippenberg´, K9 | ks | 130 |  | 0 |  | 0 |  | 0 | 21 | 0 | 0.0002 | 0.03 | 0 | 0 |  | Vlastní | Indiv | 0 | 0 |  | Specifikace | Běžná |  |  |  | POL3_0
|  | Aster ´Prof.Anton Kippenberg´, K9 | [25 empty] | POP
219 | M083 | Nepeta faassenii, K9 | ks | 382 |  | 0 |  | 0 |  | 0 | 21 | 0 | 0.0002 | 0.08 | 0 | 0 |  | Vlastní | Indiv | 0 | 0 |  | Specifikace | Běžná |  |  |  | POL3_0
|  | Nepeta faassenii, K9 | [25 empty] | POP
220 | M084 | Geranium macrorhyzum, K9 | ks | 384 |  | 0 |  | 0 |  | 0 | 21 | 0 | 0.0002 | 0.08 | 0 | 0 |  | Vlastní | Indiv | 0 | 0 |  | Specifikace | Běžná |  |  |  | POL3_0
|  | Geranium macrorhyzum, K9 | [25 empty] | POP
221 | 184911421 | Mulčování rostlin kůrou tl. do 0,1 m v rovině a svahu do 1:5 | m2 | 73.1 |  | 0 |  | 0 |  | 0 | 21 | 0 | 0 | 0 | 0 | 0 |  | Vlastní | Indiv | 0 | 0 |  | Práce | Běžná |  |  |  | POL1_1
|  | Mulčování vysazených rostlin mulčovací kůrou, tl. do 100 mm v rovině nebo na svahu do 1:5 | [25 empty] | POP
|  | V62 : | [25 empty] | VV | 0
|  | 73,1 |  | 73.1 | [23 empty] | VV | 0
222 | 10391100 | kůra mulčovací VL | m3 | 3.6915 |  | 0 |  | 0 |  | 0 | 21 | 0 | 0.2 | 0.74 | 0 | 0 |  | Vlastní | Indiv | 0 | 0 |  | Specifikace | Běžná |  |  |  | POL3_0
|  | kůra mulčovací VL | [25 empty] | POP
|  | (V62*0,05)*1,01 : | [25 empty] | VV | 0
|  | 3,69155 |  | 3.69 | [23 empty] | VV | 0
223 | 185802114 | Hnojení půdy umělým hnojivem k jednotlivým rostlinám v rovině a svahu do 1:5 | t | 0.02441 |  | 0 |  | 0 |  | 0 | 21 | 0 | 0 | 0 | 0 | 0 |  | Vlastní | Indiv | 0 | 0 |  | Práce | Běžná |  |  |  | POL1_1
|  | Hnojení půdy nebo trávníku v rovině nebo na svahu do 1:5 umělým hnojivem s rozdělením k jednotlivým rostlinám | [25 empty] | POP |  | Hnojení půdy nebo trávníku v rovině nebo na svahu do 1:5 umělým hnojivem s rozdělením k jednotlivým rostlinám
|  | (V61*10)/1000000 : | [25 empty] | VV | 0
|  | 0,02441 |  | 0.02 | [23 empty] | VV | 0
224 | M3.1 | Silvamix forte | kus | 2514.23 |  | 0 |  | 0 |  | 0 | 21 | 0 | 1e-05 | 0.03 | 0 | 0 |  | Vlastní | Indiv | 0 | 0 |  | Specifikace | Běžná |  |  |  | POL3_0
|  | Silvamix forte | [25 empty] | POP
|  | (V61*1)*1,03 : | [25 empty] | VV | 0
|  | 2514,23 |  | 2514.23 | [23 empty] | VV | 0
225 | 185804211 | Vypletí záhonu květin s naložením a odvozem odpadu do 20 km v rovině a svahu do 1:5 | m2 | 146.2 |  | 0 |  | 0 |  | 0 | 21 | 0 | 0 | 0 | 0 | 0 |  | Vlastní | Indiv | 0 | 0 |  | Práce | Běžná |  |  |  | POL1_1
|  | Vypletí vrovině nebo na svahu do 1:5 záhonu květin | [25 empty] | POP
|  | V62*2 : | [25 empty] | VV | 0
|  | 146,2 |  | 146.2 | [23 empty] | VV | 0
226 | 185804511 | Odplevelení záhonu květin v rovině a svahu do 1:5 | m2 | 146.2 |  | 0 |  | 0 |  | 0 | 21 | 0 | 0 | 0 | 0 | 0 |  | Vlastní | Indiv | 0 | 0 |  | Práce | Běžná |  |  |  | POL1_1
|  | Odplevelení výsadeb v rovině nebo na svahu do 1:5 záhonů květin | [25 empty] | POP
|  | V62*2 : | [25 empty] | VV | 0
|  | 146,2 |  | 146.2 | [23 empty] | VV | 0
227 | 184817111 | Řez trvalek ve vegetačním období v rovině nebo ve svahu do 1:5 jarní řez | m2 | 73.1 |  | 0 |  | 0 |  | 0 | 21 | 0 | 0 | 0 | 0 | 0 |  | Vlastní | Indiv | 0 | 0 |  | Práce | Běžná |  |  |  | POL1_1
|  | Řez trvalekběhem vegetačního období v rovině nebo na svahu do 1:5 jarní řez | [25 empty] | POP
|  | V62 : | [25 empty] | VV | 0
|  | 73,1 |  | 73.1 | [23 empty] | VV | 0
228 | 184817114 | Řez trvalek ve vegetačním období v rovině nebo ve svahu do 1:5 odstranění odkvetlých květenství, plošně | m2 | 73.1 |  | 0 |  | 0 |  | 0 | 21 | 0 | 0 | 0 | 0 | 0 |  | Vlastní | Indiv | 0 | 0 |  | Práce | Běžná |  |  |  | POL1_1
|  | Řez trvalekběhem vegetačního období v rovině nebo na svahu do 1:5 odstranění odkvetlých květů a květenství plošně | [25 empty] | POP |  | Řez trvalekběhem vegetačního období v rovině nebo na svahu do 1:5 odstranění odkvetlých květů a květenství plošně
|  | V62 : | [25 empty] | VV | 0
|  | 73,1 |  | 73.1 | [23 empty] | VV | 0
229 | 185804311 | Zalití rostlin vodou plocha do 20 m2 | m3 | 3.655 |  | 0 |  | 0 |  | 0 | 21 | 0 | 0 | 0 | 0 | 0 |  | Vlastní | Indiv | 0 | 0 |  | Práce | Běžná |  |  |  | POL1_1
|  | Zalití rostlin vodou plochy záhonů jednotlivě do 20 m2 | [25 empty] | POP
|  | ((V62*10)*5)/1000 : | [25 empty] | VV | 0
|  | 3,655 |  | 3.65 | [23 empty] | VV | 0
Díl: | V7 | Výsadba letniček |  |  |  | 0 |  | 0 |  | 0 |  | 0 |  | 0.18 |  | 0 |  |  |  |  | 0 | [6 empty] | DIL
230 | 181351103 | Rozprostření ornice tl vrstvy do 200 mm pl do 500 m2 v rovině nebo ve svahu do 1:5 strojně | m2 | 16.8 |  | 0 |  | 0 |  | 0 | 21 | 0 | 0 | 0 | 0 | 0 |  | Vlastní | Indiv | 0 | 0 |  | Práce | Běžná |  |  |  | POL1_1
|  | Rozprostření a urovnání ornice v rovině nebo ve svahu sklonu do 1:5 strojně při souvislé ploše přes 100 do 500 m2, tl. vrstvy do 200 mm | [25 empty] | POP |  | Rozprostření a urovnání ornice v rovině nebo ve svahu sklonu do 1:5 strojně při souvislé ploše přes 100 do 500 m2, tl. vrstvy do 200 mm
|  | V72 : | [25 empty] | VV | 0
|  | 16,8 |  | 16.8 | [23 empty] | VV | 0
231 | z1 | kompost | m3 | 1.7304 |  | 0 |  | 0 |  | 0 | 21 | 0 | 0 | 0 | 0 | 0 |  | Vlastní | Indiv | 0 | 0 |  | Specifikace | Běžná |  |  |  | POL3_0
|  | kompost | [25 empty] | POP
|  | (V72*0,1)*1,03 : | [25 empty] | VV | 0
|  | 1,7304 |  | 1.73 | [23 empty] | VV | 0
232 | 183403113.2 | Obdělání půdy frézováním v rovině a svahu do 1:5 | m2 | 16.8 |  | 0 |  | 0 |  | 0 | 21 | 0 | 0 | 0 | 0 | 0 |  | Vlastní | Indiv | 0 | 0 |  | Práce | Běžná |  |  |  | POL1_1
|  | Obdělání půdy frézováním v rovině nebo na svahu do 1:5 | [25 empty] | POP
|  | Poznámka k položce: | [25 empty] | POP
|  | 70% plochy, 1x ročně | [25 empty] | POP
|  | V72 : | [25 empty] | VV | 0
|  | 16,8 |  | 16.8 | [23 empty] | VV | 0
233 | 183403153 | Obdělání půdy hrabáním v rovině a svahu do 1:5 | m2 | 16.8 |  | 0 |  | 0 |  | 0 | 21 | 0 | 0 | 0 | 0 | 0 |  | Vlastní | Indiv | 0 | 0 |  | Práce | Běžná |  |  |  | POL1_1
|  | Obdělání půdy hrabáním v rovině nebo na svahu do 1:5 | [25 empty] | POP
|  | V72 : | [25 empty] | VV | 0
|  | 16,8 |  | 16.8 | [23 empty] | VV | 0
234 | 184802111 | Chemické odplevelení před založením kultury nad 20 m2 postřikem na široko v rovině a svahu do 1:5 | m2 | 16.8 |  | 0 |  | 0 |  | 0 | 21 | 0 | 0 | 0 | 0 | 0 |  | Vlastní | Indiv | 0 | 0 |  | Práce | Běžná |  |  |  | POL1_1
|  | Chemické odplevelení půdy před založením kultury, trávníku nebo zpevněných ploch o výměře jednotlivě přes 20 m2 v rovině nebo na svahu do 1:5 postřikem na široko | [25 empty] | POP |  | Chemické odplevelení půdy před založením kultury, trávníku nebo zpevněných ploch o výměře jednotlivě přes 20 m2 v rovině nebo na svahu do 1:5 postřikem na široko
|  | V72*1 : | [25 empty] | VV | 0
|  | 16,8 |  | 16.8 | [23 empty] | VV | 0
235 | 185802113.4 | Hnojení půdy umělým hnojivem na široko v rovině a svahu do 1:5 | t | 0.00034 |  | 0 |  | 0 |  | 0 | 21 | 0 | 0 | 0 | 0 | 0 |  | Vlastní | Indiv | 0 | 0 |  | Práce | Běžná |  |  |  | POL1_1
|  | Hnojení půdy nebo trávníku v rovině nebo na svahu do 1:5 umělým hnojivem na široko | [25 empty] | POP
|  | Poznámka k položce: | [25 empty] | POP
|  | 20g/m2, 2x ročně | [25 empty] | POP
|  | (V72*20)/1000000 : | [25 empty] | VV | 0
|  | 0,00034 | [25 empty] | VV | 0
236 | T13 | hnojivo minerální | kg | 0.34608 |  | 0 |  | 0 |  | 0 | 21 | 0 | 0.001 | 0 | 0 | 0 |  | Vlastní | Indiv | 0 | 0 |  | Specifikace | Běžná |  |  |  | POL3_0
|  | hnojivo minerální, NPK 11-7-7 | [25 empty] | POP
|  | Poznámka k položce: | [25 empty] | POP
|  | 20g/m2, 2x ročně | [25 empty] | POP
|  | ((V72*20)/1000)*1,03 : | [25 empty] | VV | 0
|  | 0,34608 |  | 0.35 | [23 empty] | VV | 0
237 | 183111111 | Hloubení jamek bez výměny půdy zeminy tř 1 až 4 objem do 0,002 m3 v rovině a svahu do 1:5 | kus | 868 |  | 0 |  | 0 |  | 0 | 21 | 0 | 0 | 0 | 0 | 0 |  | Vlastní | Indiv | 0 | 0 |  | Práce | Běžná |  |  |  | POL1_1
|  | Hloubení jamek pro vysazování rostlin v zemině tř.1 až 4 bez výměny půdy v rovině nebo na svahu do 1:5, objemu do 0,002 m3 | [25 empty] | POP |  | Hloubení jamek pro vysazování rostlin v zemině tř.1 až 4 bez výměny půdy v rovině nebo na svahu do 1:5, objemu do 0,002 m3
|  | V71 : | [25 empty] | VV | 0
|  | 868 |  | 868 | [23 empty] | VV | 0
238 | 183211311 | Výsadba letniček nebo dvouletek prostokořenných | kus | 868 |  | 0 |  | 0 |  | 0 | 21 | 0 | 0 | 0 | 0 | 0 |  | Vlastní | Indiv | 0 | 0 |  | Práce | Běžná |  |  |  | POL1_1
|  | Výsadba květin do připravené půdy se zalitím do připravené půdy, se zalitím letniček nebo dvouletek prostokořenných | [25 empty] | POP |  | Výsadba květin do připravené půdy se zalitím do připravené půdy, se zalitím letniček nebo dvouletek prostokořenných
|  | V71 : | [25 empty] | VV | 0
|  | 868 |  | 868 | [23 empty] | VV | 0
239 | M055 | Begonia semperflorens, K9 | ks | 320 |  | 0 |  | 0 |  | 0 | 21 | 0 | 0.0002 | 0.06 | 0 | 0 |  | Vlastní | Indiv | 0 | 0 |  | Specifikace | Běžná |  |  |  | POL3_0
|  | Begonia semperflorens, K9 | [25 empty] | POP
240 | M056 | Dianthus chinensis, K9 | ks | 200 |  | 0 |  | 0 |  | 0 | 21 | 0 | 0.0002 | 0.04 | 0 | 0 |  | Vlastní | Indiv | 0 | 0 |  | Specifikace | Běžná |  |  |  | POL3_0
|  | Dianthus chinensis, K9 | [25 empty] | POP
241 | M057 | Verbena hybrida ( Dianthus), K9 | ks | 100 |  | 0 |  | 0 |  | 0 | 21 | 0 | 0.0002 | 0.02 | 0 | 0 |  | Vlastní | Indiv | 0 | 0 |  | Specifikace | Běžná |  |  |  | POL3_0
|  | Verbena hybrida ( Dianthus), K9 | [25 empty] | POP
242 | M058 | Begonia, Verbena, K9 | ks | 180 |  | 0 |  | 0 |  | 0 | 21 | 0 | 0.0002 | 0.04 | 0 | 0 |  | Vlastní | Indiv | 0 | 0 |  | Specifikace | Běžná |  |  |  | POL3_0
|  | Begonia, Verbena, K9 | [25 empty] | POP
243 | M059 | Gypsophylla repens´Rosen schleier´, K9 | ks | 68 |  | 0 |  | 0 |  | 0 | 21 | 0 | 0.0002 | 0.01 | 0 | 0 |  | Vlastní | Indiv | 0 | 0 |  | Specifikace | Běžná |  |  |  | POL3_0
|  | Gypsophylla repens´Rosen schleier´, K9 | [25 empty] | POP
244 | 183211421 | Dosadba květin hrnkovaných D květináče do 80 mm | kus | 86.8 |  | 0 |  | 0 |  | 0 | 21 | 0 | 0 | 0 | 0 | 0 |  | Vlastní | Indiv | 0 | 0 |  | Práce | Běžná |  |  |  | POL1_1
|  | Dosadba květin se zalitím hrnkovaných, o průměru květináče do 80 mm | [25 empty] | POP
|  | Poznámka k položce: | [25 empty] | POP
|  | 7%, 4ks/m2 | [25 empty] | POP
|  | V71*0,1 : | [25 empty] | VV | 0
|  | 86,8 |  | 86.8 | [23 empty] | VV | 0
245 | S3 | sazenice letniček a dvouletek, D květináče do 80mm - dosadby | ks | 86.8 |  | 0 |  | 0 |  | 0 | 21 | 0 | 0.0001 | 0.01 | 0 | 0 |  | Vlastní | Indiv | 0 | 0 |  | Specifikace | Běžná |  |  |  | POL3_0
|  | Sazenice letniček a dvouletek, D květináče do 80mm - dosadby | [25 empty] | POP
|  | Poznámka k položce: | [25 empty] | POP
|  | 7%, 4ks/m2 | [25 empty] | POP
|  | V71*0,1 : | [25 empty] | VV | 0
|  | 86,8 |  | 86.8 | [23 empty] | VV | 0
246 | 185804211 | Vypletí záhonu květin s naložením a odvozem odpadu do 20 km v rovině a svahu do 1:5 | m2 | 33.6 |  | 0 |  | 0 |  | 0 | 21 | 0 | 0 | 0 | 0 | 0 |  | Vlastní | Indiv | 0 | 0 |  | Práce | Běžná |  |  |  | POL1_1
|  | Vypletí vrovině nebo na svahu do 1:5 záhonu květin | [25 empty] | POP
|  | V72*2 : | [25 empty] | VV | 0
|  | 33,6 |  | 33.6 | [23 empty] | VV | 0
247 | 185804511 | Odplevelení záhonu květin v rovině a svahu do 1:5 | m2 | 33.6 |  | 0 |  | 0 |  | 0 | 21 | 0 | 0 | 0 | 0 | 0 |  | Vlastní | Indiv | 0 | 0 |  | Práce | Běžná |  |  |  | POL1_1
|  | Odplevelení výsadeb v rovině nebo na svahu do 1:5 záhonů květin | [25 empty] | POP
|  | V72*2 : | [25 empty] | VV | 0
|  | 33,6 |  | 33.6 | [23 empty] | VV | 0
248 | 185804311 | Zalití rostlin vodou plocha do 20 m2 | m3 | 0.84 |  | 0 |  | 0 |  | 0 | 21 | 0 | 0 | 0 | 0 | 0 |  | Vlastní | Indiv | 0 | 0 |  | Práce | Běžná |  |  |  | POL1_1
|  | Zalití rostlin vodou plochy záhonů jednotlivě do 20 m2 | [25 empty] | POP
|  | ((V72*10)*5)/1000 : | [25 empty] | VV | 0
|  | 0,84 |  | 0.84 | [23 empty] | VV | 0
249 | 185804251 | Odstranění odkvetlých a odumřelých částí letniček, cibulovin s odklizením odpadu do 20 km | m2 | 16.8 |  | 0 |  | 0 |  | 0 | 21 | 0 | 0 | 0 | 0 | 0 |  | Vlastní | Indiv | 0 | 0 |  | Práce | Běžná |  |  |  | POL1_1
|  | Odstranění odkvetlých a odumřelých částí rostlin ze záhonů letniček, cibulovin nebo hlíznatých | [25 empty] | POP
|  | V72 : | [25 empty] | VV | 0
|  | 16,8 |  | 16.8 | [23 empty] | VV | 0
250 | 185805211 | Zrušení květinových výsadeb na záhonech letniček | kus | 16.8 |  | 0 |  | 0 |  | 0 | 21 | 0 | 0 | 0 | 0 | 0 |  | Vlastní | Indiv | 0 | 0 |  | Práce | Běžná |  |  |  | POL1_1
|  | Odstranění květinových výsadeb vterénu z letniček nebo dvouletek | [25 empty] | POP
|  | V72 : | [25 empty] | VV | 0
|  | 16,8 |  | 16.8 | [23 empty] | VV | 0
Díl: | V8 | Výsadba cibulovin |  |  |  | 0 |  | 0 |  | 0 |  | 0 |  | 0 |  | 0 |  |  |  |  | 0 | [6 empty] | DIL
251 | 183211313 | Výsadba cibulí nebo hlíz | kus | 360 |  | 0 |  | 0 |  | 0 | 21 | 0 | 0 | 0 | 0 | 0 |  | Vlastní | Indiv | 0 | 0 |  | Práce | Běžná |  |  |  | POL1_1
|  | Výsadba květin do připravené půdy se zalitím do připravené půdy, se zalitím cibulí nebo hlíz | [25 empty] | POP
252 | s1 | Tulipa sp. směs barev | ks | 370.8 |  | 0 |  | 0 |  | 0 | 21 | 0 | 0 | 0 | 0 | 0 |  | Vlastní | Indiv | 0 | 0 |  | Specifikace | Běžná |  |  |  | POL3_0
|  | tulipán | [25 empty] | POP
|  | V81*1,03 : | [25 empty] | VV | 0
|  | 370,8 |  | 370.8 | [23 empty] | VV | 0
253 | R63 | Aplikace speciálního hnojiva na cibuloviny s účinkem 16 měsíců přímo při výsadbě ke kořenům | m2 | 4.8 |  | 0 |  | 0 |  | 0 | 21 | 0 | 0.001 | 0 | 0 | 0 |  | Vlastní | Indiv | 0 | 0 |  | Práce | Běžná |  |  |  | POL1_1
|  | Aplikace speciálního hnojiva na cibuloviny s účinkem 16 měsíců přímo při výsadbě ke kořenům | [25 empty] | POP
|  | V82 : | [25 empty] | VV | 0
|  | 4,8 |  | 4.8 | [23 empty] | VV | 0
254 | h1 | hnojivo na cibuloviny, 40g/m2 | kg | 0.19776 |  | 0 |  | 0 |  | 0 | 21 | 0 | 0.001 | 0 | 0 | 0 |  | Vlastní | Indiv | 0 | 0 |  | Specifikace | Běžná |  |  |  | POL3_0
|  | Hnojivo na cibuloviny, 40g/m2 | [25 empty] | POP
|  | V82*0,04*1,03 : | [25 empty] | VV | 0
|  | 0,19776 |  | 0.2 | [23 empty] | VV | 0
255 | 185804251 | Odstranění odkvetlých a odumřelých částí letniček, cibulovin s odklizením odpadu do 20 km | m2 | 4.8 |  | 0 |  | 0 |  | 0 | 21 | 0 | 0 | 0 | 0 | 0 |  | Vlastní | Indiv | 0 | 0 |  | Práce | Běžná |  |  |  | POL1_1
|  | Odstranění odkvetlých a odumřelých částí rostlin ze záhonů letniček, cibulovin nebo hlíznatých | [25 empty] | POP
|  | V82 : | [25 empty] | VV | 0
|  | 4,8 |  | 4.8 | [23 empty] | VV | 0
Díl: | V9 | Založení kobercového trávníku položením travního koberce |  |  |  | 0 |  | 0 |  | 0 |  | 0 |  | 21.74 |  | 0 |  |  |  |  | 0 | [6 empty] | DIL
256 | 181311103 | Rozprostření ornice tl vrstvy do 200 mm v rovině nebo ve svahu do 1:5 ručně | m2 | 209 |  | 0 |  | 0 |  | 0 | 21 | 0 | 0 | 0 | 0 | 0 |  | Vlastní | Indiv | 0 | 0 |  | Práce | Běžná |  |  |  | POL1_1
|  | Rozprostření a urovnání ornice v rovině nebo ve svahu sklonu do 1:5 ručně při souvislé ploše, tl. vrstvy do 200 mm | [25 empty] | POP |  | Rozprostření a urovnání ornice v rovině nebo ve svahu sklonu do 1:5 ručně při souvislé ploše, tl. vrstvy do 200 mm
|  | V92 : | [25 empty] | VV | 0
|  | 209 |  | 209 | [23 empty] | VV | 0
257 | 1037150001 | substrát pro trávníky A VL | m3 | 10.7635 |  | 0 |  | 0 |  | 0 | 21 | 0 | 1.3 | 13.99 | 0 | 0 |  | Vlastní | Indiv | 0 | 0 |  | Specifikace | Běžná |  |  |  | POL3_0
|  | substrát pro trávníky A VL | [25 empty] | POP
|  | V92*0,05*1,03 : | [25 empty] | VV | 0
|  | 10,7635 |  | 10.76 | [23 empty] | VV | 0
258 | z1 | kompost | m3 | 10.7635 |  | 0 |  | 0 |  | 0 | 21 | 0 | 0 | 0 | 0 | 0 |  | Vlastní | Indiv | 0 | 0 |  | Specifikace | Běžná |  |  |  | POL3_0
|  | kompost | [25 empty] | POP
|  | V92*0,05*1,03 : | [25 empty] | VV | 0
|  | 10,7635 |  | 10.76 | [23 empty] | VV | 0
259 | 183403113.2 | Obdělání půdy frézováním v rovině a svahu do 1:5 | m2 | 209 |  | 0 |  | 0 |  | 0 | 21 | 0 | 0 | 0 | 0 | 0 |  | Vlastní | Indiv | 0 | 0 |  | Práce | Běžná |  |  |  | POL1_1
|  | Obdělání půdy frézováním v rovině nebo na svahu do 1:5 | [25 empty] | POP
|  | Poznámka k položce: | [25 empty] | POP
|  | 70% plochy, 1x ročně | [25 empty] | POP
|  | V92 : | [25 empty] | VV | 0
|  | 209 |  | 209 | [23 empty] | VV | 0
260 | 183403153 | Obdělání půdy hrabáním v rovině a svahu do 1:5 | m2 | 209 |  | 0 |  | 0 |  | 0 | 21 | 0 | 0 | 0 | 0 | 0 |  | Vlastní | Indiv | 0 | 0 |  | Práce | Běžná |  |  |  | POL1_1
|  | Obdělání půdy hrabáním v rovině nebo na svahu do 1:5 | [25 empty] | POP
|  | V92 : | [25 empty] | VV | 0
|  | 209 |  | 209 | [23 empty] | VV | 0
261 | 184802111 | Chemické odplevelení před založením kultury nad 20 m2 postřikem na široko v rovině a svahu do 1:5 | m2 | 209 |  | 0 |  | 0 |  | 0 | 21 | 0 | 0 | 0 | 0 | 0 |  | Vlastní | Indiv | 0 | 0 |  | Práce | Běžná |  |  |  | POL1_1
|  | Chemické odplevelení půdy před založením kultury, trávníku nebo zpevněných ploch o výměře jednotlivě přes 20 m2 v rovině nebo na svahu do 1:5 postřikem na široko | [25 empty] | POP |  | Chemické odplevelení půdy před založením kultury, trávníku nebo zpevněných ploch o výměře jednotlivě přes 20 m2 v rovině nebo na svahu do 1:5 postřikem na široko
|  | V92*1 : | [25 empty] | VV | 0
|  | 209 |  | 209 | [23 empty] | VV | 0
262 | 183403161 | Obdělání půdy válením v rovině a svahu do 1:5 | m2 | 209 |  | 0 |  | 0 |  | 0 | 21 | 0 | 0 | 0 | 0 | 0 |  | Vlastní | Indiv | 0 | 0 |  | Práce | Běžná |  |  |  | POL1_1
|  | Obdělání půdy válením v rovině nebo na svahu do 1:5 | [25 empty] | POP
|  | V92 : | [25 empty] | VV | 0
|  | 209 |  | 209 | [23 empty] | VV | 0
263 | 162702111 | Vodorovné přemístění drnu bez naložení se složením do 6000 m | m2 | 209 |  | 0 |  | 0 |  | 0 | 21 | 0 | 0 | 0 | 0 | 0 |  | Vlastní | Indiv | 0 | 0 |  | Práce | Běžná |  |  |  | POL1_1
|  | Vodorovné přemístění drnu na suchu na vzdálenost přes 5000 do 6000 m | [25 empty] | POP
|  | V92 : | [25 empty] | VV | 0
|  | 209 |  | 209 | [23 empty] | VV | 0
264 | 181411151 | Založení parkového trávníku travním kobercem plochy do 1000 m2 v rovině a ve svahu do 1:5 | m2 | 209 |  | 0 |  | 0 |  | 0 | 21 | 0 | 0 | 0 | 0 | 0 |  | Vlastní | Indiv | 0 | 0 |  | Práce | Běžná |  |  |  | POL1_1
|  | Založení trávníku na půdě předem připravené plochy do 1000 m2 předpěstovaným travním kobercem parkového v rovině nebo na svahu do 1:5 | [25 empty] | POP |  | Založení trávníku na půdě předem připravené plochy do 1000 m2 předpěstovaným travním kobercem parkového v rovině nebo na svahu do 1:5
|  | V92 : | [25 empty] | VV | 0
|  | 209 |  | 209 | [23 empty] | VV | 0
265 | M80 | Travní koberec | m2 | 258.324 |  | 0 |  | 0 |  | 0 | 21 | 0 | 0.03 | 7.75 | 0 | 0 |  | Vlastní | Indiv | 0 | 0 |  | Specifikace | Běžná |  |  |  | POL3_0
|  | Travní koberec | [25 empty] | POP
|  | V92*1,2*1,03 : | [25 empty] | VV | 0
|  | 258,324 |  | 258.32 | [23 empty] | VV | 0
266 | 185802113 | Hnojení půdy umělým hnojivem na široko v rovině a svahu do 1:5 | t | 0.00418 |  | 0 |  | 0 |  | 0 | 21 | 0 | 0 | 0 | 0 | 0 |  | Vlastní | Indiv | 0 | 0 |  | Práce | Běžná |  |  |  | POL1_1
|  | Hnojení půdy nebo trávníku v rovině nebo na svahu do 1:5 umělým hnojivem na široko | [25 empty] | POP
|  | (V92*20)/1000000 : | [25 empty] | VV | 0
|  | 0,00418 | [25 empty] | VV | 0
267 | 25101 | Trávníkové hnojivo, 20g/m2 | kg | 4.3054 |  | 0 |  | 0 |  | 0 | 21 | 0 | 0.001 | 0 | 0 | 0 |  | Vlastní | Indiv | 0 | 0 |  | Specifikace | Běžná |  |  |  | POL3_0
|  | Trávníkové hnojivo, 20g/m2 | [25 empty] | POP
|  | ((V92*20)/1000)*1,03 : | [25 empty] | VV | 0
|  | 4,3054 |  | 4.31 | [23 empty] | VV | 0
268 | 111151111 | Pokosení trávníku parterového plochy do 1000 m2 s odvozem do 20 km v rovině a svahu do 1:5 | m2 | 2090 |  | 0 |  | 0 |  | 0 | 21 | 0 | 0 | 0 | 0 | 0 |  | Vlastní | Indiv | 0 | 0 |  | Práce | Běžná |  |  |  | POL1_1
|  | Pokosení trávníku při souvislé ploše do 1000 m2 parterového v rovině nebo svahu do 1:5 | [25 empty] | POP
|  | Poznámka k položce: | [25 empty] | POP
|  | 30xročně | [25 empty] | POP
|  | V92*10 : | [25 empty] | VV | 0
|  | 2090 |  | 2090 | [23 empty] | VV | 0
269 | 184802611 | Chemické odplevelení po založení kultury postřikem na široko v rovině a svahu do 1:5 | m2 | 209 |  | 0 |  | 0 |  | 0 | 21 | 0 | 0 | 0 | 0 | 0 |  | Vlastní | Indiv | 0 | 0 |  | Práce | Běžná |  |  |  | POL1_1
|  | Chemické odplevelení po založení kultury v rovině nebo na svahu do 1:5 postřikem na široko | [25 empty] | POP
|  | Poznámka k položce: | [25 empty] | POP
|  | 2xročně | [25 empty] | POP
|  | V92 : | [25 empty] | VV | 0
|  | 209 |  | 209 | [23 empty] | VV | 0
270 | 185803111 | Ošetření trávníku shrabáním v rovině a svahu do 1:5 | m2 | 209 |  | 0 |  | 0 |  | 0 | 21 | 0 | 0 | 0 | 0 | 0 |  | Vlastní | Indiv | 0 | 0 |  | Práce | Běžná |  |  |  | POL1_1
|  | Ošetření trávníku jednorázové v rovině nebo na svahu do 1:5 | [25 empty] | POP
|  | V92 : | [25 empty] | VV | 0
|  | 209 |  | 209 | [23 empty] | VV | 0
271 | 185804312.1 | Zalití rostlin vodou plocha přes 20 m2 | m3 | 10.45 |  | 0 |  | 0 |  | 0 | 21 | 0 | 0 | 0 | 0 | 0 |  | Vlastní | Indiv | 0 | 0 |  | Práce | Běžná |  |  |  | POL1_1
|  | Zalití rostlin vodou plochy záhonů jednotlivě přes 20 m2 | [25 empty] | POP
|  | ((V92*10)/1000)*5 : | [25 empty] | VV | 0
|  | 10,45 |  | 10.45 | [23 empty] | VV | 0
Díl: | VRN | Vedlejší rozpočtové náklady |  |  |  | 0 |  | 0 |  | 0 |  | 0 |  | 0 |  | 0 |  |  |  |  | 0 | [6 empty] | DIL
272 | 012203000 | Geodetické práce při provádění stavby | … | 1 |  | 0 |  | 0 |  | 0 | 21 | 0 | 0 | 0 | 0 | 0 |  | Vlastní | Indiv | 0 | 0 |  | Práce | Běžná |  |  |  | POL1_1
|  | Geodetické práce při provádění stavby | [25 empty] | POP
Díl: | VRN6 | Územní vlivy |  |  |  | 0 |  | 0 |  | 0 |  | 0 |  | 0 |  | 0 |  |  |  |  | 0 | [6 empty] | DIL
273 | 062103000 | Překládání nákladu | … | 1 |  | 0 |  | 0 |  | 0 | 21 | 0 | 0 | 0 | 0 | 0 |  | Vlastní | Indiv | 0 | 0 |  | Práce | Běžná |  |  |  | POL1_1
|  | Překládání nákladu | [25 empty] | POP
274 | 063002000 | Práce na těžce přístupných místech | … | 1 |  | 0 |  | 0 |  | 0 | 21 | 0 | 0 | 0 | 0 | 0 |  | Vlastní | Indiv | 0 | 0 |  | Práce | Běžná |  |  |  | POL1_1
|  | Práce na těžce přístupných místech | [25 empty] | POP
Díl: | VRN7 | Provozní vlivy |  |  |  | 0 |  | 0 |  | 0 |  | 0 |  | 0 |  | 0 |  |  |  |  | 0 | [6 empty] | DIL
275 | 075503000 | Ochranná pásma památková | … | 1 |  | 0 |  | 0 |  | 0 | 21 | 0 | 0 | 0 | 0 | 0 |  | Vlastní | Indiv | 0 | 0 |  | Práce | Běžná |  |  |  | POL1_1
|  | Ochranná pásma památková | [25 empty] | POP
[26 empty] | 15 | 21 | DPH
| Celkem |  |  |  |  | 0 | [19 empty] | 0 | 0 | SUM
END
Note on S6: Jedná se o informaci, zda se jedná o položku, která je do rozpočtu zadána z cenové soustavy RTS, nebo vlastní.
Note on T6: Jedná se o název CÚ, která je zadána u položky rozpočtu