## Rekapitulace stavby
Export Komplet | [28 empty] | 2.0 |  |  |  |  | False | False | {b28f2f0b-aaba-4c0b-9158-d37da6f72c9a}
[20 empty] | >> skryté sloupce << | [12 empty] | 0,01 | 21
[33 empty] | 0,01 | 15
|  | REKAPITULACE STAVBY | [18 empty] | v --- níže se nacházejí doplnkové a pomocné údaje k sestavám --- v | [11 empty] | 0,001
|  | Kód: |  |  |  |  | 700/2023 | [25 empty] | 0,01
|  | Stavba: |  |  |  |  | STAVEBNÍ ÚPRAVY SOCIÁLNÍHO ZÁZEMÍ A ZÁZEMÍ ZAMĚSTNANCŮ V 1.PP OBJEKTU MŠ NA PĚŠINĚ 331, DĚČÍN IX | [25 empty] | 0,01
|  | KSO: | [13 empty] | CC-CZ: | [16 empty] | 0,01
|  | Místo: |  |  |  |  | st.p.č. 927 | [8 empty] | Datum: |  | 3. 11. 2023 | [14 empty] | 0,01
0,01
|  | Zadavatel: | [13 empty] | IČ: | [16 empty] | 0,01
|  |  | Statutární město Děčín | [12 empty] | DIČ: | [16 empty] | 0,01
0,01
|  | Zhotovitel: | [13 empty] | IČ: | [16 empty] | 0,01
[16 empty] | DIČ: | [16 empty] | 0,01
False
|  | Projektant: | [13 empty] | IČ: | [16 empty] | False
|  |  | NORDARCH s.r.o. | [12 empty] | DIČ: | [16 empty] | True
0,01
|  | Zpracovatel: | [13 empty] | IČ: | [16 empty] | 0,01
|  |  | Ing. Jan Duben | [12 empty] | DIČ: | [16 empty] | True
Poznámka:
|  | Cena bez DPH | [13 empty] | 0
[8 empty] | Sazba daně |  |  | Základ daně |  |  |  |  | Výše daně
|  | DPH |  | základní |  |  |  | 21% |  |  | 0 |  |  |  |  | 0
|  |  |  | snížená |  |  |  | 15% |  |  | 0 |  |  |  |  | 0
|  |  |  | zákl. přenesená |  |  |  | 21% |  |  | 0 |  |  |  |  | 0
|  |  |  | sníž. přenesená |  |  |  | 15% |  |  | 0 |  |  |  |  | 0
|  |  |  | nulová |  |  |  | 0% |  |  | 0 |  |  |  |  | 0
|  | Cena s DPH | [6 empty] | v |  |  | CZK |  |  |  | 0
|  | Projektant | [11 empty] | Zpracovatel
|  | Datum a podpis: | [7 empty] | Razítko |  |  |  | Datum a podpis: |  |  | Razítko
|  | Objednavatel | [11 empty] | Zhotovitel
|  | Datum a podpis: | [7 empty] | Razítko |  |  |  | Datum a podpis: |  |  | Razítko
REKAPITULACE OBJEKTŮ STAVBY A SOUPISŮ PRACÍ
| Kód: | [6 empty] | 700/2023
| Stavba: | [6 empty] | STAVEBNÍ ÚPRAVY SOCIÁLNÍHO ZÁZEMÍ A ZÁZEMÍ ZAMĚSTNANCŮ V 1.PP OBJEKTU MŠ NA PĚŠINĚ 331, DĚČÍN IX
| Místo: | [6 empty] | st.p.č. 927 | [6 empty] | Datum: |  | 3. 11. 2023
| Zadavatel: | [6 empty] | Statutární město Děčín | [6 empty] | Projektant: |  | NORDARCH s.r.o. |  |  |  | Informatívní údaje z listů zakázek
| Zhotovitel: | [13 empty] | Zpracovatel: |  | Ing. Jan Duben
| Kód |  |  |  | Popis | [7 empty] | Cena bez DPH [CZK] |  |  |  |  | Cena s DPH [CZK] | Typ |  | z toho Ostat. náklady [CZK] | DPH [CZK] | Normohodiny [h] | DPH základní [CZK] | DPH snížená [CZK] | DPH základní přenesená [CZK] | DPH snížená přenesená [CZK] | Základna DPH základní | Základna DPH snížená | Základna DPH zákl. přenesená | Základna DPH sníž. přenesená | Základna DPH nulová
| Náklady z rozpočtů | [11 empty] | 0 |  |  |  |  | 0 |  |  | 0 | 0 | 1172.1349 | 0 | 0 | 0 | 0 | 0 | 0 | 0 | 0 | 0 | D | 0 | ###NOIMPORT### | IMPORT | {b28f2f0b-aaba-4c0b-9158-d37da6f72c9a} | {00000000-0000-0000-0000-000000000000}
/ |  | ARS |  |  |  | Stavební část | [6 empty] | 0 |  |  |  |  | 0 | STA |  | 0 | 0 | 1040.1978 | 0 | 0 | 0 | 0 | 0 | 0 | 0 | 0 | 0 |  | 1 |  | IMPORT | {d64c3cc5-d30d-46be-a806-f4739efd732f} | {b28f2f0b-aaba-4c0b-9158-d37da6f72c9a} | 2
/ |  | EL |  |  |  | Elektrotechnická zařízení | [6 empty] | 0 |  |  |  |  | 0 | STA |  | 0 | 0 | 0 | 0 | 0 | 0 | 0 | 0 | 0 | 0 | 0 | 0 |  | 1 |  | IMPORT | {cbbfbc40-8a36-4220-91d6-011d5e984575} | {b28f2f0b-aaba-4c0b-9158-d37da6f72c9a} | 2
/ |  | ZTI |  |  |  | Zdravotně-technické instalace a VZT | [6 empty] | 0 |  |  |  |  | 0 | STA |  | 0 | 0 | 131.9371 | 0 | 0 | 0 | 0 | 0 | 0 | 0 | 0 | 0 |  | 1 |  | IMPORT | {e18baca7-1a44-4264-963a-8985d87bfcea} | {b28f2f0b-aaba-4c0b-9158-d37da6f72c9a} | 2
/ |  | VRN |  |  |  | Vedlejší a ostatní náklady | [6 empty] | 0 |  |  |  |  | 0 | STA |  | 0 | 0 | 0 | 0 | 0 | 0 | 0 | 0 | 0 | 0 | 0 | 0 |  | 1 |  | IMPORT | {92f21c88-22a9-44d6-b095-96dec1c4410f} | {b28f2f0b-aaba-4c0b-9158-d37da6f72c9a} | 2

## ARS - Stavební část
[9 empty] | >> skryté sloupce << | [9 empty] | {d64c3cc5-d30d-46be-a806-f4739efd732f} | [5 empty] | bourobklad | 48,503 | 2
[19 empty] | 2 | [5 empty] | bourmalby | 458,655 | 2
| KRYCÍ LIST SOUPISU PRACÍ | [8 empty] | v --- níže se nacházejí doplnkové a pomocné údaje k sestavám --- v | [8 empty] | False | [5 empty] | podlahy | 119,3 | 2
[25 empty] | obklad | 119,241 | 2
| Stavba: | [23 empty] | štukstrop | 119,3 | 2
|  | STAVEBNÍ ÚPRAVY SOCIÁLNÍHO ZÁZEMÍ A ZÁZEMÍ ZAMĚSTNANCŮ V 1.PP OBJEKTU MŠ NA PĚŠINĚ 331, DĚČÍN IX | [22 empty] | příč150 | 8,1 | 2
| Objekt: | [23 empty] | příč80 | 15,741 | 2
|  | ARS - Stavební část | [22 empty] | přizd80 | 2,88 | 2
[25 empty] | přizd150 | 21,323 | 2
| KSO: |  |  |  |  | CC-CZ: | [18 empty] | štukstěn | 296,201 | 2
| Místo: |  | st.p.č. 927 |  |  | Datum: | 3. 11. 2023
| Zadavatel: |  |  |  |  | IČ:
|  | Statutární město Děčín |  |  |  | DIČ:
| Zhotovitel: |  |  |  |  | IČ: | 0
[6 empty] | DIČ: | 0
| Projektant: |  |  |  |  | IČ:
|  | NORDARCH s.r.o. |  |  |  | DIČ:
| Zpracovatel: |  |  |  |  | IČ:
|  | Ing. Jan Duben |  |  |  | DIČ:
Poznámka:
| Cena bez DPH | [5 empty] | 0
|  |  | Základ daně |  |  | Sazba daně | Výše daně
| DPH | základní | 0 |  |  | 21% | 0
|  | snížená | 0 |  |  | 15% | 0
|  | zákl. přenesená | 0 |  |  | 21% | 0
|  | sníž. přenesená | 0 |  |  | 15% | 0
|  | nulová | 0 |  |  | 0% | 0
| Cena s DPH |  |  | v | CZK |  | 0
| Projektant |  |  | Zpracovatel
| Datum a podpis: |  | Razítko | Datum a podpis: |  |  | Razítko
| Objednavatel |  |  | Zhotovitel
| Datum a podpis: |  | Razítko | Datum a podpis: |  |  | Razítko
REKAPITULACE ČLENĚNÍ SOUPISU PRACÍ
Stavba:
STAVEBNÍ ÚPRAVY SOCIÁLNÍHO ZÁZEMÍ A ZÁZEMÍ ZAMĚSTNANCŮ V 1.PP OBJEKTU MŠ NA PĚŠINĚ 331, DĚČÍN IX
Objekt:
ARS - Stavební část
Místo: |  |  | st.p.č. 927 |  |  | Datum: | 3. 11. 2023
Zadavatel: |  |  | Statutární město Děčín |  |  | Projektant: | NORDARCH s.r.o.
Zhotovitel: | [5 empty] | Zpracovatel: | Ing. Jan Duben
Kód dílu - Popis | [6 empty] | Cena celkem [CZK]
Náklady ze soupisu prací | [6 empty] | 0 | [12 empty] | -1
| HSV - Práce a dodávky HSV | [5 empty] | 0
| 1 - Zemní práce | [5 empty] | 0
| 3 - Svislé a kompletní konstrukce | [5 empty] | 0
| 6 - Úpravy povrchů, podlahy a osazování výplní | [5 empty] | 0
| 9 - Ostatní konstrukce a práce, bourání | [5 empty] | 0
| 997 - Přesun sutě | [5 empty] | 0
| 998 - Přesun hmot | [5 empty] | 0
| PSV - Práce a dodávky PSV | [5 empty] | 0
| 711 - Izolace proti vodě, vlhkosti a plynům | [5 empty] | 0
| 725 - Zdravotechnika - zařizovací předměty | [5 empty] | 0
| 733 - Ústřední vytápění - rozvodné potrubí | [5 empty] | 0
| 735 - Ústřední vytápění - otopná tělesa | [5 empty] | 0
| 741 - Elektroinstalace - silnoproud | [5 empty] | 0
| 763 - Konstrukce suché výstavby | [5 empty] | 0
| 766 - Konstrukce truhlářské | [5 empty] | 0
| 767 - Konstrukce zámečnické | [5 empty] | 0
| 771 - Podlahy z dlaždic | [5 empty] | 0
| 781 - Dokončovací práce - obklady | [5 empty] | 0
| 784 - Dokončovací práce - malby a tapety | [5 empty] | 0
SOUPIS PRACÍ
Stavba:
STAVEBNÍ ÚPRAVY SOCIÁLNÍHO ZÁZEMÍ A ZÁZEMÍ ZAMĚSTNANCŮ V 1.PP OBJEKTU MŠ NA PĚŠINĚ 331, DĚČÍN IX
Objekt:
ARS - Stavební část
Místo: |  |  | st.p.č. 927 |  |  | Datum: | 3. 11. 2023
Zadavatel: |  |  | Statutární město Děčín |  |  | Projektant: | NORDARCH s.r.o.
Zhotovitel: | [5 empty] | Zpracovatel: | Ing. Jan Duben
PČ | Typ | Kód | Popis | MJ | Množství | J.cena [CZK] | Cena celkem [CZK] | Cenová soustava |  |  | DPH | J. Nh [h] | Nh celkem [h] | J. hmotnost [t] | Hmotnost celkem [t] | J. suť [t] | Suť Celkem [t]
Náklady soupisu celkem | [6 empty] | 0 | [5 empty] | 1040.1978 |  | 60.164 |  | 25.3989 |  | D | -1 | [13 empty] | 0
| D | HSV | Práce a dodávky HSV |  |  |  | 0 | [5 empty] | 468.8126 |  | 51.0669 |  | 10.5591 | 1 | D | 0 |  |  |  | ROZPOCET | [9 empty] | 0
| D | 1 | Zemní práce |  |  |  | 0 | [5 empty] | 34.1154 |  | 39.6 |  | 0 | 1 | D | 1 |  |  |  | ROZPOCET | [9 empty] | 0
1 | K | 174111102 | Zásyp v uzavřených prostorech sypaninou se zhutněním ručně | m3 | 19.8 |  | 0 |  |  |  | základní | 1.723 | 34.1154 | 0 | 0 | 0 | 0 | 4 | K | 2 |  |  |  | ROZPOCET |  |  |  | 0 | 0 | 0 | 0 | 0 | 1 | 0 | 4 | -1035704837
| VV |  | "zasypání stávající splaškové kanalizace" 22*0,9 |  | 19.8 | [13 empty] | VV | 2 | 2 | True | 1 | ROZPOCET
2 | M | 58337302 | štěrkopísek frakce 0/16 | t | 39.6 |  | 0 |  |  |  | základní | 0 | 0 | 1 | 39.6 | 0 | 0 | 8 | M | 2 |  |  |  | ROZPOCET |  |  |  | 0 | 0 | 0 | 0 | 0 | 1 | 0 | 4 | 618537669
| VV |  | 19,8*2 'Přepočtené koeficientem množství |  | 39.6 | [13 empty] | VV | 2 | 2 | False | 1 | ROZPOCET
| D | 3 | Svislé a kompletní konstrukce |  |  |  | 0 | [5 empty] | 31.2464 |  | 3.4038 |  | 0 | 1 | D | 1 |  |  |  | ROZPOCET | [9 empty] | 0
3 | K | 342272215 | Příčka z pórobetonových hladkých tvárnic na tenkovrstvou maltu tl 75 mm | m2 | 15.741 |  | 0 |  |  |  | základní | 0.506 | 7.9649 | 0.0525 | 0.8264 | 0 | 0 | 4 | K | 2 |  |  |  | ROZPOCET |  |  |  | 0 | 0 | 0 | 0 | 0 | 1 | 0 | 4 | 735033667
| VV | příč80 | "koupelnové příčky" 2,5*(2,7*2+0,9+1,73)-(0,7*1,97*2+0,8*1,97) |  | 15.741 | [13 empty] | VV | 2 | 2 | True | 1 | ROZPOCET
4 | K | 342272245 | Příčka z pórobetonových hladkých tvárnic na tenkovrstvou maltu tl 150 mm | m2 | 8.1 |  | 0 |  |  |  | základní | 0.546 | 4.4226 | 0.07921 | 0.6416 | 0 | 0 | 4 | K | 2 |  |  |  | ROZPOCET |  |  |  | 0 | 0 | 0 | 0 | 0 | 1 | 0 | 4 | 961799576
| VV | příč150 | "dělící stěna" 2,7*3 |  | 8.1 | [13 empty] | VV | 2 | 2 | True | 1 | ROZPOCET
5 | K | 346272226 | Přizdívka z pórobetonových tvárnic tl 75 mm | m2 | 2.88 |  | 0 |  |  |  | základní | 0.714 | 2.0563 | 0.0546 | 0.15725 | 0 | 0 | 4 | K | 2 |  |  |  | ROZPOCET |  |  |  | 0 | 0 | 0 | 0 | 0 | 1 | 0 | 4 | -1955180577
| VV | přizd80 | "obezdívka stoupacího potrubí" 3*(0,25*2+0,46) |  | 2.88 | [13 empty] | VV | 2 | 2 | True | 1 | ROZPOCET
6 | K | 346272256 | Přizdívka z pórobetonových tvárnic tl 150 mm | m2 | 21.323 |  | 0 |  |  |  | základní | 0.788 | 16.8025 | 0.08341 | 1.7786 | 0 | 0 | 4 | K | 2 |  |  |  | ROZPOCET |  |  |  | 0 | 0 | 0 | 0 | 0 | 1 | 0 | 4 | -1907715664
| VV | přizd150 | "instalační přizdívka" 1,5*(1+0,9+0,87+5,645+3,9+1+0,9) |  | 21.323 | [13 empty] | VV | 2 | 2 | True | 1 | ROZPOCET
| D | 6 | Úpravy povrchů, podlahy a osazování výplní |  |  |  | 0 | [5 empty] | 222.5647 |  | 8.0619 |  | 0 | 1 | D | 1 |  |  |  | ROZPOCET | [9 empty] | 0
7 | K | 611142001 | Potažení vnitřních stropů sklovláknitým pletivem vtlačeným do tenkovrstvé hmoty | m2 | 119.3 |  | 0 |  |  |  | základní | 0.46 | 54.878 | 0.00438 | 0.52253 | 0 | 0 | 4 | K | 2 |  |  |  | ROZPOCET |  |  |  | 0 | 0 | 0 | 0 | 0 | 1 | 0 | 4 | 435620247
| VV |  | štukstrop |  | 119.3 | [13 empty] | VV | 2 | 2 | True | 1 | ROZPOCET
8 | K | 611321131 | Potažení vnitřních rovných stropů vápenocementovým štukem tloušťky do 3 mm | m2 | 119.3 |  | 0 |  |  |  | základní | 0.358 | 42.7094 | 0.003 | 0.3579 | 0 | 0 | 4 | K | 2 |  |  |  | ROZPOCET |  |  |  | 0 | 0 | 0 | 0 | 0 | 1 | 0 | 4 | -777962824
| VV | štukstrop | "dle tabulky místností" 13,4+15,1+9,2+7,5+17,5+17,5+23,8+15,3 |  | 119.3 | [13 empty] | VV | 2 | 2 | True | 1 | ROZPOCET
9 | K | 612142001 | Potažení vnitřních stěn sklovláknitým pletivem vtlačeným do tenkovrstvé hmoty | m2 | 71.885 |  | 0 |  |  |  | základní | 0.36 | 25.8786 | 0.00438 | 0.31486 | 0 | 0 | 4 | K | 2 |  |  |  | ROZPOCET |  |  |  | 0 | 0 | 0 | 0 | 0 | 1 | 0 | 4 | -972670119
| VV |  | příč80*2+příč150*2+přizd80+přizd150 |  | 71.885 | [13 empty] | VV | 2 | 2 | True | 1 | ROZPOCET
10 | K | 612321131 | Potažení vnitřních stěn vápenocementovým štukem tloušťky do 3 mm | m2 | 296.201 |  | 0 |  |  |  | základní | 0.272 | 80.5667 | 0.003 | 0.8886 | 0 | 0 | 4 | K | 2 |  |  |  | ROZPOCET |  |  |  | 0 | 0 | 0 | 0 | 0 | 1 | 0 | 4 | -228518011
| VV |  | příč80*2+příč150*2+přizd80+přizd150 |  | 71.885 | [13 empty] | VV | 2 | 2 | True | 0 | ROZPOCET
| VV |  | 3*(2,7+2,27)-(0,9*1,5+1,2*1,75+0,9*2,85)+3*(1,85+0,87+0,9)-1,5*(0,87+0,9)+3*1*2-1,5*1+3*(2,77*2+5,645*2)-(1,5*(5,645+3,9)+0,8*1,97+0,9*2,85+0,7*1,75) |  | 52.407 | [13 empty] | VV | 2 | 2 | True | 0 | ROZPOCET
| VV |  | 3*(4,72+1,8+0,3+2,02+1,175)-(0,7*1,97+0,8*1,97)+3*(0,9*2+1,355*2)-(0,7*1,97+1,5*0,9) |  | 37.891 | [13 empty] | VV | 2 | 2 | True | 0 | ROZPOCET
| VV |  | 3*(5,8*2+1,305*2)-0,8*1,97+3*(3,08*2+5,925*2)-(0,8*1,97+0,9*2,85+1,2*1,75)+3*(3,08*2+5,925*2)-(0,9*2,85+0,7*1,75+0,8*1,97) |  | 137.507 | [13 empty] | VV | 2 | 2 | True | 0 | ROZPOCET
| VV |  | 3*(3,495*2+7,23*2)-0,8*1,97*2+3*(2,125*2+7,23*2)-0,8*1,97 |  | 115.752 | [13 empty] | VV | 2 | 2 | True | 0 | ROZPOCET
| VV |  | -obklad |  | -119.241 | [13 empty] | VV | 2 | 2 | True | 0 | ROZPOCET
| VV | štukstěn | Součet |  | 296.201 | [13 empty] | VV | 2 | 4 | True | 1 | ROZPOCET
11 | K | 631311125 | Mazanina tl přes 80 do 120 mm z betonu prostého bez zvýšených nároků na prostředí tř. C 20/25 | m3 | 2.2 |  | 0 |  |  |  | základní | 2.58 | 5.676 | 2.5019 | 5.5041 | 0 | 0 | 4 | K | 2 |  |  |  | ROZPOCET |  |  |  | 0 | 0 | 0 | 0 | 0 | 1 | 0 | 4 | -1258183134
| VV |  | "nad stávající splaškovou kanalizací" 22*0,1 |  | 2.2 | [13 empty] | VV | 2 | 2 | True | 1 | ROZPOCET
12 | K | 642944121 | Osazování ocelových zárubní dodatečné pl do 2,5 m2 | kus | 8 |  | 0 |  |  |  | základní | 1.607 | 12.856 | 0.04684 | 0.37472 | 0 | 0 | 4 | K | 2 |  |  |  | ROZPOCET |  |  |  | 0 | 0 | 0 | 0 | 0 | 1 | 0 | 4 | -1655872624
| VV |  | "dle tabulky truhlářských konstrukcí - 2P" 2 |  | 2 | [13 empty] | VV | 2 | 2 | True | 0 | ROZPOCET
| VV |  | "dle tabulky truhlářských konstrukcí - 2L" 1 |  | 1 | [13 empty] | VV | 2 | 2 | True | 0 | ROZPOCET
| VV |  | "dle tabulky truhlářských konstrukcí - 3P" 2 |  | 2 | [13 empty] | VV | 2 | 2 | True | 0 | ROZPOCET
| VV |  | "dle tabulky truhlářských konstrukcí - 3L" 3 |  | 3 | [13 empty] | VV | 2 | 2 | True | 0 | ROZPOCET
| VV |  | Součet |  | 8 | [13 empty] | VV | 2 | 4 | True | 1 | ROZPOCET
13 | M | 55331431 | zárubeň jednokřídlá ocelová pro dodatečnou montáž tl stěny 75-100mm rozměru 700/1970, 2100mm | kus | 3 |  | 0 |  |  |  | základní | 0 | 0 | 0.01225 | 0.03675 | 0 | 0 | 8 | M | 2 |  |  |  | ROZPOCET |  |  |  | 0 | 0 | 0 | 0 | 0 | 1 | 0 | 4 | 1940774970
| VV |  | "dle tabulky truhlářských konstrukcí - 2P" 2 |  | 2 | [13 empty] | VV | 2 | 2 | True | 0 | ROZPOCET
| VV |  | "dle tabulky truhlářských konstrukcí - 2L" 1 |  | 1 | [13 empty] | VV | 2 | 2 | True | 0 | ROZPOCET
| VV |  | Součet |  | 3 | [13 empty] | VV | 2 | 4 | True | 1 | ROZPOCET
14 | M | 55331432 | zárubeň jednokřídlá ocelová pro dodatečnou montáž tl stěny 75-100mm rozměru 800/1970, 2100mm | kus | 5 |  | 0 |  |  |  | základní | 0 | 0 | 0.01249 | 0.06245 | 0 | 0 | 8 | M | 2 |  |  |  | ROZPOCET |  |  |  | 0 | 0 | 0 | 0 | 0 | 1 | 0 | 4 | -1031371129
| VV |  | "dle tabulky truhlářských konstrukcí - 3P" 2 |  | 2 | [13 empty] | VV | 2 | 2 | True | 0 | ROZPOCET
| VV |  | "dle tabulky truhlářských konstrukcí - 3L" 3 |  | 3 | [13 empty] | VV | 2 | 2 | True | 0 | ROZPOCET
| VV |  | Součet |  | 5 | [13 empty] | VV | 2 | 4 | True | 1 | ROZPOCET
| D | 9 | Ostatní konstrukce a práce, bourání |  |  |  | 0 | [5 empty] | 70.0914 |  | 0.001193 |  | 10.5591 | 1 | D | 1 |  |  |  | ROZPOCET | [9 empty] | 0
15 | K | 952902031 | Čištění budov omytí hladkých podlah | m2 | 119.3 |  | 0 |  |  |  | základní | 0.016 | 1.9088 | 1e-05 | 0.001193 | 0 | 0 | 4 | K | 2 |  |  |  | ROZPOCET |  |  |  | 0 | 0 | 0 | 0 | 0 | 1 | 0 | 4 | -1062931830
| VV | podlahy | "nové podlahy" 13,4+15,1+9,2+7,5+17,5+17,5+23,8+15,3 |  | 119.3 | [13 empty] | VV | 2 | 2 | True | 1 | ROZPOCET
16 | K | 962031132 | Bourání příček z cihel pálených na MVC tl do 100 mm | m2 | 6.237 |  | 0 |  |  |  | základní | 0.245 | 1.5281 | 0 | 0 | 0.131 | 0.81705 | 4 | K | 2 |  |  |  | ROZPOCET |  |  |  | 0 | 0 | 0 | 0 | 0 | 1 | 0 | 4 | 420095388
| VV |  | "příčka mezi 0.01 a 0.03" 3*1,505 |  | 4.515 | [13 empty] | VV | 2 | 2 | True | 0 | ROZPOCET
| VV |  | "přepážka mezi sprchovými kouty" 2,1*0,82 |  | 1.722 | [13 empty] | VV | 2 | 2 | True | 0 | ROZPOCET
| VV |  | Součet |  | 6.237 | [13 empty] | VV | 2 | 4 | True | 1 | ROZPOCET
17 | K | 968072455 | Vybourání kovových dveřních zárubní pl do 2 m2 | m2 | 7.486 |  | 0 |  |  |  | základní | 0.939 | 7.0294 | 0 | 0 | 0.076 | 0.56894 | 4 | K | 2 |  |  |  | ROZPOCET |  |  |  | 0 | 0 | 0 | 0 | 0 | 1 | 0 | 4 | -1127607415
| VV |  | 0,8*1,97*4+0,6*1,97 |  | 7.486 | [13 empty] | VV | 2 | 2 | True | 1 | ROZPOCET
18 | K | 978013161 | Otlučení (osekání) vnitřní vápenné nebo vápenocementové omítky stěn v rozsahu přes 30 do 50 % | m2 | 458.655 |  | 0 |  |  |  | základní | 0.13 | 59.6251 | 0 | 0 | 0.02 | 9.1731 | 4 | K | 2 |  |  |  | ROZPOCET |  |  |  | 0 | 0 | 0 | 0 | 0 | 1 | 0 | 4 | -1763099616
| VV |  | bourmalby |  | 458.655 | [13 empty] | VV | 2 | 2 | True | 1 | ROZPOCET
| D | 997 | Přesun sutě |  |  |  | 0 | [5 empty] | 66.4692 |  | 0 |  | 0 | 1 | D | 1 |  |  |  | ROZPOCET | [9 empty] | 0
19 | K | 997013211 | Vnitrostaveništní doprava suti a vybouraných hmot pro budovy v do 6 m ručně | t | 25.399 |  | 0 |  |  |  | základní | 2.42 | 61.4656 | 0 | 0 | 0 | 0 | 4 | K | 2 |  |  |  | ROZPOCET |  |  |  | 0 | 0 | 0 | 0 | 0 | 1 | 0 | 4 | 824501973
20 | K | 997013501 | Odvoz suti a vybouraných hmot na skládku nebo meziskládku do 1 km se složením | t | 25.399 |  | 0 |  |  |  | základní | 0.125 | 3.1749 | 0 | 0 | 0 | 0 | 4 | K | 2 |  |  |  | ROZPOCET |  |  |  | 0 | 0 | 0 | 0 | 0 | 1 | 0 | 4 | 2116852623
21 | K | 997013509 | Příplatek k odvozu suti a vybouraných hmot na skládku ZKD 1 km přes 1 km | t | 304.788 |  | 0 |  |  |  | základní | 0.006 | 1.8287 | 0 | 0 | 0 | 0 | 4 | K | 2 |  |  |  | ROZPOCET |  |  |  | 0 | 0 | 0 | 0 | 0 | 1 | 0 | 4 | -83033209
| VV |  | 25,399*12 'Přepočtené koeficientem množství |  | 304.788 | [13 empty] | VV | 2 | 2 | False | 1 | ROZPOCET
22 | K | 997013631 | Poplatek za uložení na skládce (skládkovné) stavebního odpadu směsného kód odpadu 17 09 04 | t | 25.399 |  | 0 |  |  |  | základní | 0 | 0 | 0 | 0 | 0 | 0 | 4 | K | 2 |  |  |  | ROZPOCET |  |  |  | 0 | 0 | 0 | 0 | 0 | 1 | 0 | 4 | -667842683
| D | 998 | Přesun hmot |  |  |  | 0 | [5 empty] | 44.3255 |  | 0 |  | 0 | 1 | D | 1 |  |  |  | ROZPOCET | [9 empty] | 0
23 | K | 998011001 | Přesun hmot pro budovy zděné v do 6 m | t | 53.34 |  | 0 |  |  |  | základní | 0.831 | 44.3255 | 0 | 0 | 0 | 0 | 4 | K | 2 |  |  |  | ROZPOCET |  |  |  | 0 | 0 | 0 | 0 | 0 | 1 | 0 | 4 | -530329725
| D | PSV | Práce a dodávky PSV |  |  |  | 0 | [5 empty] | 571.3852 |  | 9.097 |  | 14.8398 | 2 | D | 0 |  |  |  | ROZPOCET | [9 empty] | 0
| D | 711 | Izolace proti vodě, vlhkosti a plynům |  |  |  | 0 | [5 empty] | 29.2078 |  | 0.49644 |  | 0 | 2 | D | 1 |  |  |  | ROZPOCET | [9 empty] | 0
24 | K | 711113117 | Izolace proti vlhkosti vodorovná za studena těsnicí stěrkou jednosložkovou na bázi cementu | m2 | 22.6 |  | 0 |  |  |  | základní | 0.15 | 3.39 | 0.0035 | 0.0791 | 0 | 0 | 16 | K | 2 |  |  |  | ROZPOCET |  |  |  | 0 | 0 | 0 | 0 | 0 | 1 | 0 | 16 | 741917485
| VV |  | "nové podlahy 0.01 a 0.03" 13,4+9,2 |  | 22.6 | [13 empty] | VV | 2 | 2 | True | 1 | ROZPOCET
25 | K | 711113127 | Izolace proti vlhkosti svislá za studena těsnicí stěrkou jednosložkovou na bázi cementu | m2 | 119.241 |  | 0 |  |  |  | základní | 0.21 | 25.0406 | 0.0035 | 0.41734 | 0 | 0 | 16 | K | 2 |  |  |  | ROZPOCET |  |  |  | 0 | 0 | 0 | 0 | 0 | 1 | 0 | 16 | 1507654226
| VV |  | "pod obklady" obklad |  | 119.241 | [13 empty] | VV | 2 | 2 | True | 1 | ROZPOCET
26 | K | 998711101 | Přesun hmot tonážní pro izolace proti vodě, vlhkosti a plynům v objektech v do 6 m | t | 0.496 |  | 0 |  |  |  | základní | 1.567 | 0.77723 | 0 | 0 | 0 | 0 | 16 | K | 2 |  |  |  | ROZPOCET |  |  |  | 0 | 0 | 0 | 0 | 0 | 1 | 0 | 16 | -934451081
| D | 725 | Zdravotechnika - zařizovací předměty |  |  |  | 0 | [5 empty] | 7.508 |  | 0 |  | 0.32027 | 2 | D | 1 |  |  |  | ROZPOCET | [9 empty] | 0
27 | K | 725110811 | Demontáž klozetů splachovací s nádrží | soubor | 9 |  | 0 |  |  |  | základní | 0.548 | 4.932 | 0 | 0 | 0.01933 | 0.17397 | 16 | K | 2 |  |  |  | ROZPOCET |  |  |  | 0 | 0 | 0 | 0 | 0 | 1 | 0 | 16 | -1451192697
28 | K | 725210821 | Demontáž umyvadel bez výtokových armatur | soubor | 5 |  | 0 |  |  |  | základní | 0.362 | 1.81 | 0 | 0 | 0.01946 | 0.0973 | 16 | K | 2 |  |  |  | ROZPOCET |  |  |  | 0 | 0 | 0 | 0 | 0 | 1 | 0 | 16 | 817308012
29 | K | 725240812 | Demontáž vaniček sprchových bez výtokových armatur | soubor | 2 |  | 0 |  |  |  | základní | 0.383 | 0.766 | 0 | 0 | 0.0245 | 0.049 | 16 | K | 2 |  |  |  | ROZPOCET |  |  |  | 0 | 0 | 0 | 0 | 0 | 1 | 0 | 16 | -1916821151
| D | 733 | Ústřední vytápění - rozvodné potrubí |  |  |  | 0 | [5 empty] | 5.84 |  | 0.0116 |  | 0 | 2 | D | 1 |  |  |  | ROZPOCET | [9 empty] | 0
30 | K | 73322330R | Potrubí měděné tvrdé spojované lisováním - přeložení potrubí ÚT | m | 20 |  | 0 |  |  |  | základní | 0.212 | 4.24 | 0.00055 | 0.011 | 0 | 0 | 16 | K | 2 |  |  |  | ROZPOCET |  |  |  | 0 | 0 | 0 | 0 | 0 | 1 | 0 | 16 | 1856837560
| VV |  | "přeložení vedení ÚT do nové výšky - pouze montáž" 10*2 |  | 20 | [13 empty] | VV | 2 | 2 | True | 1 | ROZPOCET
31 | K | 733290801 | Demontáž potrubí měděného D do 35x1,5 mm | m | 20 |  | 0 |  |  |  | základní | 0.08 | 1.6 | 3e-05 | 0.0006 | 0 | 0 | 16 | K | 2 |  |  |  | ROZPOCET |  |  |  | 0 | 0 | 0 | 0 | 0 | 1 | 0 | 16 | 106317418
| VV |  | "přeložení vedení ÚT do nové výšky - opětovně použito" 10*2 |  | 20 | [13 empty] | VV | 2 | 2 | True | 1 | ROZPOCET
| D | 735 | Ústřední vytápění - otopná tělesa |  |  |  | 0 | [5 empty] | 2.3843 |  | 0.16696 |  | 0.07479 | 2 | D | 1 |  |  |  | ROZPOCET | [9 empty] | 0
32 | K | 73515182R | Demontáž otopného tělesa panelového dl do 1500 mm | kus | 3 |  | 0 |  |  |  | základní | 0.268 | 0.804 | 8e-05 | 0.00024 | 0.02493 | 0.07479 | 16 | K | 2 |  |  |  | ROZPOCET |  |  |  | 0 | 0 | 0 | 0 | 0 | 1 | 0 | 16 | 1703517045
33 | K | 735152R78 | Otopné těleso panelové 700x1100x100 mm výkon 2087 W | kus | 1 |  | 0 |  |  |  | základní | 0.307 | 0.307 | 0.0372 | 0.0372 | 0 | 0 | 16 | K | 2 |  |  |  | ROZPOCET |  |  |  | 0 | 0 | 0 | 0 | 0 | 1 | 0 | 16 | -1834246499
34 | K | 735152R79 | Otopné těleso panelové 700x1200x100 mm výkon 2276 W | kus | 1 |  | 0 |  |  |  | základní | 0.319 | 0.319 | 0.04132 | 0.04132 | 0 | 0 | 16 | K | 2 |  |  |  | ROZPOCET |  |  |  | 0 | 0 | 0 | 0 | 0 | 1 | 0 | 16 | -1970242977
35 | K | 735152R98 | Otopné těleso panelové 900x1100x155 mm výkon 3661 W | kus | 1 |  | 0 |  |  |  | základní | 0.46 | 0.46 | 0.0882 | 0.0882 | 0 | 0 | 16 | K | 2 |  |  |  | ROZPOCET |  |  |  | 0 | 0 | 0 | 0 | 0 | 1 | 0 | 16 | 960511567
36 | K | 998735101 | Přesun hmot tonážní pro otopná tělesa v objektech v do 6 m | t | 0.167 |  | 0 |  |  |  | základní | 2.96 | 0.49432 | 0 | 0 | 0 | 0 | 16 | K | 2 |  |  |  | ROZPOCET |  |  |  | 0 | 0 | 0 | 0 | 0 | 1 | 0 | 16 | 1993516761
| D | 741 | Elektroinstalace - silnoproud |  |  |  | 0 | [5 empty] | 2.914 |  | 0 |  | 0.017 | 2 | D | 1 |  |  |  | ROZPOCET | [9 empty] | 0
37 | K | 741371843 | Demontáž svítidla interiérového se standardní paticí nebo int. zdrojem LED přisazeného stropního přes 0,09 m2 do 0,36 m2 bez zachování funkčnosti | kus | 14 |  | 0 |  |  |  | základní | 0.176 | 2.464 | 0 | 0 | 0.001 | 0.014 | 16 | K | 2 |  |  |  | ROZPOCET |  |  |  | 0 | 0 | 0 | 0 | 0 | 1 | 0 | 16 | 1427673880
38 | K | 741371845 | Demontáž svítidla interiérového se standardní paticí nebo int. zdrojem LED přisazeného nástěnného přes 0,09 do 0,36 m2 bez zachování funkčnosti | kus | 3 |  | 0 |  |  |  | základní | 0.15 | 0.45 | 0 | 0 | 0.001 | 0.003 | 16 | K | 2 |  |  |  | ROZPOCET |  |  |  | 0 | 0 | 0 | 0 | 0 | 1 | 0 | 16 | -900252707
| D | 763 | Konstrukce suché výstavby |  |  |  | 0 | [5 empty] | 48.8612 |  | 0.56067 |  | 0 | 2 | D | 1 |  |  |  | ROZPOCET | [9 empty] | 0
39 | K | 763131451 | SDK podhled deska 1xH2 12,5 bez izolace dvouvrstvá spodní kce profil CD+UD | m2 | 37.7 |  | 0 |  |  |  | základní | 0.968 | 36.4936 | 0.01259 | 0.47464 | 0 | 0 | 16 | K | 2 |  |  |  | ROZPOCET |  |  |  | 0 | 0 | 0 | 0 | 0 | 1 | 0 | 16 | 1965783759
| VV |  | "nové podhledy" 13,4+15,1+9,2 |  | 37.7 | [13 empty] | VV | 2 | 2 | True | 1 | ROZPOCET
40 | K | 763131771 | Příplatek k SDK podhledu za rovinnost kvality Q3 | m2 | 37.7 |  | 0 |  |  |  | základní | 0.12 | 4.524 | 0.0007 | 0.02639 | 0 | 0 | 16 | K | 2 |  |  |  | ROZPOCET |  |  |  | 0 | 0 | 0 | 0 | 0 | 1 | 0 | 16 | -1446128142
| VV |  | "nové podhledy" 13,4+15,1+9,2 |  | 37.7 | [13 empty] | VV | 2 | 2 | True | 1 | ROZPOCET
41 | K | 763164521 | SDK obklad kcí tvaru L š do 0,4 m desky 1xH2 12,5 | m | 3.02 |  | 0 |  |  |  | základní | 0.694 | 2.0959 | 0.00515 | 0.015553 | 0 | 0 | 16 | K | 2 |  |  |  | ROZPOCET |  |  |  | 0 | 0 | 0 | 0 | 0 | 1 | 0 | 16 | 1591522552
| VV |  | "obklad rozvodů ÚT" 2,77+0,25 |  | 3.02 | [13 empty] | VV | 2 | 2 | True | 1 | ROZPOCET
42 | K | 763412212 | Dělící přepážky k pisoárům, desky laminované tl 18 mm | m2 | 2.16 |  | 0 |  |  |  | základní | 2.1 | 4.536 | 0.02041 | 0.044086 | 0 | 0 | 16 | K | 2 |  |  |  | ROZPOCET |  |  |  | 0 | 0 | 0 | 0 | 0 | 1 | 0 | 16 | 2097222559
| VV |  | "dle tabulky truhlářských konstrukcí" 6*0,5*0,72 |  | 2.16 | [13 empty] | VV | 2 | 2 | True | 1 | ROZPOCET
43 | K | 998763301 | Přesun hmot tonážní pro sádrokartonové konstrukce v objektech v do 6 m | t | 0.561 |  | 0 |  |  |  | základní | 2.16 | 1.2118 | 0 | 0 | 0 | 0 | 16 | K | 2 |  |  |  | ROZPOCET |  |  |  | 0 | 0 | 0 | 0 | 0 | 1 | 0 | 16 | -936516157
| D | 766 | Konstrukce truhlářské |  |  |  | 0 | [5 empty] | 18.8346 |  | 0.17504 |  | 0 | 2 | D | 1 |  |  |  | ROZPOCET | [9 empty] | 0
44 | K | 766660001 | Montáž dveřních křídel otvíravých jednokřídlových š do 0,8 m do ocelové zárubně | kus | 8 |  | 0 |  |  |  | základní | 1.682 | 13.456 | 0 | 0 | 0 | 0 | 16 | K | 2 |  |  |  | ROZPOCET |  |  |  | 0 | 0 | 0 | 0 | 0 | 1 | 0 | 16 | 2046314703
| VV |  | "dle tabulky truhlářských konstrukcí - 2P" 2 |  | 2 | [13 empty] | VV | 2 | 2 | True | 0 | ROZPOCET
| VV |  | "dle tabulky truhlářských konstrukcí - 2L" 1 |  | 1 | [13 empty] | VV | 2 | 2 | True | 0 | ROZPOCET
| VV |  | "dle tabulky truhlářských konstrukcí - 3P" 2 |  | 2 | [13 empty] | VV | 2 | 2 | True | 0 | ROZPOCET
| VV |  | "dle tabulky truhlářských konstrukcí - 3L" 3 |  | 3 | [13 empty] | VV | 2 | 2 | True | 0 | ROZPOCET
| VV |  | Součet |  | 8 | [13 empty] | VV | 2 | 4 | True | 1 | ROZPOCET
45 | M | 61162025 | dveře jednokřídlé dřevotřískové povrch fóliový plné 700x1970-2100mm | kus | 3 |  | 0 |  |  |  | základní | 0 | 0 | 0.0175 | 0.0525 | 0 | 0 | 32 | M | 2 |  |  |  | ROZPOCET |  |  |  | 0 | 0 | 0 | 0 | 0 | 1 | 0 | 16 | 1616290496
| VV |  | "dle tabulky truhlářských konstrukcí - 2P" 2 |  | 2 | [13 empty] | VV | 2 | 2 | True | 0 | ROZPOCET
| VV |  | "dle tabulky truhlářských konstrukcí - 2L" 1 |  | 1 | [13 empty] | VV | 2 | 2 | True | 0 | ROZPOCET
| VV |  | Součet |  | 3 | [13 empty] | VV | 2 | 4 | True | 1 | ROZPOCET
46 | M | 61162026 | dveře jednokřídlé dřevotřískové povrch fóliový plné 800x1970-2100mm | kus | 1 |  | 0 |  |  |  | základní | 0 | 0 | 0.0195 | 0.0195 | 0 | 0 | 32 | M | 2 |  |  |  | ROZPOCET |  |  |  | 0 | 0 | 0 | 0 | 0 | 1 | 0 | 16 | -345252744
| VV |  | "dle tabulky truhlářských konstrukcí - 3P" 1 |  | 1 | [13 empty] | VV | 2 | 2 | True | 1 | ROZPOCET
47 | M | 61162032 | dveře jednokřídlé dřevotřískové povrch fóliový částečně prosklené 800x1970-2100mm | kus | 4 |  | 0 |  |  |  | základní | 0 | 0 | 0.021 | 0.084 | 0 | 0 | 32 | M | 2 |  |  |  | ROZPOCET |  |  |  | 0 | 0 | 0 | 0 | 0 | 1 | 0 | 16 | -1356494231
| VV |  | "dle tabulky truhlářských konstrukcí - 3P" 1 |  | 1 | [13 empty] | VV | 2 | 2 | True | 0 | ROZPOCET
| VV |  | "dle tabulky truhlářských konstrukcí - 3L" 3 |  | 3 | [13 empty] | VV | 2 | 2 | True | 0 | ROZPOCET
| VV |  | Součet |  | 4 | [13 empty] | VV | 2 | 4 | True | 1 | ROZPOCET
48 | K | 766660720 | Osazení větrací mřížky s vyříznutím otvoru | kus | 8 |  | 0 |  |  |  | základní | 0.288 | 2.304 | 0 | 0 | 0 | 0 | 16 | K | 2 |  |  |  | ROZPOCET |  |  |  | 0 | 0 | 0 | 0 | 0 | 1 | 0 | 16 | -669547331
| VV |  | "dle tabulky truhlářských konstrukcí - 2P" 2 |  | 2 | [13 empty] | VV | 2 | 2 | True | 0 | ROZPOCET
| VV |  | "dle tabulky truhlářských konstrukcí - 2L" 1 |  | 1 | [13 empty] | VV | 2 | 2 | True | 0 | ROZPOCET
| VV |  | "dle tabulky truhlářských konstrukcí - 3P" 2 |  | 2 | [13 empty] | VV | 2 | 2 | True | 0 | ROZPOCET
| VV |  | "dle tabulky truhlářských konstrukcí - 3L" 3 |  | 3 | [13 empty] | VV | 2 | 2 | True | 0 | ROZPOCET
| VV |  | Součet |  | 8 | [13 empty] | VV | 2 | 4 | True | 1 | ROZPOCET
49 | M | 56245609 | mřížka větrací hranatá plast se žaluzií 150x200mm | kus | 8 |  | 0 |  |  |  | základní | 0 | 0 | 0.00018 | 0.00144 | 0 | 0 | 32 | M | 2 |  |  |  | ROZPOCET |  |  |  | 0 | 0 | 0 | 0 | 0 | 1 | 0 | 16 | -335364269
50 | K | 766660729 | Montáž dveřního interiérového kování - štítku s klikou | kus | 8 |  | 0 |  |  |  | základní | 0.335 | 2.68 | 0 | 0 | 0 | 0 | 16 | K | 2 |  |  |  | ROZPOCET |  |  |  | 0 | 0 | 0 | 0 | 0 | 1 | 0 | 16 | -284487011
| VV |  | "dle tabulky truhlářských konstrukcí - 2P" 2 |  | 2 | [13 empty] | VV | 2 | 2 | True | 0 | ROZPOCET
| VV |  | "dle tabulky truhlářských konstrukcí - 2L" 1 |  | 1 | [13 empty] | VV | 2 | 2 | True | 0 | ROZPOCET
| VV |  | "dle tabulky truhlářských konstrukcí - 3P" 2 |  | 2 | [13 empty] | VV | 2 | 2 | True | 0 | ROZPOCET
| VV |  | "dle tabulky truhlářských konstrukcí - 3L" 3 |  | 3 | [13 empty] | VV | 2 | 2 | True | 0 | ROZPOCET
| VV |  | Součet |  | 8 | [13 empty] | VV | 2 | 4 | True | 1 | ROZPOCET
51 | M | 54914123 | kování rozetové klika/klika | kus | 8 |  | 0 |  |  |  | základní | 0 | 0 | 0.0022 | 0.0176 | 0 | 0 | 32 | M | 2 |  |  |  | ROZPOCET |  |  |  | 0 | 0 | 0 | 0 | 0 | 1 | 0 | 16 | 1335676837
52 | K | 998766101 | Přesun hmot tonážní pro kce truhlářské v objektech v do 6 m | t | 0.175 |  | 0 |  |  |  | základní | 2.255 | 0.39463 | 0 | 0 | 0 | 0 | 16 | K | 2 |  |  |  | ROZPOCET |  |  |  | 0 | 0 | 0 | 0 | 0 | 1 | 0 | 16 | -409098723
| D | 767 | Konstrukce zámečnické |  |  |  | 0 | [5 empty] | 0.85598 |  | 0.0029068 |  | 0 | 2 | D | 1 |  |  |  | ROZPOCET | [9 empty] | 0
53 | K | 767646411 | Montáž revizních dveří a dvířek jednokřídlových s rámem plochy do 0,5 m2 | m2 | 0.36 |  | 0 |  |  |  | základní | 2.35 | 0.846 | 0.00013 | 4.68e-05 | 0 | 0 | 16 | K | 2 |  |  |  | ROZPOCET |  |  |  | 0 | 0 | 0 | 0 | 0 | 1 | 0 | 16 | 855614180
| VV |  | "revizní dvířka v 0.02" 0,3*0,6 |  | 0.18 | [13 empty] | VV | 2 | 2 | True | 0 | ROZPOCET
| VV |  | "revizní dvířka v 0.03" 0,3*0,6 |  | 0.18 | [13 empty] | VV | 2 | 2 | True | 0 | ROZPOCET
| VV |  | Součet |  | 0.36 | [13 empty] | VV | 2 | 4 | True | 1 | ROZPOCET
54 | M | 5624570R | dvířka revizní 300x600 bílá se zámkem | kus | 2 |  | 0 |  |  |  | základní | 0 | 0 | 0.00143 | 0.00286 | 0 | 0 | 32 | M | 2 |  |  |  | ROZPOCET |  |  |  | 0 | 0 | 0 | 0 | 0 | 1 | 0 | 16 | -351822717
55 | K | 998767101 | Přesun hmot tonážní pro zámečnické konstrukce v objektech v do 6 m | t | 0.003 |  | 0 |  |  |  | základní | 3.327 | 0.009981 | 0 | 0 | 0 | 0 | 16 | K | 2 |  |  |  | ROZPOCET |  |  |  | 0 | 0 | 0 | 0 | 0 | 1 | 0 | 16 | 1347755489
| D | 771 | Podlahy z dlaždic |  |  |  | 0 | [5 empty] | 213.3035 |  | 4.7609 |  | 10.3326 | 2 | D | 1 |  |  |  | ROZPOCET | [9 empty] | 0
56 | K | 771121011 | Nátěr penetrační na podlahu | m2 | 119.3 |  | 0 |  |  |  | základní | 0.044 | 5.2492 | 0.0003 | 0.03579 | 0 | 0 | 16 | K | 2 |  |  |  | ROZPOCET |  |  |  | 0 | 0 | 0 | 0 | 0 | 1 | 0 | 16 | 1285945245
| VV |  | "nové podlahy" podlahy |  | 119.3 | [13 empty] | VV | 2 | 2 | True | 1 | ROZPOCET
57 | K | 771151012 | Samonivelační stěrka podlah pevnosti 20 MPa tl přes 3 do 5 mm | m2 | 119.3 |  | 0 |  |  |  | základní | 0.245 | 29.2285 | 0.00758 | 0.90429 | 0 | 0 | 16 | K | 2 |  |  |  | ROZPOCET |  |  |  | 0 | 0 | 0 | 0 | 0 | 1 | 0 | 16 | -946141467
| VV |  | "nové podlahy" podlahy |  | 119.3 | [13 empty] | VV | 2 | 2 | True | 1 | ROZPOCET
58 | K | 771471810 | Demontáž soklíků z dlaždic keramických kladených do malty rovných | m | 70.38 |  | 0 |  |  |  | základní | 0.098 | 6.8972 | 0 | 0 | 0.01174 | 0.82626 | 16 | K | 2 |  |  |  | ROZPOCET |  |  |  | 0 | 0 | 0 | 0 | 0 | 1 | 0 | 16 | 1540503774
| VV |  | 3,08*2+5,925*2-0,8-0,9+3,08*2+5,925*2-0,8-0,9+3,495*2+7,23*2-0,8*2+2,125*2+7,23*2-0,8 |  | 70.38 | [13 empty] | VV | 2 | 2 | True | 1 | ROZPOCET
59 | K | 771474113 | Montáž soklů z dlaždic keramických rovných lepených cementovým flexibilním lepidlem v přes 90 do 120 mm | m | 83.79 |  | 0 |  |  |  | základní | 0.209 | 17.5121 | 0.00058 | 0.048598 | 0 | 0 | 16 | K | 2 |  |  |  | ROZPOCET |  |  |  | 0 | 0 | 0 | 0 | 0 | 1 | 0 | 16 | 484584704
| VV |  | 5,8*2+1,305*2-0,8+5,925*2*2+3,08*2*2-0,8*2-0,9*2+7,23*2+3,495*2-0,8*2+7,23*2+2,125*2-0,8 |  | 83.79 | [13 empty] | VV | 2 | 2 | True | 1 | ROZPOCET
60 | M | 59761187 | sokl keramický mrazuvzdorný povrch hladký/lapovaný tl do 10mm výšky přes 90 do 120mm | m | 92.169 |  | 0 |  |  |  | základní | 0 | 0 | 0.00264 | 0.24333 | 0 | 0 | 32 | M | 2 |  |  |  | ROZPOCET |  |  |  | 0 | 0 | 0 | 0 | 0 | 1 | 0 | 16 | 1403720091
| VV |  | 83,79*1,1 'Přepočtené koeficientem množství |  | 92.169 | [13 empty] | VV | 2 | 2 | False | 1 | ROZPOCET
61 | K | 771571810 | Demontáž podlah z dlaždic keramických kladených do malty | m2 | 114.3 |  | 0 |  |  |  | základní | 0.368 | 42.0624 | 0 | 0 | 0.08317 | 9.5063 | 16 | K | 2 |  |  |  | ROZPOCET |  |  |  | 0 | 0 | 0 | 0 | 0 | 1 | 0 | 16 | 1271574964
| VV |  | "dle tabulky místností" 19,4+16,5+4,3+17,5+17,5+23,8+15,3 |  | 114.3 | [13 empty] | VV | 2 | 2 | True | 1 | ROZPOCET
62 | K | 771574419 | Montáž podlah keramických hladkých lepených cementovým flexibilním lepidlem přes 22 do 25 ks/m2 | m2 | 119.3 |  | 0 |  |  |  | základní | 0.88 | 104.984 | 0.00538 | 0.64183 | 0 | 0 | 16 | K | 2 |  |  |  | ROZPOCET |  |  |  | 0 | 0 | 0 | 0 | 0 | 1 | 0 | 16 | 325252916
| VV |  | "nové podlahy" podlahy |  | 119.3 | [13 empty] | VV | 2 | 2 | True | 1 | ROZPOCET
63 | M | 59761159 | dlažba keramická slinutá mrazuvzdorná do interiéru i exteriéru povrch hladký/matný tl do 10mm přes 22 do 25ks/m2 | m2 | 131.23 |  | 0 |  |  |  | základní | 0 | 0 | 0.022 | 2.8871 | 0 | 0 | 32 | M | 2 |  |  |  | ROZPOCET |  |  |  | 0 | 0 | 0 | 0 | 0 | 1 | 0 | 16 | -1637952011
| VV |  | 119,3*1,1 'Přepočtené koeficientem množství |  | 131.23 | [13 empty] | VV | 2 | 2 | False | 1 | ROZPOCET
64 | K | 998771101 | Přesun hmot tonážní pro podlahy z dlaždic v objektech v do 6 m | t | 4.761 |  | 0 |  |  |  | základní | 1.548 | 7.37 | 0 | 0 | 0 | 0 | 16 | K | 2 |  |  |  | ROZPOCET |  |  |  | 0 | 0 | 0 | 0 | 0 | 1 | 0 | 16 | 80002645
| D | 781 | Dokončovací práce - obklady |  |  |  | 0 | [5 empty] | 106.7808 |  | 2.2727 |  | 3.953 | 2 | D | 1 |  |  |  | ROZPOCET | [9 empty] | 0
65 | K | 781471810 | Demontáž obkladů z obkladaček keramických kladených do malty | m2 | 48.503 |  | 0 |  |  |  | základní | 0.295 | 14.3084 | 0 | 0 | 0.0815 | 3.953 | 16 | K | 2 |  |  |  | ROZPOCET |  |  |  | 0 | 0 | 0 | 0 | 0 | 1 | 0 | 16 | -1456050790
| VV |  | 2,1*(0,82*4+0,08*2+2,4*2) |  | 17.304 | [13 empty] | VV | 2 | 2 | True | 0 | ROZPOCET
| VV |  | 1,35*(5,645*2+2,92-0,8+1,94*2+0,9*2+1,505*4-0,8-0,6*2) |  | 31.199 | [13 empty] | VV | 2 | 2 | True | 0 | ROZPOCET
| VV | bourobklad | Součet |  | 48.503 | [13 empty] | VV | 2 | 4 | True | 1 | ROZPOCET
66 | K | 781474115 | Montáž obkladů vnitřních keramických hladkých přes 22 do 25 ks/m2 lepených flexibilním lepidlem | m2 | 119.241 |  | 0 |  |  |  | základní | 0.746 | 88.9538 | 0.0052 | 0.62005 | 0 | 0 | 4 | K | 2 |  |  |  | ROZPOCET |  |  |  | 0 | 0 | 0 | 0 | 0 | 1 | 0 | 4 | -1453445139
| VV |  | 2,1*(2,7*2+2,27*2)-(0,8*1,97+0,9*2,1+1,2*(2,1-1,75)) |  | 16.988 | [13 empty] | VV | 2 | 2 | True | 0 | ROZPOCET
| VV |  | 2,1*(2,55*4+1,85*2+1*2+1,58*2+0,9*2)-(0,8*1,97+0,7*1,97*4) |  | 36.714 | [13 empty] | VV | 2 | 2 | True | 0 | ROZPOCET
| VV |  | 2,1*(2,77*2+5,645*2)-(0,8*1,97+0,9*2,1+0,7*(2,1-1,75)) |  | 31.632 | [13 empty] | VV | 2 | 2 | True | 0 | ROZPOCET
| VV |  | 2,1*(4,72*2+0,33*2+1,8*2+0,9*2+1,355*2)-(0,7*1,97*2+0,8*1,97) |  | 33.907 | [13 empty] | VV | 2 | 2 | True | 0 | ROZPOCET
| VV | obklad | Součet |  | 119.241 | [13 empty] | VV | 2 | 4 | True | 1 | ROZPOCET
67 | M | 59761039 | obklad keramický hladký přes 22 do 25ks/m2 | m2 | 131.165 |  | 0 |  |  |  | základní | 0 | 0 | 0.0126 | 1.6527 | 0 | 0 | 8 | M | 2 |  |  |  | ROZPOCET |  |  |  | 0 | 0 | 0 | 0 | 0 | 1 | 0 | 4 | -119944696
| VV |  | 119,241*1,1 'Přepočtené koeficientem množství |  | 131.165 | [13 empty] | VV | 2 | 2 | False | 1 | ROZPOCET
68 | K | 998781101 | Přesun hmot tonážní pro obklady keramické v objektech v do 6 m | t | 2.273 |  | 0 |  |  |  | základní | 1.548 | 3.5186 | 0 | 0 | 0 | 0 | 16 | K | 2 |  |  |  | ROZPOCET |  |  |  | 0 | 0 | 0 | 0 | 0 | 1 | 0 | 16 | 983845408
| D | 784 | Dokončovací práce - malby a tapety |  |  |  | 0 | [5 empty] | 134.895 |  | 0.64979 |  | 0.14218 | 2 | D | 1 |  |  |  | ROZPOCET | [9 empty] | 0
69 | K | 784111001 | Oprášení (ometení ) podkladu v místnostech v do 3,80 m | m2 | 458.655 |  | 0 |  |  |  | základní | 0.012 | 5.5039 | 0 | 0 | 0 | 0 | 16 | K | 2 |  |  |  | ROZPOCET |  |  |  | 0 | 0 | 0 | 0 | 0 | 1 | 0 | 16 | -610419562
| VV |  | bourmalby |  | 458.655 | [13 empty] | VV | 2 | 2 | True | 1 | ROZPOCET
70 | K | 784111031 | Omytí podkladu v místnostech v do 3,80 m | m2 | 458.655 |  | 0 |  |  |  | základní | 0.084 | 38.527 | 0 | 0 | 0 | 0 | 16 | K | 2 |  |  |  | ROZPOCET |  |  |  | 0 | 0 | 0 | 0 | 0 | 1 | 0 | 16 | -1215730326
| VV |  | bourmalby |  | 458.655 | [13 empty] | VV | 2 | 2 | True | 1 | ROZPOCET
71 | K | 784121001 | Oškrabání malby v místnostech v do 3,80 m | m2 | 458.655 |  | 0 |  |  |  | základní | 0.074 | 33.9405 | 0.001 | 0.45865 | 0.00031 | 0.14218 | 16 | K | 2 |  |  |  | ROZPOCET |  |  |  | 0 | 0 | 0 | 0 | 0 | 1 | 0 | 16 | 2049828250
| VV |  | 3*(7,23*2+2,7*2)-(0,9*2,85+1,2*1,75)+3*(2,92*2+5,645*2)-(0,8*1,97+0,9*2,85+0,7*1,75)+3*(1,94*2+0,9*2+1,505*4)-(0,8*1,97+0,6*1,97*2) |  | 132.099 | [13 empty] | VV | 2 | 2 | True | 0 | ROZPOCET
| VV |  | 3*(5,8*2+1,305*2)-0,8*1,97+3*(3,08*2+5,925*2)-(0,8*1,97+0,9*2,85+1,2*1,75)+3*(3,08*2+5,925*2)-(0,9*2,85+0,7*1,75+0,8*1,97) |  | 137.507 | [13 empty] | VV | 2 | 2 | True | 0 | ROZPOCET
| VV |  | 3*(3,495*2+7,23*2)-0,8*1,97*2+3*(2,125*2+7,23*2)-0,8*1,97 |  | 115.752 | [13 empty] | VV | 2 | 2 | True | 0 | ROZPOCET
| VV |  | "stropy" 19,4+16,5+4,3+7,5+17,5+17,5+23,8+15,3 |  | 121.8 | [13 empty] | VV | 2 | 2 | True | 0 | ROZPOCET
| VV |  | -bourobklad |  | -48.503 | [13 empty] | VV | 2 | 2 | True | 0 | ROZPOCET
| VV | bourmalby | Součet |  | 458.655 | [13 empty] | VV | 2 | 4 | True | 1 | ROZPOCET
72 | K | 784181101 | Základní akrylátová jednonásobná bezbarvá penetrace podkladu v místnostech v do 3,80 m | m2 | 415.501 |  | 0 |  |  |  | základní | 0.033 | 13.7115 | 0.0002 | 0.0831 | 0 | 0 | 16 | K | 2 |  |  |  | ROZPOCET |  |  |  | 0 | 0 | 0 | 0 | 0 | 1 | 0 | 16 | 1326511057
| VV |  | štukstrop+štukstěn |  | 415.501 | [13 empty] | VV | 2 | 2 | True | 1 | ROZPOCET
73 | K | 784211101 | Dvojnásobné bílé malby ze směsí za mokra výborně oděruvzdorných v místnostech v do 3,80 m | m2 | 415.501 |  | 0 |  |  |  | základní | 0.104 | 43.2121 | 0.00026 | 0.10803 | 0 | 0 | 16 | K | 2 |  |  |  | ROZPOCET |  |  |  | 0 | 0 | 0 | 0 | 0 | 1 | 0 | 16 | 1287334557
| VV |  | štukstrop+štukstěn |  | 415.501 | [13 empty] | VV | 2 | 2 | True | 1 | ROZPOCET

## EL - Elektrotechnická zař...
[9 empty] | >> skryté sloupce << | [9 empty] | {cbbfbc40-8a36-4220-91d6-011d5e984575}
2
| KRYCÍ LIST SOUPISU PRACÍ | [8 empty] | v --- níže se nacházejí doplnkové a pomocné údaje k sestavám --- v | [8 empty] | False
Stavba:
STAVEBNÍ ÚPRAVY SOCIÁLNÍHO ZÁZEMÍ A ZÁZEMÍ ZAMĚSTNANCŮ V 1.PP OBJEKTU MŠ NA PĚŠINĚ 331, DĚČÍN IX
Objekt:
EL - Elektrotechnická zařízení
| KSO: |  |  |  |  | CC-CZ:
| Místo: |  | st.p.č. 927 |  |  | Datum: | 3. 11. 2023
| Zadavatel: |  |  |  |  | IČ:
|  | Statutární město Děčín |  |  |  | DIČ:
| Zhotovitel: |  |  |  |  | IČ: | 0
[6 empty] | DIČ: | 0
| Projektant: |  |  |  |  | IČ:
|  | NORDARCH s.r.o. |  |  |  | DIČ:
| Zpracovatel: |  |  |  |  | IČ:
|  | Ing. Jan Duben |  |  |  | DIČ:
Poznámka:
| Cena bez DPH | [5 empty] | 0
|  |  | Základ daně |  |  | Sazba daně | Výše daně
| DPH | základní | 0 |  |  | 21% | 0
|  | snížená | 0 |  |  | 15% | 0
|  | zákl. přenesená | 0 |  |  | 21% | 0
|  | sníž. přenesená | 0 |  |  | 15% | 0
|  | nulová | 0 |  |  | 0% | 0
| Cena s DPH |  |  | v | CZK |  | 0
| Projektant |  |  | Zpracovatel
| Datum a podpis: |  | Razítko | Datum a podpis: |  |  | Razítko
| Objednavatel |  |  | Zhotovitel
| Datum a podpis: |  | Razítko | Datum a podpis: |  |  | Razítko
REKAPITULACE ČLENĚNÍ SOUPISU PRACÍ
Stavba:
STAVEBNÍ ÚPRAVY SOCIÁLNÍHO ZÁZEMÍ A ZÁZEMÍ ZAMĚSTNANCŮ V 1.PP OBJEKTU MŠ NA PĚŠINĚ 331, DĚČÍN IX
Objekt:
EL - Elektrotechnická zařízení
Místo: |  |  | st.p.č. 927 |  |  | Datum: | 3. 11. 2023
Zadavatel: |  |  | Statutární město Děčín |  |  | Projektant: | NORDARCH s.r.o.
Zhotovitel: | [5 empty] | Zpracovatel: | Ing. Jan Duben
Kód dílu - Popis | [6 empty] | Cena celkem [CZK]
Náklady ze soupisu prací | [6 empty] | 0 | [12 empty] | -1
| 000 - Přípravné práce, dokumentace, měření a revize | [5 empty] | 0
| HZS - Hodinové zúčtovací sazby | [5 empty] | 0
| - - Přípravné a koordinační práce | [5 empty] | 0
| D1 - Měření a revize | [5 empty] | 0
| HSV - Práce a dodávky HSV | [5 empty] | 0
| 013 - Bourání konstrukcí | [5 empty] | 0
| B01 - Vybourání otvorů, vysekání výklenků, kapes a rýh ve stavebních konstrukcích | [5 empty] | 0
| 014 - Budovy a haly – opravy a údržba | [5 empty] | 0
| C01 - Opravy a údržba stavebních objektů | [5 empty] | 0
| PSV - Práce a dodávky PSV | [5 empty] | 0
| 741 - Elektroinstalace - silnoproud | [5 empty] | 0
| A00 - Ostatní | [5 empty] | 0
| A01 - Trubky, lišty, hadice, kanály, krabice | [5 empty] | 0
| A02 - Izolované vodiče, šňůry a kabely měděné | [5 empty] | 0
| A04 - Ukončení a propojení vodičů, kabelů - montáž | [5 empty] | 0
| A05 - Rozvaděče, rozvodné skříně, desky, svorkovnice - montáž | [5 empty] | 0
| A06 - Spínače a zásuvky - montáž a materiál | [5 empty] | 0
| A10 - Svítidla a osvětlovací zařízení | [5 empty] | 0
| A11 - Uzemnění a hromosvod | [5 empty] | 0
| D2 - Subdodávka: Podružná rozvodnice RP | [5 empty] | 0
| A00 - Ostatní | [5 empty] | 0
| D3 - Izolované vodiče, šňůry a kabely měděné - montáž a materiál | [5 empty] | 0
| A04 - Ukončení a propojení vodičů, kabelů - montáž | [5 empty] | 0
| A05 - Rozvaděče, rozvodné skříně, desky, svorkovnice - montáž | [5 empty] | 0
| A07 - Jistící zařízení - montáž | [5 empty] | 0
| D4 - Hodinové zúčtovací sazby | [5 empty] | 0
SOUPIS PRACÍ
Stavba:
STAVEBNÍ ÚPRAVY SOCIÁLNÍHO ZÁZEMÍ A ZÁZEMÍ ZAMĚSTNANCŮ V 1.PP OBJEKTU MŠ NA PĚŠINĚ 331, DĚČÍN IX
Objekt:
EL - Elektrotechnická zařízení
Místo: |  |  | st.p.č. 927 |  |  | Datum: | 3. 11. 2023
Zadavatel: |  |  | Statutární město Děčín |  |  | Projektant: | NORDARCH s.r.o.
Zhotovitel: | [5 empty] | Zpracovatel: | Ing. Jan Duben
PČ | Typ | Kód | Popis | MJ | Množství | J.cena [CZK] | Cena celkem [CZK] | Cenová soustava |  |  | DPH | J. Nh [h] | Nh celkem [h] | J. hmotnost [t] | Hmotnost celkem [t] | J. suť [t] | Suť Celkem [t]
Náklady soupisu celkem | [6 empty] | 0 | [5 empty] | 0 |  | 0 |  | 0 |  | D | -1 | [7 empty] | 0
| D | 000 | Přípravné práce, dokumentace, měření a revize |  |  |  | 0 | [5 empty] | 0 |  | 0 |  | 0 | 1 | D | 0 | ROZPOCET | [6 empty] | 0
| D | HZS | Hodinové zúčtovací sazby |  |  |  | 0 | [5 empty] | 0 |  | 0 |  | 0 | 4 | D | 1 | ROZPOCET | [6 empty] | 0
| D | - | Přípravné a koordinační práce |  |  |  | 0 | [5 empty] | 0 |  | 0 |  | 0 | 1 | D | 2 | ROZPOCET | [6 empty] | 0
1 | K | HZS-07 | HZS profesí PSV dokumentace elektrických zařízení do 1kV (elektrikář odborný) | hod | 12 |  | 0 |  |  |  | základní | 0 | 0 | 0 | 0 | 0 | 0 | 4 | K | 3 | ROZPOCET | 0 | 0 | 0 | 0 | 0 | 1 | 0 | 4 | 2
| D | D1 | Měření a revize |  |  |  | 0 | [5 empty] | 0 |  | 0 |  | 0 | 1 | D | 2 | ROZPOCET | [6 empty] | 0
2 | K | HZS-08 | HZS profesí PSV revize elektrických zařízení do 1kV (revizní technik VTZ) | hod | 12 |  | 0 |  |  |  | základní | 0 | 0 | 0 | 0 | 0 | 0 | 4 | K | 3 | ROZPOCET | 0 | 0 | 0 | 0 | 0 | 1 | 0 | 4 | 4
3 | K | HZS-07.1 | HZS profesí PSV dokumentace elektrických zařízení do 1kV | hod | 4 |  | 0 |  |  |  | základní | 0 | 0 | 0 | 0 | 0 | 0 | 4 | K | 3 | ROZPOCET | 0 | 0 | 0 | 0 | 0 | 1 | 0 | 4 | 6
4 | K | HZS-06 | HZS profesí PSV montáže elektrických zařízení do 1kV (elektrikář) | hod | 12 |  | 0 |  |  |  | základní | 0 | 0 | 0 | 0 | 0 | 0 | 4 | K | 3 | ROZPOCET | 0 | 0 | 0 | 0 | 0 | 1 | 0 | 4 | 8
| D | HSV | Práce a dodávky HSV |  |  |  | 0 | [5 empty] | 0 |  | 0 |  | 0 | 1 | D | 0 | ROZPOCET | [6 empty] | 0
| D | 013 | Bourání konstrukcí |  |  |  | 0 | [5 empty] | 0 |  | 0 |  | 0 | 1 | D | 1 | ROZPOCET | [6 empty] | 0
| D | B01 | Vybourání otvorů, vysekání výklenků, kapes a rýh ve stavebních konstrukcích |  |  |  | 0 | [5 empty] | 0 |  | 0 |  | 0 | 1 | D | 2 | ROZPOCET | [6 empty] | 0
5 | K | 971042131 | Vybourání otvorů v betonových příčkách a zdech D do 60 mm tl do 150 mm | kus | 12 |  | 0 |  |  |  | základní | 0 | 0 | 0 | 0 | 0 | 0 | 4 | K | 3 | ROZPOCET | 0 | 0 | 0 | 0 | 0 | 1 | 0 | 4 | 10
6 | K | 971042231 | Vybourání otvorů v betonových příčkách a zdech pl do 0,0225 m2 tl do 150 mm | kus | 4 |  | 0 |  |  |  | základní | 0 | 0 | 0 | 0 | 0 | 0 | 4 | K | 3 | ROZPOCET | 0 | 0 | 0 | 0 | 0 | 1 | 0 | 4 | 12
7 | K | 972055141 | Vybourání otvorů ve stropech z ŽB prefabrikátů pl do 0,0225 tl přes 120 mm | kus | 1 |  | 0 |  |  |  | základní | 0 | 0 | 0 | 0 | 0 | 0 | 4 | K | 3 | ROZPOCET | 0 | 0 | 0 | 0 | 0 | 1 | 0 | 4 | 14
8 | K | 973046161 | Vysekání kapes ve zdivu z betonu pro špalíky a krabice do 100x100x50 mm | kus | 22 |  | 0 |  |  |  | základní | 0 | 0 | 0 | 0 | 0 | 0 | 4 | K | 3 | ROZPOCET | 0 | 0 | 0 | 0 | 0 | 1 | 0 | 4 | 16
9 | K | 974049121 | Vysekání rýh v betonových zdech hl do 30 mm š do 30 mm | m | 45 |  | 0 |  |  |  | základní | 0 | 0 | 0 | 0 | 0 | 0 | 4 | K | 3 | ROZPOCET | 0 | 0 | 0 | 0 | 0 | 1 | 0 | 4 | 18
10 | K | 974049122 | Vysekání rýh v betonových zdech hl do 30 mm š do 70 mm | m | 12 |  | 0 |  |  |  | základní | 0 | 0 | 0 | 0 | 0 | 0 | 4 | K | 3 | ROZPOCET | 0 | 0 | 0 | 0 | 0 | 1 | 0 | 4 | 20
11 | K | 974049133 | Vysekání rýh v betonových zdech hl do 50 mm š do 100 mm | m | 4 |  | 0 |  |  |  | základní | 0 | 0 | 0 | 0 | 0 | 0 | 4 | K | 3 | ROZPOCET | 0 | 0 | 0 | 0 | 0 | 1 | 0 | 4 | 22
12 | K | 974049221 | Vysekání rýh v betonových zdech u stropu hl do 30 mm š do 30 mm | m | 30 |  | 0 |  |  |  | základní | 0 | 0 | 0 | 0 | 0 | 0 | 4 | K | 3 | ROZPOCET | 0 | 0 | 0 | 0 | 0 | 1 | 0 | 4 | 24
| D | 014 | Budovy a haly – opravy a údržba |  |  |  | 0 | [5 empty] | 0 |  | 0 |  | 0 | 1 | D | 1 | ROZPOCET | [6 empty] | 0
| D | C01 | Opravy a údržba stavebních objektů |  |  |  | 0 | [5 empty] | 0 |  | 0 |  | 0 | 1 | D | 2 | ROZPOCET | [6 empty] | 0
13 | K | 611135101 | Hrubá výplň rýh ve stropech maltou jakékoli šířky rýhy | m2 | 0.9 |  | 0 |  |  |  | základní | 0 | 0 | 0 | 0 | 0 | 0 | 4 | K | 3 | ROZPOCET | 0 | 0 | 0 | 0 | 0 | 1 | 0 | 4 | 26
14 | K | 612135101 | Hrubá výplň rýh ve stěnách maltou jakékoli šířky rýhy | m2 | 2.6 |  | 0 |  |  |  | základní | 0 | 0 | 0 | 0 | 0 | 0 | 4 | K | 3 | ROZPOCET | 0 | 0 | 0 | 0 | 0 | 1 | 0 | 4 | 28
15 | K | 611325121 | Vápenocementová štuková omítka rýh ve stropech šířky do 150 mm | m2 | 0.9 |  | 0 |  |  |  | základní | 0 | 0 | 0 | 0 | 0 | 0 | 4 | K | 3 | ROZPOCET | 0 | 0 | 0 | 0 | 0 | 1 | 0 | 4 | 30
16 | K | 612325121 | Vápenocementová štuková omítka rýh ve stěnách šířky do 150 mm | m2 | 2.6 |  | 0 |  |  |  | základní | 0 | 0 | 0 | 0 | 0 | 0 | 4 | K | 3 | ROZPOCET | 0 | 0 | 0 | 0 | 0 | 1 | 0 | 4 | 32
| D | PSV | Práce a dodávky PSV |  |  |  | 0 | [5 empty] | 0 |  | 0 |  | 0 | 2 | D | 0 | ROZPOCET | [6 empty] | 0
| D | 741 | Elektroinstalace - silnoproud |  |  |  | 0 | [5 empty] | 0 |  | 0 |  | 0 | 2 | D | 1 | ROZPOCET | [6 empty] | 0
| D | A00 | Ostatní |  |  |  | 0 | [5 empty] | 0 |  | 0 |  | 0 | 1 | D | 2 | ROZPOCET | [6 empty] | 0
17 | M | Pol1 | Podružný a spojovací materiál | % | 5 |  | 0 |  |  |  | základní | 0 | 0 | 0 | 0 | 0 | 0 | 8 | M | 3 | ROZPOCET | 0 | 0 | 0 | 0 | 0 | 1 | 0 | 4 | 34
| D | A01 | Trubky, lišty, hadice, kanály, krabice |  |  |  | 0 | [5 empty] | 0 |  | 0 |  | 0 | 1 | D | 2 | ROZPOCET | [6 empty] | 0
18 | K | 741110042 | Montáž trubka plastová ohebná D přes 23 do 35 mm uložená pevně | m | 4 |  | 0 |  |  |  | základní | 0 | 0 | 0 | 0 | 0 | 0 | 4 | K | 3 | ROZPOCET | 0 | 0 | 0 | 0 | 0 | 1 | 0 | 4 | 36
19 | M | 34571074 | trubka elektroinstalační ohebná z PVC (EN) 2332 | m | 4 |  | 0 |  |  |  | základní | 0 | 0 | 0 | 0 | 0 | 0 | 8 | M | 3 | ROZPOCET | 0 | 0 | 0 | 0 | 0 | 1 | 0 | 4 | 38
20 | K | 741112001 | Montáž krabice zapuštěná plastová kruhová s víčkem | kus | 4 |  | 0 |  |  |  | základní | 0 | 0 | 0 | 0 | 0 | 0 | 4 | K | 3 | ROZPOCET | 0 | 0 | 0 | 0 | 0 | 1 | 0 | 4 | 40
21 | M | 34571521 | krabice univerzální rozvodná z PH s víčkem a svorkovnicí D 73,5mmx43mm | kus | 4 |  | 0 |  |  |  | základní | 0 | 0 | 0 | 0 | 0 | 0 | 8 | M | 3 | ROZPOCET | 0 | 0 | 0 | 0 | 0 | 1 | 0 | 4 | 42
| D | A02 | Izolované vodiče, šňůry a kabely měděné |  |  |  | 0 | [5 empty] | 0 |  | 0 |  | 0 | 1 | D | 2 | ROZPOCET | [6 empty] | 0
22 | K | 741120001 | Montáž vodič Cu izolovaný plný a laněný žíla 0,35-6 mm2 pod omítku (CY) | m | 18 |  | 0 |  |  |  | základní | 0 | 0 | 0 | 0 | 0 | 0 | 4 | K | 3 | ROZPOCET | 0 | 0 | 0 | 0 | 0 | 1 | 0 | 4 | 44
23 | M | 34140825 | vodič propojovací jádro Cu plné izolace PVC 450/750V (H07V-U) 1x4mm2 | m | 18 |  | 0 |  |  |  | základní | 0 | 0 | 0 | 0 | 0 | 0 | 8 | M | 3 | ROZPOCET | 0 | 0 | 0 | 0 | 0 | 1 | 0 | 4 | 46
24 | K | 741120003 | Montáž vodič Cu izolovaný plný a laněný žíla 10-16 mm2 pod omítku (CY) | m | 22 |  | 0 |  |  |  | základní | 0 | 0 | 0 | 0 | 0 | 0 | 4 | K | 3 | ROZPOCET | 0 | 0 | 0 | 0 | 0 | 1 | 0 | 4 | 48
25 | M | 34141040 | vodič propojovací jádro Cu plné izolace PVC 450/750V (H07V-U) 1x10mm2 | m | 22 |  | 0 |  |  |  | základní | 0 | 0 | 0 | 0 | 0 | 0 | 8 | M | 3 | ROZPOCET | 0 | 0 | 0 | 0 | 0 | 1 | 0 | 4 | 50
26 | K | 741122015 | Montáž kabel Cu bez ukončení uložený pod omítku plný kulatý 3x 1,5 mm2 (CYKY) | m | 76 |  | 0 |  |  |  | základní | 0 | 0 | 0 | 0 | 0 | 0 | 4 | K | 3 | ROZPOCET | 0 | 0 | 0 | 0 | 0 | 1 | 0 | 4 | 52
28 | M | 34111030 | kabel instalační jádro Cu plné izolace PVC plášť PVC 450/750V (CYKY) 3x1,5mm2 | m | 76 |  | 0 |  |  |  | základní | 0 | 0 | 0 | 0 | 0 | 0 | 8 | M | 3 | ROZPOCET | 0 | 0 | 0 | 0 | 0 | 1 | 0 | 4 | 56
29 | K | 741122016 | Montáž kabel Cu bez ukončení uložený pod omítku plný kulatý 3x 2,5 až 6 mm2 (CYKY) | m | 51 |  | 0 |  |  |  | základní | 0 | 0 | 0 | 0 | 0 | 0 | 4 | K | 3 | ROZPOCET | 0 | 0 | 0 | 0 | 0 | 1 | 0 | 4 | 58
30 | M | 34111036 | kabel instalační jádro Cu plné izolace PVC plášť PVC 450/750V (CYKY) 3x2,5mm2 | m | 51 |  | 0 |  |  |  | základní | 0 | 0 | 0 | 0 | 0 | 0 | 8 | M | 3 | ROZPOCET | 0 | 0 | 0 | 0 | 0 | 1 | 0 | 4 | 60
31 | K | 741122031 | Montáž kabel Cu bez ukončení uložený pod omítku plný kulatý 5x 1,5 až 2,5 mm2 (CYKY) | m | 16 |  | 0 |  |  |  | základní | 0 | 0 | 0 | 0 | 0 | 0 | 4 | K | 3 | ROZPOCET | 0 | 0 | 0 | 0 | 0 | 1 | 0 | 4 | 62
32 | M | 34111094 | kabel instalační jádro Cu plné izolace PVC plášť PVC 450/750V (CYKY) 5x2,5mm2 | m | 16 |  | 0 |  |  |  | základní | 0 | 0 | 0 | 0 | 0 | 0 | 8 | M | 3 | ROZPOCET | 0 | 0 | 0 | 0 | 0 | 1 | 0 | 4 | 64
33 | K | 741122032 | Montáž kabel Cu bez ukončení uložený pod omítku plný kulatý 5x 4 až 6 mm2 (CYKY) | m | 20 |  | 0 |  |  |  | základní | 0 | 0 | 0 | 0 | 0 | 0 | 4 | K | 3 | ROZPOCET | 0 | 0 | 0 | 0 | 0 | 1 | 0 | 4 | 66
34 | M | 34111098 | kabel instalační jádro Cu plné izolace PVC plášť PVC 450/750V (CYKY) 5x4mm2 | m | 20 |  | 0 |  |  |  | základní | 0 | 0 | 0 | 0 | 0 | 0 | 8 | M | 3 | ROZPOCET | 0 | 0 | 0 | 0 | 0 | 1 | 0 | 4 | 68
| D | A04 | Ukončení a propojení vodičů, kabelů - montáž |  |  |  | 0 | [5 empty] | 0 |  | 0 |  | 0 | 1 | D | 2 | ROZPOCET | [6 empty] | 0
35 | K | 741130001 | Ukončení vodič izolovaný do 2,5 mm2 v rozváděči nebo na přístroji | kus | 22 |  | 0 |  |  |  | základní | 0 | 0 | 0 | 0 | 0 | 0 | 4 | K | 3 | ROZPOCET | 0 | 0 | 0 | 0 | 0 | 1 | 0 | 4 | 70
36 | K | 741130003 | Ukončení vodič izolovaný do 4 mm2 v rozváděči nebo na přístroji | kus | 12 |  | 0 |  |  |  | základní | 0 | 0 | 0 | 0 | 0 | 0 | 4 | K | 3 | ROZPOCET | 0 | 0 | 0 | 0 | 0 | 1 | 0 | 4 | 72
37 | K | 741130005 | Ukončení vodič izolovaný do 10 mm2 v rozváděči nebo na přístroji | kus | 2 |  | 0 |  |  |  | základní | 0 | 0 | 0 | 0 | 0 | 0 | 4 | K | 3 | ROZPOCET | 0 | 0 | 0 | 0 | 0 | 1 | 0 | 4 | 74
| D | A05 | Rozvaděče, rozvodné skříně, desky, svorkovnice - montáž |  |  |  | 0 | [5 empty] | 0 |  | 0 |  | 0 | 1 | D | 2 | ROZPOCET | [6 empty] | 0
38 | K | 741210001 | Montáž rozvodnice oceloplechová nebo plastová běžná do 20 kg (bez připojení) | kus | 1 |  | 0 |  |  |  | základní | 0 | 0 | 0 | 0 | 0 | 0 | 4 | K | 3 | ROZPOCET | 0 | 0 | 0 | 0 | 0 | 1 | 0 | 4 | 76
39 | K | 741320161 | Montáž jistič třípólový nn do 25 A bez krytu | kus | 1 |  | 0 |  |  |  | základní | 0 | 0 | 0 | 0 | 0 | 0 | 4 | K | 3 | ROZPOCET | 0 | 0 | 0 | 0 | 0 | 1 | 0 | 4 | 78
40 | M | R-položka | Jistič 6kA, 3-pólový, 25A, char. C | kus | 1 |  | 0 |  |  |  | základní | 0 | 0 | 0 | 0 | 0 | 0 | 8 | M | 3 | ROZPOCET | 0 | 0 | 0 | 0 | 0 | 1 | 0 | 4 | 80
| D | A06 | Spínače a zásuvky - montáž a materiál |  |  |  | 0 | [5 empty] | 0 |  | 0 |  | 0 | 1 | D | 2 | ROZPOCET | [6 empty] | 0
41 | K | 741310101 | Montáž spínač (polo)zapuštěný bezšroubové připojení, řazení 1 (vypínač) | kus | 9 |  | 0 |  |  |  | základní | 0 | 0 | 0 | 0 | 0 | 0 | 4 | K | 3 | ROZPOCET | 0 | 0 | 0 | 0 | 0 | 1 | 0 | 4 | 82
42 | M | 34535515 | spínač jednopólový 10A bílý, slonová kost | kus | 9 |  | 0 |  |  |  | základní | 0 | 0 | 0 | 0 | 0 | 0 | 8 | M | 3 | ROZPOCET | 0 | 0 | 0 | 0 | 0 | 1 | 0 | 4 | 84
43 | K | 741310121 | Montáž spínač (polo)zapuštěný bezšroubové připojení, řazení 5 (dvojitý) | kus | 1 |  | 0 |  |  |  | základní | 0 | 0 | 0 | 0 | 0 | 0 | 4 | K | 3 | ROZPOCET | 0 | 0 | 0 | 0 | 0 | 1 | 0 | 4 | 86
44 | M | 34535575 | spínač řazení 5 10A bílý, slonová kost | kus | 1 |  | 0 |  |  |  | základní | 0 | 0 | 0 | 0 | 0 | 0 | 8 | M | 3 | ROZPOCET | 0 | 0 | 0 | 0 | 0 | 1 | 0 | 4 | 88
45 | K | 741313001 | Montáž zásuvka (polo)zapuštěná bezšroubové připojení 2P+PE se zapojením vodičů | kus | 1 |  | 0 |  |  |  | základní | 0 | 0 | 0 | 0 | 0 | 0 | 4 | K | 3 | ROZPOCET | 0 | 0 | 0 | 0 | 0 | 1 | 0 | 4 | 90
46 | M | 34555202 | zásuvka zápustná jednonásobná chráněná, šroubové svorky | kus | 1 |  | 0 |  |  |  | základní | 0 | 0 | 0 | 0 | 0 | 0 | 8 | M | 3 | ROZPOCET | 0 | 0 | 0 | 0 | 0 | 1 | 0 | 4 | 92
47 | K | 741313003 | Montáž zásuvka (polo)zapuštěná bezšroubové připojení 2x(2P+PE) dvojnásobná | kus | 10 |  | 0 |  |  |  | základní | 0 | 0 | 0 | 0 | 0 | 0 | 4 | K | 3 | ROZPOCET | 0 | 0 | 0 | 0 | 0 | 1 | 0 | 4 | 94
48 | M | 34555238 | zásuvka zápustná dvojnásobná, šroubové svorky | kus | 10 |  | 0 |  |  |  | základní | 0 | 0 | 0 | 0 | 0 | 0 | 8 | M | 3 | ROZPOCET | 0 | 0 | 0 | 0 | 0 | 1 | 0 | 4 | 96
49 | K | 741311005 | Montáž spínač senzorový (čidlo pohybu) nástěnný v.>1,8m a stropní, zapojení a seřízení | kus | 1 |  | 0 |  |  |  | základní | 0 | 0 | 0 | 0 | 0 | 0 | 4 | K | 3 | ROZPOCET | 0 | 0 | 0 | 0 | 0 | 1 | 0 | 4 | 98
50 | M | 40461058 | Spínač senzor pohybový a prezenční stropní, relé, regul. citlivosti | kus | 1 |  | 0 |  |  |  | základní | 0 | 0 | 0 | 0 | 0 | 0 | 8 | M | 3 | ROZPOCET | 0 | 0 | 0 | 0 | 0 | 1 | 0 | 4 | 100
51 | K | 741330731 | Montáž relé pomocné ventilátorové | kus | 1 |  | 0 |  |  |  | základní | 0 | 0 | 0 | 0 | 0 | 0 | 4 | K | 3 | ROZPOCET | 0 | 0 | 0 | 0 | 0 | 1 | 0 | 4 | 102
52 | M | R-položka.1 | relé časové elektronické multifunkční pod vypínač 230V, 8A (SMR-H) | kus | 1 |  | 0 |  |  |  | základní | 0 | 0 | 0 | 0 | 0 | 0 | 8 | M | 3 | ROZPOCET | 0 | 0 | 0 | 0 | 0 | 1 | 0 | 4 | 104
53 | K | 741313052 | Montáž zásuvka nástěnná šroubové připojení 3P+N+PE se zapojením vodičů | kus | 1 |  | 0 |  |  |  | základní | 0 | 0 | 0 | 0 | 0 | 0 | 4 | K | 3 | ROZPOCET | 0 | 0 | 0 | 0 | 0 | 1 | 0 | 4 | 106
54 | M | 35811472 | zásuvka nástěnná průmyslová 16A - 5pól, řazení 3P+N+PE IP44, šroubové svorky | kus | 1 |  | 0 |  |  |  | základní | 0 | 0 | 0 | 0 | 0 | 0 | 8 | M | 3 | ROZPOCET | 0 | 0 | 0 | 0 | 0 | 1 | 0 | 4 | 108
| D | A10 | Svítidla a osvětlovací zařízení |  |  |  | 0 | [5 empty] | 0 |  | 0 |  | 0 | 1 | D | 2 | ROZPOCET | [6 empty] | 0
55 | K | 741372061 | Montáž svítidlo LED bytové přisazené stropní panelové do 0,09 m2 | kus | 13 |  | 0 |  |  |  | základní | 0 | 0 | 0 | 0 | 0 | 0 | 4 | K | 3 | ROZPOCET | 0 | 0 | 0 | 0 | 0 | 1 | 0 | 4 | 110
56 | M | R-položka A1 | LED SVÍTIDLO přisaz. kruh. ø285mm, opálový PMMA difuzor, IP44, 20W, 2000lm, 4000°K | kus | 7 |  | 0 |  |  |  | základní | 0 | 0 | 0 | 0 | 0 | 0 | 8 | M | 3 | ROZPOCET | 0 | 0 | 0 | 0 | 0 | 1 | 0 | 4 | 112
57 | M | R-položka A2 | LED SVÍTIDLO přisaz. kruh. ø375mm, opálový PMMA difuzor, IP44, 27W, 2700lm, 4000°K | kus | 6 |  | 0 |  |  |  | základní | 0 | 0 | 0 | 0 | 0 | 0 | 8 | M | 3 | ROZPOCET | 0 | 0 | 0 | 0 | 0 | 1 | 0 | 4 | 114
58 | K | 741372062 | Montáž svítidlo LED bytové přisazené stropní panelové do 0,36 m2 | kus | 12 |  | 0 |  |  |  | základní | 0 | 0 | 0 | 0 | 0 | 0 | 4 | K | 3 | ROZPOCET | 0 | 0 | 0 | 0 | 0 | 1 | 0 | 4 | 116
59 | M | R-položka A3 | LED SVÍTIDLO přisaz. kruh. ø480mm, opálový PMMA difuzor, IP44, 44W, 4600lm, 4000°K | kus | 9 |  | 0 |  |  |  | základní | 0 | 0 | 0 | 0 | 0 | 0 | 8 | M | 3 | ROZPOCET | 0 | 0 | 0 | 0 | 0 | 1 | 0 | 4 | 118
60 | M | R-položka B | LED SVÍTIDLO přisaz. lineární d. 1275mm, opálový PC difuzor, 38W, 5570lm, 4000°K | kus | 3 |  | 0 |  |  |  | základní | 0 | 0 | 0 | 0 | 0 | 0 | 8 | M | 3 | ROZPOCET | 0 | 0 | 0 | 0 | 0 | 1 | 0 | 4 | 120
| D | A11 | Uzemnění a hromosvod |  |  |  | 0 | [5 empty] | 0 |  | 0 |  | 0 | 1 | D | 2 | ROZPOCET | [6 empty] | 0
61 | K | 741420031 | Montáž svorka hromosvodná na potrubí D do 200 mm se zhotovením | kus | 2 |  | 0 |  |  |  | základní | 0 | 0 | 0 | 0 | 0 | 0 | 4 | K | 3 | ROZPOCET | 0 | 0 | 0 | 0 | 0 | 1 | 0 | 4 | 122
62 | M | 35442043 | svorka uzemnění nerez na vodovodní potrubí a okapové roury | kus | 2 |  | 0 |  |  |  | základní | 0 | 0 | 0 | 0 | 0 | 0 | 8 | M | 3 | ROZPOCET | 0 | 0 | 0 | 0 | 0 | 1 | 0 | 4 | 124
| D | D2 | Subdodávka: Podružná rozvodnice RP |  |  |  | 0 | [5 empty] | 0 |  | 0 |  | 0 | 1 | D | 1 | ROZPOCET | [6 empty] | 0
| D | A00 | Ostatní |  |  |  | 0 | [5 empty] | 0 |  | 0 |  | 0 | 1 | D | 2 | ROZPOCET | [6 empty] | 0
63 | M | Pol2 | Podružný a spojovací materiál | % | 5 |  | 0 |  |  |  | základní | 0 | 0 | 0 | 0 | 0 | 0 | 8 | M | 3 | ROZPOCET | 0 | 0 | 0 | 0 | 0 | 1 | 0 | 4 | 126
| D | D3 | Izolované vodiče, šňůry a kabely měděné - montáž a materiál |  |  |  | 0 | [5 empty] | 0 |  | 0 |  | 0 | 1 | D | 2 | ROZPOCET | [6 empty] | 0
64 | K | 741120401 | Montáž vodič Cu izolovaný drátovací plný/laněný žíla 0,35-6 mm2 v rozváděči (CY) | m | 2 |  | 0 |  |  |  | základní | 0 | 0 | 0 | 0 | 0 | 0 | 4 | K | 3 | ROZPOCET | 0 | 0 | 0 | 0 | 0 | 1 | 0 | 4 | 128
65 | M | 34140841 | vodič izolovaný s Cu jádrem 2,50mm2 (H07V-R) | m | 1 |  | 0 |  |  |  | základní | 0 | 0 | 0 | 0 | 0 | 0 | 8 | M | 3 | ROZPOCET | 0 | 0 | 0 | 0 | 0 | 1 | 0 | 4 | 130
66 | M | 34140842 | vodič izolovaný s Cu jádrem 4mm2 (H07V-R) | m | 1 |  | 0 |  |  |  | základní | 0 | 0 | 0 | 0 | 0 | 0 | 8 | M | 3 | ROZPOCET | 0 | 0 | 0 | 0 | 0 | 1 | 0 | 4 | 132
67 | K | 741120403 | Montáž vodič Cu izolovaný drátovací plný/laněný žíla 10-16 mm2 v rozváděči (CY) | m | 0.5 |  | 0 |  |  |  | základní | 0 | 0 | 0 | 0 | 0 | 0 | 4 | K | 3 | ROZPOCET | 0 | 0 | 0 | 0 | 0 | 1 | 0 | 4 | 134
68 | M | 34140846 | vodič izolovaný s Cu jádrem 10mm2 (H07V-R) | m | 0.5 |  | 0 |  |  |  | základní | 0 | 0 | 0 | 0 | 0 | 0 | 8 | M | 3 | ROZPOCET | 0 | 0 | 0 | 0 | 0 | 1 | 0 | 4 | 136
| D | A04 | Ukončení a propojení vodičů, kabelů - montáž |  |  |  | 0 | [5 empty] | 0 |  | 0 |  | 0 | 1 | D | 2 | ROZPOCET | [6 empty] | 0
69 | K | 741130001 | Ukončení vodič izolovaný do 2,5 mm2 v rozváděči nebo na přístroji | kus | 12 |  | 0 |  |  |  | základní | 0 | 0 | 0 | 0 | 0 | 0 | 4 | K | 3 | ROZPOCET | 0 | 0 | 0 | 0 | 0 | 1 | 0 | 4 | 138
70 | K | 741130003 | Ukončení vodič izolovaný do 4 mm2 v rozváděči nebo na přístroji | kus | 8 |  | 0 |  |  |  | základní | 0 | 0 | 0 | 0 | 0 | 0 | 4 | K | 3 | ROZPOCET | 0 | 0 | 0 | 0 | 0 | 1 | 0 | 4 | 140
71 | K | 741130005 | Ukončení vodič izolovaný do 10 mm2 v rozváděči nebo na přístroji | kus | 2 |  | 0 |  |  |  | základní | 0 | 0 | 0 | 0 | 0 | 0 | 4 | K | 3 | ROZPOCET | 0 | 0 | 0 | 0 | 0 | 1 | 0 | 4 | 142
| D | A05 | Rozvaděče, rozvodné skříně, desky, svorkovnice - montáž |  |  |  | 0 | [5 empty] | 0 |  | 0 |  | 0 | 1 | D | 2 | ROZPOCET | [6 empty] | 0
72 | M | 35713104 | rozvodnice nástěnná, neprůhledné dveře, 3 řady, šířka 14 modulárních jednotek | kus | 1 |  | 0 |  |  |  | základní | 0 | 0 | 0 | 0 | 0 | 0 | 8 | M | 3 | ROZPOCET | 0 | 0 | 0 | 0 | 0 | 1 | 0 | 4 | 144
73 | K | 741231014 | Montáž svorkovnice do rozvaděčů - nulová | kus | 2 |  | 0 |  |  |  | základní | 0 | 0 | 0 | 0 | 0 | 0 | 4 | K | 3 | ROZPOCET | 0 | 0 | 0 | 0 | 0 | 1 | 0 | 4 | 146
74 | M | R-položka.2 | Hřebenová přípojnice 3-fázová 12 modulů | kus | 3 |  | 0 |  |  |  | základní | 0 | 0 | 0 | 0 | 0 | 0 | 8 | M | 3 | ROZPOCET | 0 | 0 | 0 | 0 | 0 | 1 | 0 | 4 | 148
| D | A07 | Jistící zařízení - montáž |  |  |  | 0 | [5 empty] | 0 |  | 0 |  | 0 | 1 | D | 2 | ROZPOCET | [6 empty] | 0
75 | K | 741312531 | Montáž odpínače kompaktního třípólového do 750 V do 63 A bez zapojení vodičů | kus | 1 |  | 0 |  |  |  | základní | 0 | 0 | 0 | 0 | 0 | 0 | 4 | K | 3 | ROZPOCET | 0 | 0 | 0 | 0 | 0 | 1 | 0 | 4 | 150
76 | M | R-položka.3 | Spínač modulový 3-pólový 25A | kus | 1 |  | 0 |  |  |  | základní | 0 | 0 | 0 | 0 | 0 | 0 | 8 | M | 3 | ROZPOCET | 0 | 0 | 0 | 0 | 0 | 1 | 0 | 4 | 152
77 | K | 741320101 | Montáž jistič jednopólový nn do 25 A bez krytu | kus | 4 |  | 0 |  |  |  | základní | 0 | 0 | 0 | 0 | 0 | 0 | 4 | K | 3 | ROZPOCET | 0 | 0 | 0 | 0 | 0 | 1 | 0 | 4 | 154
78 | M | R-položka.4 | Jistič 6kA, 1-pólový, 10A, char. B | kus | 2 |  | 0 |  |  |  | základní | 0 | 0 | 0 | 0 | 0 | 0 | 8 | M | 3 | ROZPOCET | 0 | 0 | 0 | 0 | 0 | 1 | 0 | 4 | 156
79 | M | R-položka.5 | Jistič 6kA, 1-pólový, 16A, char. B | kus | 2 |  | 0 |  |  |  | základní | 0 | 0 | 0 | 0 | 0 | 0 | 8 | M | 3 | ROZPOCET | 0 | 0 | 0 | 0 | 0 | 1 | 0 | 4 | 158
80 | K | 741320161 | Montáž jistič třípólový nn do 25 A bez krytu | kus | 1 |  | 0 |  |  |  | základní | 0 | 0 | 0 | 0 | 0 | 0 | 4 | K | 3 | ROZPOCET | 0 | 0 | 0 | 0 | 0 | 1 | 0 | 4 | 160
81 | M | R-položka.6 | Jistič 6kA, 3-pólový, 16A, char. B | kus | 1 |  | 0 |  |  |  | základní | 0 | 0 | 0 | 0 | 0 | 0 | 8 | M | 3 | ROZPOCET | 0 | 0 | 0 | 0 | 0 | 1 | 0 | 4 | 162
82 | K | 741321031 | Montáž proudových chráničů čtyřpólových nn do 25 A bez krytu | kus | 1 |  | 0 |  |  |  | základní | 0 | 0 | 0 | 0 | 0 | 0 | 4 | K | 3 | ROZPOCET | 0 | 0 | 0 | 0 | 0 | 1 | 0 | 4 | 164
83 | M | R-položka.7 | chránič proudový 4-pólový 25A vybavovacího proudu 0,03A, tř. AC | kus | 1 |  | 0 |  |  |  | základní | 0 | 0 | 0 | 0 | 0 | 0 | 8 | M | 3 | ROZPOCET | 0 | 0 | 0 | 0 | 0 | 1 | 0 | 4 | 166
84 | K | 741322021 | Montáž svodiče bleskových proudů nn typ 1 čtyřpólových impulzní proud do 35 kA | kus | 1 |  | 0 |  |  |  | základní | 0 | 0 | 0 | 0 | 0 | 0 | 4 | K | 3 | ROZPOCET | 0 | 0 | 0 | 0 | 0 | 1 | 0 | 4 | 168
85 | M | 35883429 | svodič bleskových proudů B+C, 4x 12,5kA, 230V výměnné moduly | kus | 1 |  | 0 |  |  |  | základní | 0 | 0 | 0 | 0 | 0 | 0 | 8 | M | 3 | ROZPOCET | 0 | 0 | 0 | 0 | 0 | 1 | 0 | 4 | 170
| D | D4 | Hodinové zúčtovací sazby |  |  |  | 0 | [5 empty] | 0 |  | 0 |  | 0 | 1 | D | 2 | ROZPOCET | [6 empty] | 0
86 | K | HZS-007 | HZS profesí PSV dokumentace elektrických zařízení NN do 63A (elektrikář odborný) | hod | 4 |  | 0 |  |  |  | základní | 0 | 0 | 0 | 0 | 0 | 0 | 4 | K | 3 | ROZPOCET | 0 | 0 | 0 | 0 | 0 | 1 | 0 | 4 | 172
87 | K | HZS-007.1 | HZS profesí PSV ověření elektrických zařízení NN do 63A (elektrikář odborný) | hod | 2 |  | 0 |  |  |  | základní | 0 | 0 | 0 | 0 | 0 | 0 | 4 | K | 3 | ROZPOCET | 0 | 0 | 0 | 0 | 0 | 1 | 0 | 4 | 174

## ZTI - Zdravotně-technické...
[9 empty] | >> skryté sloupce << | [9 empty] | {e18baca7-1a44-4264-963a-8985d87bfcea}
2
| KRYCÍ LIST SOUPISU PRACÍ | [8 empty] | v --- níže se nacházejí doplnkové a pomocné údaje k sestavám --- v | [8 empty] | False
Stavba:
STAVEBNÍ ÚPRAVY SOCIÁLNÍHO ZÁZEMÍ A ZÁZEMÍ ZAMĚSTNANCŮ V 1.PP OBJEKTU MŠ NA PĚŠINĚ 331, DĚČÍN IX
Objekt:
ZTI - Zdravotně-technické instalace a VZT
| KSO: |  |  |  |  | CC-CZ:
| Místo: |  | st.p.č. 927 |  |  | Datum: | 3. 11. 2023
| Zadavatel: |  |  |  |  | IČ:
|  | Statutární město Děčín |  |  |  | DIČ:
| Zhotovitel: |  |  |  |  | IČ: | 0
[6 empty] | DIČ: | 0
| Projektant: |  |  |  |  | IČ:
|  | NORDARCH s.r.o. |  |  |  | DIČ:
| Zpracovatel: |  |  |  |  | IČ:
|  | Ing. Jan Duben |  |  |  | DIČ:
Poznámka:
| Cena bez DPH | [5 empty] | 0
|  |  | Základ daně |  |  | Sazba daně | Výše daně
| DPH | základní | 0 |  |  | 21% | 0
|  | snížená | 0 |  |  | 15% | 0
|  | zákl. přenesená | 0 |  |  | 21% | 0
|  | sníž. přenesená | 0 |  |  | 15% | 0
|  | nulová | 0 |  |  | 0% | 0
| Cena s DPH |  |  | v | CZK |  | 0
| Projektant |  |  | Zpracovatel
| Datum a podpis: |  | Razítko | Datum a podpis: |  |  | Razítko
| Objednavatel |  |  | Zhotovitel
| Datum a podpis: |  | Razítko | Datum a podpis: |  |  | Razítko
REKAPITULACE ČLENĚNÍ SOUPISU PRACÍ
Stavba:
STAVEBNÍ ÚPRAVY SOCIÁLNÍHO ZÁZEMÍ A ZÁZEMÍ ZAMĚSTNANCŮ V 1.PP OBJEKTU MŠ NA PĚŠINĚ 331, DĚČÍN IX
Objekt:
ZTI - Zdravotně-technické instalace a VZT
Místo: |  |  | st.p.č. 927 |  |  | Datum: | 3. 11. 2023
Zadavatel: |  |  | Statutární město Děčín |  |  | Projektant: | NORDARCH s.r.o.
Zhotovitel: | [5 empty] | Zpracovatel: | Ing. Jan Duben
Kód dílu - Popis | [6 empty] | Cena celkem [CZK]
Náklady ze soupisu prací | [6 empty] | 0 | [12 empty] | -1
| HSV - Práce a dodávky HSV | [5 empty] | 0
| 9 - Ostatní konstrukce a práce, bourání | [5 empty] | 0
| PSV - Práce a dodávky PSV | [5 empty] | 0
| 721 - Zdravotechnika - vnitřní kanalizace | [5 empty] | 0
| 722 - Zdravotechnika - vnitřní vodovod | [5 empty] | 0
| 725 - Zdravotechnika - zařizovací předměty | [5 empty] | 0
| 726 - Zdravotechnika - předstěnové instalace | [5 empty] | 0
| 751 - Vzduchotechnika | [5 empty] | 0
| 781 - Dokončovací práce - obklady | [5 empty] | 0
SOUPIS PRACÍ
Stavba:
STAVEBNÍ ÚPRAVY SOCIÁLNÍHO ZÁZEMÍ A ZÁZEMÍ ZAMĚSTNANCŮ V 1.PP OBJEKTU MŠ NA PĚŠINĚ 331, DĚČÍN IX
Objekt:
ZTI - Zdravotně-technické instalace a VZT
Místo: |  |  | st.p.č. 927 |  |  | Datum: | 3. 11. 2023
Zadavatel: |  |  | Statutární město Děčín |  |  | Projektant: | NORDARCH s.r.o.
Zhotovitel: | [5 empty] | Zpracovatel: | Ing. Jan Duben
PČ | Typ | Kód | Popis | MJ | Množství | J.cena [CZK] | Cena celkem [CZK] | Cenová soustava |  |  | DPH | J. Nh [h] | Nh celkem [h] | J. hmotnost [t] | Hmotnost celkem [t] | J. suť [t] | Suť Celkem [t]
Náklady soupisu celkem | [6 empty] | 0 | [5 empty] | 131.9371 |  | 0.51983 |  | 0.001 |  | D | -1 | [10 empty] | 0
| D | HSV | Práce a dodávky HSV |  |  |  | 0 | [5 empty] | 0.256 |  | 0 |  | 0.001 | 1 | D | 0 |  |  |  | ROZPOCET | [6 empty] | 0
| D | 9 | Ostatní konstrukce a práce, bourání |  |  |  | 0 | [5 empty] | 0.256 |  | 0 |  | 0.001 | 1 | D | 1 |  |  |  | ROZPOCET | [6 empty] | 0
1 | K | 9710403ZT | Stavební přípomoci pro VZT a ZTI - vybourání otvorů a rýh pro rozvody - vč. odvozu suti na skládku a následného zapravení | Kč | 1 |  | 0 |  |  |  | základní | 0.256 | 0.256 | 0 | 0 | 0.001 | 0.001 | 4 | K | 2 |  |  |  | ROZPOCET | 0 | 0 | 0 | 0 | 0 | 1 | 0 | 4 | -1881348575
| D | PSV | Práce a dodávky PSV |  |  |  | 0 | [5 empty] | 131.6811 |  | 0.51983 |  | 0 | 2 | D | 0 |  |  |  | ROZPOCET | [6 empty] | 0
| D | 721 | Zdravotechnika - vnitřní kanalizace |  |  |  | 0 | [5 empty] | 17.0987 |  | 0.02536 |  | 0 | 2 | D | 1 |  |  |  | ROZPOCET | [6 empty] | 0
2 | K | 721174042 | Potrubí kanalizační z PP připojovací DN 40 | m | 6 |  | 0 |  |  |  | základní | 0.659 | 3.954 | 0.00041 | 0.00246 | 0 | 0 | 16 | K | 2 |  |  |  | ROZPOCET | 0 | 0 | 0 | 0 | 0 | 1 | 0 | 16 | 2061229511
3 | K | 721174043 | Potrubí kanalizační z PP připojovací DN 50 | m | 5 |  | 0 |  |  |  | základní | 0.728 | 3.64 | 0.00048 | 0.0024 | 0 | 0 | 16 | K | 2 |  |  |  | ROZPOCET | 0 | 0 | 0 | 0 | 0 | 1 | 0 | 16 | -1011650195
4 | K | 721174045 | Potrubí kanalizační z PP připojovací DN 110 | m | 1.5 |  | 0 |  |  |  | základní | 0.832 | 1.248 | 0.00224 | 0.00336 | 0 | 0 | 16 | K | 2 |  |  |  | ROZPOCET | 0 | 0 | 0 | 0 | 0 | 1 | 0 | 16 | 1489018994
5 | K | 721212125 | Odtokový sprchový žlab délky 900 mm s krycím roštem a zápachovou uzávěrkou | kus | 2 |  | 0 |  |  |  | základní | 2.54 | 5.08 | 0.00595 | 0.0119 | 0 | 0 | 16 | K | 2 |  |  |  | ROZPOCET | 0 | 0 | 0 | 0 | 0 | 1 | 0 | 16 | 1556504393
6 | K | 721212127 | Odtokový sprchový žlab délky 1000 mm s krycím roštem a zápachovou uzávěrkou | kus | 1 |  | 0 |  |  |  | základní | 2.54 | 2.54 | 0.00524 | 0.00524 | 0 | 0 | 16 | K | 2 |  |  |  | ROZPOCET | 0 | 0 | 0 | 0 | 0 | 1 | 0 | 16 | -644766755
7 | K | 721290111 | Zkouška těsnosti potrubí kanalizace vodou DN do 125 | m | 12.5 |  | 0 |  |  |  | základní | 0.048 | 0.6 | 0 | 0 | 0 | 0 | 16 | K | 2 |  |  |  | ROZPOCET | 0 | 0 | 0 | 0 | 0 | 1 | 0 | 16 | 1958798683
| VV |  | 5+6+1,5 |  | 12.5 | [13 empty] | VV | 2 | 2 | True | 1 | ROZPOCET
8 | K | 998721101 | Přesun hmot tonážní pro vnitřní kanalizace v objektech v do 6 m | t | 0.025 |  | 0 |  |  |  | základní | 1.47 | 0.03675 | 0 | 0 | 0 | 0 | 16 | K | 2 |  |  |  | ROZPOCET | 0 | 0 | 0 | 0 | 0 | 1 | 0 | 16 | 1806115458
| D | 722 | Zdravotechnika - vnitřní vodovod |  |  |  | 0 | [5 empty] | 39.3749 |  | 0.06411 |  | 0 | 2 | D | 1 |  |  |  | ROZPOCET | [6 empty] | 0
9 | K | 722174002 | Potrubí vodovodní plastové PPR svar polyfúze PN 16 D 20x2,8 mm | m | 15 |  | 0 |  |  |  | základní | 0.529 | 7.935 | 0.00084 | 0.0126 | 0 | 0 | 16 | K | 2 |  |  |  | ROZPOCET | 0 | 0 | 0 | 0 | 0 | 1 | 0 | 16 | 736400854
10 | K | 722174003 | Potrubí vodovodní plastové PPR svar polyfúze PN 16 D 25x3,5 mm | m | 28 |  | 0 |  |  |  | základní | 0.616 | 17.248 | 0.00116 | 0.03248 | 0 | 0 | 16 | K | 2 |  |  |  | ROZPOCET | 0 | 0 | 0 | 0 | 0 | 1 | 0 | 16 | -2098803998
11 | K | 722181221 | Ochrana vodovodního potrubí přilepenými termoizolačními trubicemi z PE tl přes 6 do 9 mm DN do 22 mm | m | 28 |  | 0 |  |  |  | základní | 0.103 | 2.884 | 5e-05 | 0.0014 | 0 | 0 | 16 | K | 2 |  |  |  | ROZPOCET | 0 | 0 | 0 | 0 | 0 | 1 | 0 | 16 | -375830951
12 | K | 722290215 | Zkouška těsnosti vodovodního potrubí hrdlového nebo přírubového DN do 100 | m | 43 |  | 0 |  |  |  | základní | 0.179 | 7.697 | 0.0004 | 0.0172 | 0 | 0 | 16 | K | 2 |  |  |  | ROZPOCET | 0 | 0 | 0 | 0 | 0 | 1 | 0 | 16 | -1370409131
| VV |  | 15+28 |  | 43 | [13 empty] | VV | 2 | 2 | True | 1 | ROZPOCET
13 | K | 722290234 | Proplach a dezinfekce vodovodního potrubí DN do 80 | m | 43 |  | 0 |  |  |  | základní | 0.082 | 3.526 | 1e-05 | 0.00043 | 0 | 0 | 16 | K | 2 |  |  |  | ROZPOCET | 0 | 0 | 0 | 0 | 0 | 1 | 0 | 16 | -1813301767
| VV |  | 15+28 |  | 43 | [13 empty] | VV | 2 | 2 | True | 1 | ROZPOCET
14 | K | 998722101 | Přesun hmot tonážní pro vnitřní vodovod v objektech v do 6 m | t | 0.064 |  | 0 |  |  |  | základní | 1.327 | 0.084928 | 0 | 0 | 0 | 0 | 16 | K | 2 |  |  |  | ROZPOCET | 0 | 0 | 0 | 0 | 0 | 1 | 0 | 16 | -1972425399
| D | 725 | Zdravotechnika - zařizovací předměty |  |  |  | 0 | [5 empty] | 36.8207 |  | 0.30294 |  | 0 | 2 | D | 1 |  |  |  | ROZPOCET | [6 empty] | 0
15 | K | 72511202R | Klozet keramický závěsný na nosné stěny s hlubokým splachováním odpad vodorovný - dětské | soubor | 8 |  | 0 |  |  |  | základní | 1.1 | 8.8 | 0.01697 | 0.13576 | 0 | 0 | 16 | K | 2 |  |  |  | ROZPOCET | 0 | 0 | 0 | 0 | 0 | 1 | 0 | 16 | -1913084778
| VV |  | "dětské WC" 8 |  | 8 | [13 empty] | VV | 2 | 2 | True | 1 | ROZPOCET
16 | K | 725112022 | Klozet keramický závěsný na nosné stěny s hlubokým splachováním odpad vodorovný | soubor | 2 |  | 0 |  |  |  | základní | 1.1 | 2.2 | 0.01697 | 0.03394 | 0 | 0 | 16 | K | 2 |  |  |  | ROZPOCET | 0 | 0 | 0 | 0 | 0 | 1 | 0 | 16 | 1524860957
17 | K | 725121502 | Pisoárový záchodek keramický bez splachovací nádrže bez odsávání a s otvorem pro ventil | soubor | 1 |  | 0 |  |  |  | základní | 0.8 | 0.8 | 0.01769 | 0.01769 | 0 | 0 | 16 | K | 2 |  |  |  | ROZPOCET | 0 | 0 | 0 | 0 | 0 | 1 | 0 | 16 | 299759894
18 | K | 725211603 | Umyvadlo keramické bílé šířky 600 mm bez krytu na sifon připevněné na stěnu šrouby | soubor | 3 |  | 0 |  |  |  | základní | 1.1 | 3.3 | 0.01647 | 0.04941 | 0 | 0 | 16 | K | 2 |  |  |  | ROZPOCET | 0 | 0 | 0 | 0 | 0 | 1 | 0 | 16 | -402076964
19 | K | 725211703 | Umývátko keramické bílé stěnové šířky 450 mm připevněné na stěnu šrouby | soubor | 4 |  | 0 |  |  |  | základní | 1.1 | 4.4 | 0.01047 | 0.04188 | 0 | 0 | 16 | K | 2 |  |  |  | ROZPOCET | 0 | 0 | 0 | 0 | 0 | 1 | 0 | 16 | -730576450
20 | K | 72524490R | Sedátko do sprchy sklopné | soubor | 2 |  | 0 |  |  |  | základní | 4.37 | 8.74 | 0.00017 | 0.00034 | 0 | 0 | 16 | K | 2 |  |  |  | ROZPOCET | 0 | 0 | 0 | 0 | 0 | 1 | 0 | 16 | 1262596619
21 | K | 725813111 | Ventil rohový bez připojovací trubičky nebo flexi hadičky G 1/2" | soubor | 23 |  | 0 |  |  |  | základní | 0.227 | 5.221 | 0.00024 | 0.00552 | 0 | 0 | 16 | K | 2 |  |  |  | ROZPOCET | 0 | 0 | 0 | 0 | 0 | 1 | 0 | 16 | -460756866
22 | K | 725822613 | Baterie umyvadlová stojánková páková s výpustí | soubor | 7 |  | 0 |  |  |  | základní | 0.2 | 1.4 | 0.00184 | 0.01288 | 0 | 0 | 16 | K | 2 |  |  |  | ROZPOCET | 0 | 0 | 0 | 0 | 0 | 1 | 0 | 16 | 1556035637
23 | K | 725841332 | Baterie sprchová podomítková s přepínačem a pohyblivým držákem | soubor | 3 |  | 0 |  |  |  | základní | 0.5 | 1.5 | 0.00184 | 0.00552 | 0 | 0 | 16 | K | 2 |  |  |  | ROZPOCET | 0 | 0 | 0 | 0 | 0 | 1 | 0 | 16 | -347650189
24 | K | 998725101 | Přesun hmot tonážní pro zařizovací předměty v objektech v do 6 m | t | 0.303 |  | 0 |  |  |  | základní | 1.517 | 0.45965 | 0 | 0 | 0 | 0 | 16 | K | 2 |  |  |  | ROZPOCET | 0 | 0 | 0 | 0 | 0 | 1 | 0 | 16 | -1183383816
| D | 726 | Zdravotechnika - předstěnové instalace |  |  |  | 0 | [5 empty] | 25.1396 |  | 0.092 |  | 0 | 2 | D | 1 |  |  |  | ROZPOCET | [6 empty] | 0
25 | K | 726111031 | Instalační předstěna pro klozet s ovládáním zepředu v 1080 mm závěsný do masivní zděné kce | soubor | 10 |  | 0 |  |  |  | základní | 2.5 | 25 | 0.0092 | 0.092 | 0 | 0 | 16 | K | 2 |  |  |  | ROZPOCET | 0 | 0 | 0 | 0 | 0 | 1 | 0 | 16 | -801723524
| VV |  | 8+2 |  | 10 | [13 empty] | VV | 2 | 2 | True | 1 | ROZPOCET
26 | K | 998726111 | Přesun hmot tonážní pro instalační prefabrikáty v objektech v do 6 m | t | 0.092 |  | 0 |  |  |  | základní | 1.517 | 0.13956 | 0 | 0 | 0 | 0 | 16 | K | 2 |  |  |  | ROZPOCET | 0 | 0 | 0 | 0 | 0 | 1 | 0 | 16 | -855897972
| D | 751 | Vzduchotechnika |  |  |  | 0 | [5 empty] | 13.0542 |  | 0.0317 |  | 0 | 2 | D | 1 |  |  |  | ROZPOCET | [6 empty] | 0
27 | K | 751133011 | Montáž ventilátoru diagonálního nízkotlakého potrubního D do 100 mm | kus | 1 |  | 0 |  |  |  | základní | 2.481 | 2.481 | 0 | 0 | 0 | 0 | 16 | K | 2 |  |  |  | ROZPOCET | 0 | 0 | 0 | 0 | 0 | 1 | 0 | 16 | 138333316
28 | M | 42914533 | ventilátor axiální diagonální potrubní plastový úsporný IP44 připojení D 100mm | kus | 1 |  | 0 |  |  |  | základní | 0 | 0 | 0.002 | 0.002 | 0 | 0 | 32 | M | 2 |  |  |  | ROZPOCET | 0 | 0 | 0 | 0 | 0 | 1 | 0 | 16 | -598460853
| VV |  | "dle specifikace v PD" 1 |  | 1 | [13 empty] | VV | 2 | 2 | True | 1 | ROZPOCET
29 | K | 751133012 | Montáž ventilátoru diagonálního nízkotlakého potrubního D přes 100 do 200 mm | kus | 1 |  | 0 |  |  |  | základní | 4.59 | 4.59 | 0 | 0 | 0 | 0 | 16 | K | 2 |  |  |  | ROZPOCET | 0 | 0 | 0 | 0 | 0 | 1 | 0 | 16 | -1928274250
30 | M | 42914536 | ventilátor axiální diagonální potrubní plastový úsporný IP44 připojení D 160mm | kus | 1 |  | 0 |  |  |  | základní | 0 | 0 | 0.0027 | 0.0027 | 0 | 0 | 32 | M | 2 |  |  |  | ROZPOCET | 0 | 0 | 0 | 0 | 0 | 1 | 0 | 16 | -1391437897
| VV |  | "dle specifikace v PD" 1 |  | 1 | [13 empty] | VV | 2 | 2 | True | 1 | ROZPOCET
31 | K | 751322011 | Montáž talířového ventilu D do 100 mm | kus | 2 |  | 0 |  |  |  | základní | 0.338 | 0.676 | 0 | 0 | 0 | 0 | 16 | K | 2 |  |  |  | ROZPOCET | 0 | 0 | 0 | 0 | 0 | 1 | 0 | 16 | 12594283
32 | M | 42972212 | ventil talířový pro odvod vzduchu kovový D 100mm | kus | 2 |  | 0 |  |  |  | základní | 0 | 0 | 0.0004 | 0.0008 | 0 | 0 | 32 | M | 2 |  |  |  | ROZPOCET | 0 | 0 | 0 | 0 | 0 | 1 | 0 | 16 | -730235745
33 | K | 751322012 | Montáž talířového ventilu D přes 100 do 200 mm | kus | 1 |  | 0 |  |  |  | základní | 0.423 | 0.423 | 0 | 0 | 0 | 0 | 16 | K | 2 |  |  |  | ROZPOCET | 0 | 0 | 0 | 0 | 0 | 1 | 0 | 16 | 317734460
34 | M | 42972215 | ventil talířový pro odvod vzduchu kovový D 160mm | kus | 1 |  | 0 |  |  |  | základní | 0 | 0 | 0.0006 | 0.0006 | 0 | 0 | 32 | M | 2 |  |  |  | ROZPOCET | 0 | 0 | 0 | 0 | 0 | 1 | 0 | 16 | -746096067
35 | K | 751510041 | Vzduchotechnické potrubí z pozinkovaného plechu kruhové spirálně vinutá trouba bez příruby D do 100 mm | m | 4 |  | 0 |  |  |  | základní | 0.434 | 1.736 | 0.00167 | 0.00668 | 0 | 0 | 16 | K | 2 |  |  |  | ROZPOCET | 0 | 0 | 0 | 0 | 0 | 1 | 0 | 16 | -1671220872
36 | K | 751510042 | Vzduchotechnické potrubí z pozinkovaného plechu kruhové spirálně vinutá trouba bez příruby D přes 100 do 200 mm | m | 5.5 |  | 0 |  |  |  | základní | 0.523 | 2.8765 | 0.00344 | 0.01892 | 0 | 0 | 16 | K | 2 |  |  |  | ROZPOCET | 0 | 0 | 0 | 0 | 0 | 1 | 0 | 16 | -251804404
37 | K | 998751101 | Přesun hmot tonážní pro vzduchotechniku v objektech výšky do 12 m | t | 0.032 |  | 0 |  |  |  | základní | 8.49 | 0.27168 | 0 | 0 | 0 | 0 | 16 | K | 2 |  |  |  | ROZPOCET | 0 | 0 | 0 | 0 | 0 | 1 | 0 | 16 | -350520985
| D | 781 | Dokončovací práce - obklady |  |  |  | 0 | [5 empty] | 0.19307 |  | 0.0037216 |  | 0 | 2 | D | 1 |  |  |  | ROZPOCET | [6 empty] | 0
38 | K | 781491021 | Montáž zrcadel plochy do 1 m2 lepených silikonovým tmelem na keramický obklad | m2 | 0.32 |  | 0 |  |  |  | základní | 0.584 | 0.18688 | 0.00063 | 0.0002016 | 0 | 0 | 16 | K | 2 |  |  |  | ROZPOCET | 0 | 0 | 0 | 0 | 0 | 1 | 0 | 16 | 1942445376
| VV |  | 0,4*0,8 |  | 0.32 | [13 empty] | VV | 2 | 2 | True | 1 | ROZPOCET
39 | M | 63465124 | zrcadlo nemontované čiré tl 4mm max rozměr 3210x2250mm | m2 | 0.352 |  | 0 |  |  |  | základní | 0 | 0 | 0.01 | 0.00352 | 0 | 0 | 32 | M | 2 |  |  |  | ROZPOCET | 0 | 0 | 0 | 0 | 0 | 1 | 0 | 16 | 428270464
| VV |  | 0,32*1,1 'Přepočtené koeficientem množství |  | 0.352 | [13 empty] | VV | 2 | 2 | False | 1 | ROZPOCET
40 | K | 998781101 | Přesun hmot tonážní pro obklady keramické v objektech v do 6 m | t | 0.004 |  | 0 |  |  |  | základní | 1.548 | 0.006192 | 0 | 0 | 0 | 0 | 16 | K | 2 |  |  |  | ROZPOCET | 0 | 0 | 0 | 0 | 0 | 1 | 0 | 16 | -982604241

## VRN - Vedlejší a ostatní ...
[9 empty] | >> skryté sloupce << | [9 empty] | {92f21c88-22a9-44d6-b095-96dec1c4410f}
2
| KRYCÍ LIST SOUPISU PRACÍ | [8 empty] | v --- níže se nacházejí doplnkové a pomocné údaje k sestavám --- v | [8 empty] | False
Stavba:
STAVEBNÍ ÚPRAVY SOCIÁLNÍHO ZÁZEMÍ A ZÁZEMÍ ZAMĚSTNANCŮ V 1.PP OBJEKTU MŠ NA PĚŠINĚ 331, DĚČÍN IX
Objekt:
VRN - Vedlejší a ostatní náklady
| KSO: |  |  |  |  | CC-CZ:
| Místo: |  | st.p.č. 927 |  |  | Datum: | 3. 11. 2023
| Zadavatel: |  |  |  |  | IČ:
|  | Statutární město Děčín |  |  |  | DIČ:
| Zhotovitel: |  |  |  |  | IČ: | 0
[6 empty] | DIČ: | 0
| Projektant: |  |  |  |  | IČ:
|  | NORDARCH s.r.o. |  |  |  | DIČ:
| Zpracovatel: |  |  |  |  | IČ:
|  | Ing. Jan Duben |  |  |  | DIČ:
Poznámka:
| Cena bez DPH | [5 empty] | 0
|  |  | Základ daně |  |  | Sazba daně | Výše daně
| DPH | základní | 0 |  |  | 21% | 0
|  | snížená | 0 |  |  | 15% | 0
|  | zákl. přenesená | 0 |  |  | 21% | 0
|  | sníž. přenesená | 0 |  |  | 15% | 0
|  | nulová | 0 |  |  | 0% | 0
| Cena s DPH |  |  | v | CZK |  | 0
| Projektant |  |  | Zpracovatel
| Datum a podpis: |  | Razítko | Datum a podpis: |  |  | Razítko
| Objednavatel |  |  | Zhotovitel
| Datum a podpis: |  | Razítko | Datum a podpis: |  |  | Razítko
REKAPITULACE ČLENĚNÍ SOUPISU PRACÍ
Stavba:
STAVEBNÍ ÚPRAVY SOCIÁLNÍHO ZÁZEMÍ A ZÁZEMÍ ZAMĚSTNANCŮ V 1.PP OBJEKTU MŠ NA PĚŠINĚ 331, DĚČÍN IX
Objekt:
VRN - Vedlejší a ostatní náklady
Místo: |  |  | st.p.č. 927 |  |  | Datum: | 3. 11. 2023
Zadavatel: |  |  | Statutární město Děčín |  |  | Projektant: | NORDARCH s.r.o.
Zhotovitel: | [5 empty] | Zpracovatel: | Ing. Jan Duben
Kód dílu - Popis | [6 empty] | Cena celkem [CZK]
Náklady ze soupisu prací | [6 empty] | 0 | [12 empty] | -1
| VRN - Vedlejší rozpočtové náklady | [5 empty] | 0
| VRN3 - Zařízení staveniště | [5 empty] | 0
| VRN7 - Provozní vlivy | [5 empty] | 0
SOUPIS PRACÍ
Stavba:
STAVEBNÍ ÚPRAVY SOCIÁLNÍHO ZÁZEMÍ A ZÁZEMÍ ZAMĚSTNANCŮ V 1.PP OBJEKTU MŠ NA PĚŠINĚ 331, DĚČÍN IX
Objekt:
VRN - Vedlejší a ostatní náklady
Místo: |  |  | st.p.č. 927 |  |  | Datum: | 3. 11. 2023
Zadavatel: |  |  | Statutární město Děčín |  |  | Projektant: | NORDARCH s.r.o.
Zhotovitel: | [5 empty] | Zpracovatel: | Ing. Jan Duben
PČ | Typ | Kód | Popis | MJ | Množství | J.cena [CZK] | Cena celkem [CZK] | Cenová soustava |  |  | DPH | J. Nh [h] | Nh celkem [h] | J. hmotnost [t] | Hmotnost celkem [t] | J. suť [t] | Suť Celkem [t]
Náklady soupisu celkem | [6 empty] | 0 | [5 empty] | 0 |  | 0 |  | 0 |  | D | -1 | [10 empty] | 0
| D | VRN | Vedlejší rozpočtové náklady |  |  |  | 0 | [5 empty] | 0 |  | 0 |  | 0 | 5 | D | 0 |  |  |  | ROZPOCET | [6 empty] | 0
| D | VRN3 | Zařízení staveniště |  |  |  | 0 | [5 empty] | 0 |  | 0 |  | 0 | 5 | D | 1 |  |  |  | ROZPOCET | [6 empty] | 0
1 | K | 030001000 | Zařízení staveniště | Kč | 1 |  | 0 |  |  |  | základní | 0 | 0 | 0 | 0 | 0 | 0 | 1024 | K | 2 |  |  |  | ROZPOCET | 0 | 0 | 0 | 0 | 0 | 1 | 0 | 1024 | 1513068432
| VV |  | "včetně případného záboru veřejného prostranství" 1 |  | 1 | [13 empty] | VV | 2 | 2 | True | 1 | ROZPOCET
| D | VRN7 | Provozní vlivy |  |  |  | 0 | [5 empty] | 0 |  | 0 |  | 0 | 5 | D | 1 |  |  |  | ROZPOCET | [6 empty] | 0
2 | K | 070001000 | Provozní vlivy | Kč | 1 |  | 0 |  |  |  | základní | 0 | 0 | 0 | 0 | 0 | 0 | 1024 | K | 2 |  |  |  | ROZPOCET | 0 | 0 | 0 | 0 | 0 | 1 | 0 | 1024 | 401471548
| VV |  | "provoz školy" 1 |  | 1 | [13 empty] | VV | 2 | 2 | True | 1 | ROZPOCET

## Seznam figur
SEZNAM FIGUR
Kód: | 700/2023
Stavba: | STAVEBNÍ ÚPRAVY SOCIÁLNÍHO ZÁZEMÍ A ZÁZEMÍ ZAMĚSTNANCŮ V 1.PP OBJEKTU MŠ NA PĚŠINĚ 331, DĚČÍN IX
Datum: | 3. 11. 2023
Kód | Popis | MJ | Výměra
ARS | Stavební část
bourmalby |  |  | 458.655
| 3*(7,23*2+2,7*2)-(0,9*2,85+1,2*1,75)+3*(2,92*2+5,645*2)-(0,8*1,97+0,9*2,85+0,7*1,75)+3*(1,94*2+0,9*2+1,505*4)-(0,8*1,97+0,6*1,97*2) |  | 132.099
| 3*(5,8*2+1,305*2)-0,8*1,97+3*(3,08*2+5,925*2)-(0,8*1,97+0,9*2,85+1,2*1,75)+3*(3,08*2+5,925*2)-(0,9*2,85+0,7*1,75+0,8*1,97) |  | 137.507
| 3*(3,495*2+7,23*2)-0,8*1,97*2+3*(2,125*2+7,23*2)-0,8*1,97 |  | 115.752
| "stropy" 19,4+16,5+4,3+7,5+17,5+17,5+23,8+15,3 |  | 121.8
| -bourobklad |  | -48.503
bourmalby | Součet |  | 458.655
Použití figury:
784121001 | Oškrabání malby v místnostech v do 3,80 m | m2 | 458.655
784111001 | Oprášení (ometení ) podkladu v místnostech v do 3,80 m | m2 | 458.655
784111031 | Omytí podkladu v místnostech v do 3,80 m | m2 | 458.655
978013161 | Otlučení (osekání) vnitřní vápenné nebo vápenocementové omítky stěn v rozsahu přes 30 do 50 % | m2 | 458.655
bourobklad |  |  | 48.503
| 2,1*(0,82*4+0,08*2+2,4*2) |  | 17.304
| 1,35*(5,645*2+2,92-0,8+1,94*2+0,9*2+1,505*4-0,8-0,6*2) |  | 31.199
bourobklad | Součet |  | 48.503
Použití figury:
781471810 | Demontáž obkladů z obkladaček keramických kladených do malty | m2 | 48.503
784121001 | Oškrabání malby v místnostech v do 3,80 m | m2 | 458.655
obklad |  |  | 119.241
| 2,1*(2,7*2+2,27*2)-(0,8*1,97+0,9*2,1+1,2*(2,1-1,75)) |  | 16.988
| 2,1*(2,55*4+1,85*2+1*2+1,58*2+0,9*2)-(0,8*1,97+0,7*1,97*4) |  | 36.714
| 2,1*(2,77*2+5,645*2)-(0,8*1,97+0,9*2,1+0,7*(2,1-1,75)) |  | 31.632
| 2,1*(4,72*2+0,33*2+1,8*2+0,9*2+1,355*2)-(0,7*1,97*2+0,8*1,97) |  | 33.907
obklad | Součet |  | 119.241
Použití figury:
781474115 | Montáž obkladů vnitřních keramických hladkých přes 22 do 25 ks/m2 lepených flexibilním lepidlem | m2 | 119.241
612321131 | Potažení vnitřních stěn vápenocementovým štukem tloušťky do 3 mm | m2 | 296.201
711113127 | Izolace proti vlhkosti svislá za studena těsnicí stěrkou jednosložkovou na bázi cementu | m2 | 119.241
podlahy |  |  | 119.3
podlahy | "nové podlahy" 13,4+15,1+9,2+7,5+17,5+17,5+23,8+15,3 |  | 119.3
Použití figury:
952902031 | Čištění budov omytí hladkých podlah | m2 | 119.3
771121011 | Nátěr penetrační na podlahu | m2 | 119.3
771151012 | Samonivelační stěrka podlah pevnosti 20 MPa tl přes 3 do 5 mm | m2 | 119.3
771574419 | Montáž podlah keramických hladkých lepených cementovým flexibilním lepidlem přes 22 do 25 ks/m2 | m2 | 119.3
příč150 |  |  | 8.1
příč150 | "dělící stěna" 2,7*3 |  | 8.1
Použití figury:
342272245 | Příčka z pórobetonových hladkých tvárnic na tenkovrstvou maltu tl 150 mm | m2 | 8.1
612142001 | Potažení vnitřních stěn sklovláknitým pletivem vtlačeným do tenkovrstvé hmoty | m2 | 71.885
612321131 | Potažení vnitřních stěn vápenocementovým štukem tloušťky do 3 mm | m2 | 296.201
příč80 |  |  | 15.741
příč80 | "koupelnové příčky" 2,5*(2,7*2+0,9+1,73)-(0,7*1,97*2+0,8*1,97) |  | 15.741
Použití figury:
342272215 | Příčka z pórobetonových hladkých tvárnic na tenkovrstvou maltu tl 75 mm | m2 | 15.741
612142001 | Potažení vnitřních stěn sklovláknitým pletivem vtlačeným do tenkovrstvé hmoty | m2 | 71.885
612321131 | Potažení vnitřních stěn vápenocementovým štukem tloušťky do 3 mm | m2 | 296.201
přizd150 |  |  | 21.323
přizd150 | "instalační přizdívka" 1,5*(1+0,9+0,87+5,645+3,9+1+0,9) |  | 21.323
Použití figury:
346272256 | Přizdívka z pórobetonových tvárnic tl 150 mm | m2 | 21.323
612142001 | Potažení vnitřních stěn sklovláknitým pletivem vtlačeným do tenkovrstvé hmoty | m2 | 71.885
612321131 | Potažení vnitřních stěn vápenocementovým štukem tloušťky do 3 mm | m2 | 296.201
přizd80 |  |  | 2.88
přizd80 | "obezdívka stoupacího potrubí" 3*(0,25*2+0,46) |  | 2.88
Použití figury:
346272226 | Přizdívka z pórobetonových tvárnic tl 75 mm | m2 | 2.88
612142001 | Potažení vnitřních stěn sklovláknitým pletivem vtlačeným do tenkovrstvé hmoty | m2 | 71.885
612321131 | Potažení vnitřních stěn vápenocementovým štukem tloušťky do 3 mm | m2 | 296.201
štukstěn |  |  | 296.201
| příč80*2+příč150*2+přizd80+přizd150 |  | 71.885
| 3*(2,7+2,27)-(0,9*1,5+1,2*1,75+0,9*2,85)+3*(1,85+0,87+0,9)-1,5*(0,87+0,9)+3*1*2-1,5*1+3*(2,77*2+5,645*2)-(1,5*(5,645+3,9)+0,8*1,97+0,9*2,85+0,7*1,75) |  | 52.407
| 3*(4,72+1,8+0,3+2,02+1,175)-(0,7*1,97+0,8*1,97)+3*(0,9*2+1,355*2)-(0,7*1,97+1,5*0,9) |  | 37.891
| 3*(5,8*2+1,305*2)-0,8*1,97+3*(3,08*2+5,925*2)-(0,8*1,97+0,9*2,85+1,2*1,75)+3*(3,08*2+5,925*2)-(0,9*2,85+0,7*1,75+0,8*1,97) |  | 137.507
| 3*(3,495*2+7,23*2)-0,8*1,97*2+3*(2,125*2+7,23*2)-0,8*1,97 |  | 115.752
| -obklad |  | -119.241
štukstěn | Součet |  | 296.201
Použití figury:
612321131 | Potažení vnitřních stěn vápenocementovým štukem tloušťky do 3 mm | m2 | 296.201
784181101 | Základní akrylátová jednonásobná bezbarvá penetrace podkladu v místnostech v do 3,80 m | m2 | 415.501
784211101 | Dvojnásobné bílé malby ze směsí za mokra výborně oděruvzdorných v místnostech v do 3,80 m | m2 | 415.501
štukstrop |  |  | 119.3
štukstrop | "dle tabulky místností" 13,4+15,1+9,2+7,5+17,5+17,5+23,8+15,3 |  | 119.3
Použití figury:
611321131 | Potažení vnitřních rovných stropů vápenocementovým štukem tloušťky do 3 mm | m2 | 119.3
611142001 | Potažení vnitřních stropů sklovláknitým pletivem vtlačeným do tenkovrstvé hmoty | m2 | 119.3
784181101 | Základní akrylátová jednonásobná bezbarvá penetrace podkladu v místnostech v do 3,80 m | m2 | 415.501
784211101 | Dvojnásobné bílé malby ze směsí za mokra výborně oděruvzdorných v místnostech v do 3,80 m | m2 | 415.501