## Pokyny pro vyplnění
Pokyny pro vyplnění
Ve všech listech tohoto souboru můžete měnit pouze buňky s modrým pozadím. Jedná se o tyto údaje : - údaje o firmě - jednotkové ceny položek zadané na maximálně dvě desetinná místa

## Stavba
#RTSROZP# | Položkový rozpočet stavby
| Stavba: |  | 004 | Stavební úpravy objektu MŠ Májová,Děčín
| Objednatel: |  | Statutární město Děčín |  |  |  | IČO: | 00261238
|  |  | Mírové nám. 1175/5 |  |  |  | DIČ: | CZ00261238
|  |  | 40502 | Děčín-Děčín IV-Podmokly
| Projektant: | [5 empty] | IČO:
DIČ:
| Zhotovitel: |  | zhotovitel dle výběru investor |  |  |  | IČO:
DIČ:
| Vypracoval: |  | Ing. Jiří Marek
| Rozpis ceny | [6 empty] | Celkem
HSV | HSV | [6 empty] | 0
PSV | PSV | [6 empty] | 0
MON | MON | [6 empty] | 0
VN | Vedlejší náklady | [6 empty] | 0
ON | Ostatní náklady | [6 empty] | 0
| Celkem | [6 empty] | 0
Rekapitulace daní
0 | Základ pro sníženou DPH |  |  | 15 | % | 0 |  |  | CZK
0 | Snížená DPH |  |  | 15 | % | 0 |  |  | CZK
0 | Základ pro základní DPH |  |  | 21 | % | 0 |  |  | CZK
0 | Základní DPH |  |  | 21 | % | 0 |  |  | CZK
0 | Zaokrouhlení |  |  |  |  | 0 |  |  | CZK
| Cena celkem bez DPH |  |  |  |  | 0 |  |  | CZK
0 | Cena celkem s DPH |  |  |  |  | 0 |  |  | CZK
|  | v |  |  | dne
|  |  | Za zhotovitele |  |  |  | Za objednatele
Rekapitulace dílčích částí
#CASTI>> | Číslo | Název |  |  | Základ pro sníženou DPH | Základ pro základní DPH | DPH celkem | Cena celkem | %
1 | Stavba |  |  |  | 0 | 0 | 0 | 0
2 | SO 01 | Hygienické zázemí |  |  | 0 | 0 | 0 | 0
3 | 1 | Berušky-1.NP levá strana |  |  | 0 | 0 | 0 | 0
3 | 1 | Broučci-2.NP pravá strana |  |  | 0 | 0 | 0 | 0
3 | 1 | Motýlci- 2.NP levá strana |  |  | 0 | 0 | 0 | 0
2 | SO 02 | Příruční kuchyňka |  |  | 0 | 0 | 0 | 0
3 | 1 | Příruční kuchyňka-1.NP levá strana -Berušky |  |  | 0 | 0 | 0 | 0
3 | 2 | Příruční kuchyňka-2.NP levá strana -Motýlci |  |  | 0 | 0 | 0 | 0
3 | 3 | Příruční kuchyňka-2.NP pravá strana- Broučci |  |  | 0 | 0 | 0 | 0
3 | 4 | Příruční kuchyňka- 1.NP-pravá strana-Sluníčka |  |  | 0 | 0 | 0 | 0
2 | SO 03 | Spojovací chodba |  |  | 0 | 0 | 0 | 0
3 | 1 | Spojovací chodba |  |  | 0 | 0 | 0 | 0
| Celkem za stavbu |  |  |  | 0 | 0 | 0 | 0 | 0
Rekapitulace dílů
| Číslo | Název |  |  | Typ dílu |  |  | Celkem | %
| 3 | Svislé a kompletní konstrukce |  |  | HSV |  |  | 0
| 61 | Úpravy povrchů vnitřní |  |  | HSV |  |  | 0
| 63 | Podlahy a podlahové konstrukce |  |  | HSV |  |  | 0
| 64 | Výplně otvorů |  |  | HSV |  |  | 0
| 93 | Dokončovací práce inženýrských staveb |  |  | HSV |  |  | 0
| 94 | Lešení a stavební výtahy |  |  | HSV |  |  | 0
| 95 | Dokončovací konstrukce na pozemních stavbách |  |  | HSV |  |  | 0
| 96 | Bourání konstrukcí |  |  | HSV |  |  | 0
| 99 | Staveništní přesun hmot |  |  | HSV |  |  | 0
| 711 | Izolace proti vodě |  |  | PSV |  |  | 0
| 721 | Vnitřní kanalizace |  |  | PSV |  |  | 0
| 722 | Vnitřní vodovod |  |  | PSV |  |  | 0
| 725 | Zařizovací předměty |  |  | PSV |  |  | 0
| 735 | Otopná tělesa |  |  | PSV |  |  | 0
| 766 | Konstrukce truhlářské |  |  | PSV |  |  | 0
| 767 | Konstrukce zámečnické |  |  | PSV |  |  | 0
| 771 | Podlahy z dlaždic a obklady |  |  | PSV |  |  | 0
| 776 | Podlahy povlakové |  |  | PSV |  |  | 0
| 781 | Obklady keramické |  |  | PSV |  |  | 0
| 783 | Nátěry |  |  | PSV |  |  | 0
| 784 | Malby |  |  | PSV |  |  | 0
| 799 | Ostatní |  |  | PSV |  |  | 0
| M21 | Elektromontáže |  |  | MON |  |  | 0
| M21 VRN | Vedlejší rozpočtové náklady |  |  | MON |  |  | 0
| VRN elektr | Vedlejší rozpočtové náklady |  |  | MON |  |  | 0
| D96 | Přesuny suti a vybouraných hmot |  |  | PSU |  |  | 0
| VN | Vedlejší náklady |  |  | VN |  |  | 0
| Cena celkem | [6 empty] | 0 | 0
Note on D11: Název
Note on D12: Ulice
Note on D13: PSČ
Note on E13: Místo
Note on I11: IČO
Note on I12: DIČ

## VzorPolozky (hidden)
Položkový rozpočet
S:
O:
R:

## SO 01 1 Pol
Položkový rozpočet | [26 empty] | #TypZaznamu#
S: | 004 | Stavební úpravy objektu MŠ Májová,Děčín | [24 empty] | STA
O: | SO 01 | Hygienické zázemí | [21 empty] | STA |  |  | OBJ
R: | 1 | Berušky-1.NP levá strana | [24 empty] | ROZ
P.č. | Číslo položky | Název položky | MJ | Množství | Cena / MJ | Celkem | Dodávka | Dodávka celk. | Montáž | Montáž celk. | DPH | Cena s DPH | Hmotnost / MJ | Hmotnost celk.(t) | Dem. hmotnost / MJ | Dem. hmotnost celk.(t) | Ceník | Cen. soustava / platnost | Cenová úroveň | Nhod / MJ | Nhod celk. | Dodavatel | Typ položky
Díl: | 3 | Svislé a kompletní konstrukce |  |  |  | 0 |  | 0 |  | 0 |  | 0 |  | 4.19 |  | 0 |  |  |  |  | 20.85 | [5 empty] | DIL
1 | 342263514RT1 | Revizní dvířka Promat do příček, 300x600 mm typ SP, požární odolnost EI 15 | kus | 2 |  | 0 |  | 0 |  | 0 | 21 | 0 | 0.00732 | 0.01 | 0 | 0 |  | RTS 20/ I | RTS 20/ I | 1.19 | 2.38 |  | Práce |  |  |  | POL1_
|  | dvířka k stoupačkám kanalizačním : | [24 empty] | VV | 0
|  | 2 |  | 2 | [22 empty] | VV | 0
2 | 342255024R00 | Příčky z desek Ytong tl. 10 cm | m2 | 3.22 |  | 0 |  | 0 |  | 0 | 21 | 0 | 0.07471 | 0.24 | 0 | 0 |  | RTS 20/ I | RTS 20/ I | 0.52915 | 1.7 |  | Práce |  |  |  | POL1_
|  | zazdívka 2 ks oken : | [24 empty] | VV | 0
|  | 2*0,9*0,9 |  | 1.62 | [22 empty] | VV | 0
|  | zazdívka dveří : | [24 empty] | VV | 0
|  | 0,8*2 |  | 1.6 | [22 empty] | VV | 0
3 | 346275115R00 | Přizdívky z desek Ytong tl. 150 mm | m2 | 17.437 |  | 0 |  | 0 |  | 0 | 21 | 0 | 0.15931 | 2.78 | 0 | 0 |  | RTS 20/ I | RTS 20/ I | 0.704 | 12.28 |  | Práce |  |  |  | POL1_
|  | 5,969*1,5 |  | 8.9535 | [22 empty] | VV | 0
|  | 2,679*1,5 |  | 4.0185 | [22 empty] | VV | 0
|  | 1,511*2,955 |  | 4.465 | [22 empty] | VV | 0
4 | 346275116R00 | Přizdívky z desek Ytong tl. 200 mm | m2 | 5.91 |  | 0 |  | 0 |  | 0 | 21 | 0 | 0.19575 | 1.16 | 0 | 0 |  | RTS 20/ I | RTS 20/ I | 0.76 | 4.49 |  | Práce |  |  |  | POL1_
|  | 0,9*2,955 |  | 2.6595 | [22 empty] | VV | 0
|  | 1,1*2,955 |  | 3.2505 | [22 empty] | VV | 0
Díl: | 61 | Úpravy povrchů vnitřní |  |  |  | 0 |  | 0 |  | 0 |  | 0 |  | 0.08 |  | 0 |  |  |  |  | 4.82 | [5 empty] | DIL
5 | 612471411R00 | Úprava vnitřních stěn aktivovaným štukem | m2 | 7.0922 |  | 0 |  | 0 |  | 0 | 21 | 0 | 0.00635 | 0.05 | 0 | 0 |  | RTS 20/ I | RTS 20/ I | 0.32 | 2.27 |  | Práce |  |  |  | POL1_
|  | nad obklady na nově vyzděných stěnách : | [24 empty] | VV | 0
|  | vchod-zvenčí : | [24 empty] | VV | 0
|  | 0,2*2 |  | 0.4 | [22 empty] | VV | 0
|  | zazdívky-zvenčí : | [24 empty] | VV | 0
|  | 2*0,9*0,9 |  | 1.62 | [22 empty] | VV | 0
|  | 1*0,8*2 |  | 1.6 | [22 empty] | VV | 0
|  | vnitřní přizdívky do stropu-nad obklady : | [24 empty] | VV | 0
|  | 2,761*0,855 |  | 2.3607 | [22 empty] | VV | 0
|  | 1,1*0,855 |  | 0.9405 | [22 empty] | VV | 0
|  | 0,2*0,855 |  | 0.171 | [22 empty] | VV | 0
6 | 612481211RT2 | Montáž výztužné sítě(perlinky)do stěrky-vnit.stěny včetně výztužné sítě a stěrkového tmelu Baumit | m2 | 7.0922 |  | 0 |  | 0 |  | 0 | 21 | 0 | 0.00367 | 0.03 | 0 | 0 |  | RTS 20/ I | RTS 20/ I | 0.36 | 2.55 |  | Práce |  |  |  | POL1_
|  | nad obkladyna nově vyzděných stěnách : | [24 empty] | VV | 0
|  | vchod-zvenčí : | [24 empty] | VV | 0
|  | 0,2*2 |  | 0.4 | [22 empty] | VV | 0
|  | zazdívky-zvenčí : | [24 empty] | VV | 0
|  | 2*0,9*0,9 |  | 1.62 | [22 empty] | VV | 0
|  | 1*0,8*2 |  | 1.6 | [22 empty] | VV | 0
|  | vnitřní přizdívky do stropu-nad obklady : | [24 empty] | VV | 0
|  | 2,761*0,855 |  | 2.3607 | [22 empty] | VV | 0
|  | 1,1*0,855 |  | 0.9405 | [22 empty] | VV | 0
|  | 0,2*0,855 |  | 0.171 | [22 empty] | VV | 0
Díl: | 63 | Podlahy a podlahové konstrukce |  |  |  | 0 |  | 0 |  | 0 |  | 0 |  | 0.3 |  | 0 |  |  |  |  | 4.76 | [5 empty] | DIL
7 | 632419110R00 | Samonivelač. stěrka BASF,ruční zpracování tl.10 mm | m2 | 17 |  | 0 |  | 0 |  | 0 | 21 | 0 | 0.01785 | 0.3 | 0 | 0 |  | RTS 20/ I | RTS 20/ I | 0.28 | 4.76 |  | Práce |  |  |  | POL1_
|  | po očištění podlahy provést nivelaci : | [24 empty] | VV | 0
|  | 17 |  | 17 | [22 empty] | VV | 0
Díl: | 64 | Výplně otvorů |  |  |  | 0 |  | 0 |  | 0 |  | 0 |  | 0.01 |  | 0 |  |  |  |  | 1.69 | [5 empty] | DIL
8 | 766711001R00 | Montáž oken s vypěněním plastových | m | 3.6 |  | 0 |  | 0 |  | 0 | 21 | 0 | 2e-05 | 0 | 0 | 0 |  | RTS 20/ I | RTS 20/ I | 0.47 | 1.69 |  | Práce |  |  |  | POL1_7
|  | Montáž plastových oken a dveří včetně dodávky a montáže PU pěny a spojovacích prostředků. | [24 empty] | POP
|  | okno pozice A : | [24 empty] | VV | 0
|  | 4*0,9 |  | 3.6 | [22 empty] | VV | 0
9 | 1001 | Okno plastové 900 x 900, bezp. sklo , pozice A parametry -tabulka oken | kus | 1 |  | 0 |  | 0 |  | 0 | 21 | 0 | 0.01 | 0.01 | 0 | 0 |  | Vlastní | Indiv | 0 | 0 |  | Práce |  |  |  | POL1_
|  | 1 |  | 1 | [22 empty] | VV | 0
Díl: | 93 | Dokončovací práce inženýrských staveb |  |  |  | 0 |  | 0 |  | 0 |  | 0 |  | 0 |  | 0 |  |  |  |  | 3.57 | [5 empty] | DIL
10 | 938902122R00 | Čištění ploch betonových konstrukcí tlakovou vodou | m2 | 17 |  | 0 |  | 0 |  | 0 | 21 | 0 | 0 | 0 | 0 | 0 |  | RTS 20/ I | RTS 20/ I | 0.21 | 3.57 |  | Práce |  |  |  | POL1_
|  | vyčištění podlah před pokládkou : | [24 empty] | VV | 0
|  | 17 |  | 17 | [22 empty] | VV | 0
Díl: | 94 | Lešení a stavební výtahy |  |  |  | 0 |  | 0 |  | 0 |  | 0 |  | 0.02 |  | 0 |  |  |  |  | 2.7 | [5 empty] | DIL
11 | 941955001R00 | Lešení lehké pomocné, výška podlahy do 1,2 m | m2 | 15 |  | 0 |  | 0 |  | 0 | 21 | 0 | 0.00121 | 0.02 | 0 | 0 |  | RTS 20/ I | RTS 19/ II | 0.18 | 2.7 |  | Práce |  |  |  | POL1_
|  | cca 15 m2 : | [24 empty] | VV | 0
|  | 15 |  | 15 | [22 empty] | VV | 0
Díl: | 95 | Dokončovací konstrukce na pozemních stavbách |  |  |  | 0 |  | 0 |  | 0 |  | 0 |  | 0.04 |  | 0 |  |  |  |  | 8.05 | [5 empty] | DIL
12 | 952901111R00 | Vyčištění budov o výšce podlaží do 4 m | m2 | 17 |  | 0 |  | 0 |  | 0 | 21 | 0 | 4e-05 | 0 | 0 | 0 |  | RTS 20/ I | RTS 20/ I | 0.31 | 5.27 |  | Práce |  |  |  | POL1_
|  | 101 : | [24 empty] | VV | 0
|  | 17 |  | 17 | [22 empty] | VV | 0
13 | 954312101R00 | Opláštění z SDK,2.str.,do 200x200 mm,RB tl.12,5 mm | m | 6.623 |  | 0 |  | 0 |  | 0 | 21 | 0 | 0.00592 | 0.04 | 0 | 0 |  | RTS 20/ I | RTS 20/ I | 0.42 | 2.78 |  | Práce |  |  |  | POL1_
|  | včetně: | [24 empty] | POP
|  | - nezbytné úpravy desek na příslušný rozměr, | [24 empty] | POP
|  | - úpravy rohů, koutů a hran konstrukcí ze sádrokartonu, | [24 empty] | POP
|  | - standardního tmelení Q2, to je: základní tmelení Q1+ dodatečné tmelení (tmelení najemno) a případné přebroušení. | [24 empty] | POP |  | - standardního tmelení Q2, to je: základní tmelení Q1+ dodatečné tmelení (tmelení najemno) a případné přebroušení.
|  | opláštění rozvodů vody vedené pod stropem-směrem do přizdívky : | [24 empty] | VV | 0
|  | 1,81+3,358+1,455 |  | 6.623 | [22 empty] | VV | 0
Díl: | 96 | Bourání konstrukcí |  |  |  | 0 |  | 0 |  | 0 |  | 0 |  | 0.01 |  | 4.89 |  |  |  |  | 23.85 | [5 empty] | DIL
14 | 962031116R00 | Bourání příček tl. 100 mm | m2 | 5.1965 |  | 0 |  | 0 |  | 0 | 21 | 0 | 0.00067 | 0 | 0.319 | 1.66 |  | RTS 20/ I | RTS 20/ I | 0.317 | 1.65 |  | Práce |  |  |  | POL1_
|  | příčka mezi 101/102(zbourán vč., obkladu) : | [24 empty] | VV | 0
|  | 2,3*2,955 |  | 6.7965 | [22 empty] | VV | 0
|  | -0,8*2 |  | -1.6 | [22 empty] | VV | 0
15 | 965048150R00 | Dočištění povrchu po vybourání dlažeb, tmel do 50% | m2 | 18.4 |  | 0 |  | 0 |  | 0 | 21 | 0 | 0 | 0 | 0.00175 | 0.03 |  | RTS 20/ I | RTS 20/ I | 0.165 | 3.04 |  | Práce |  |  |  | POL1_
|  | demontáž celých podlah : | [24 empty] | VV | 0
|  | 101 : | [24 empty] | VV | 0
|  | 10,8 |  | 10.8 | [22 empty] | VV | 0
|  | 102 : | [24 empty] | VV | 0
|  | 7,6 |  | 7.6 | [22 empty] | VV | 0
16 | 965081713R00 | Bourání dlažeb keramických tl.10 mm, nad 1 m2 | m2 | 18.4 |  | 0 |  | 0 |  | 0 | 21 | 0 | 0 | 0 | 0.02 | 0.37 |  | RTS 20/ I | RTS 20/ I | 0.147 | 2.7 |  | Práce |  |  |  | POL1_
|  | demontáž celých podlah : | [24 empty] | VV | 0
|  | 101 : | [24 empty] | VV | 0
|  | 10,8 |  | 10.8 | [22 empty] | VV | 0
|  | 102 : | [24 empty] | VV | 0
|  | 7,6 |  | 7.6 | [22 empty] | VV | 0
17 | 968061112R00 | Vyvěšení dřevěných okenních křídel pl. do 1,5 m2 | kus | 3 |  | 0 |  | 0 |  | 0 | 21 | 0 | 0 | 0 | 0 | 0 |  | RTS 20/ I | RTS 20/ I | 0.03 | 0.09 |  | Práce |  |  |  | POL1_
|  | vnitřní okna 900 x900 mm-předpoklad po 1 ks : | [24 empty] | VV | 0
|  | 3*1 |  | 3 | [22 empty] | VV | 0
18 | 968061125R00 | Vyvěšení dřevěných dveřních křídel pl. do 2 m2 | kus | 3 |  | 0 |  | 0 |  | 0 | 21 | 0 | 0 | 0 | 0 | 0 |  | RTS 20/ I | RTS 20/ I | 0.05 | 0.15 |  | Práce |  |  |  | POL1_
|  | 101/neř. prostor : | [24 empty] | VV | 0
|  | 2 |  | 2 | [22 empty] | VV | 0
|  | 101/102 : | [24 empty] | VV | 0
|  | 1 |  | 1 | [22 empty] | VV | 0
19 | 968062355R00 | Vybourání dřevěných rámů oken dvojitých pl. 2 m2 | m2 | 2.43 |  | 0 |  | 0 |  | 0 | 21 | 0 | 0.001 | 0 | 0.062 | 0.15 |  | RTS 20/ I | RTS 20/ I | 0.612 | 1.49 |  | Práce |  |  |  | POL1_
|  | vnitřní okna 900 x900 mm-3 ks : | [24 empty] | VV | 0
|  | 3*0,9*0,9 |  | 2.43 | [22 empty] | VV | 0
20 | 968072455R00 | Vybourání kovových dveřních zárubní pl. do 2 m2 | m2 | 4.8 |  | 0 |  | 0 |  | 0 | 21 | 0 | 0.00117 | 0.01 | 0.076 | 0.36 |  | RTS 20/ I | RTS 20/ I | 0.94 | 4.51 |  | Práce |  |  |  | POL1_
|  | 101/neř. prostor : | [24 empty] | VV | 0
|  | 2*0,8*2 |  | 3.2 | [22 empty] | VV | 0
|  | 101/102 : | [24 empty] | VV | 0
|  | 0,8*2 |  | 1.6 | [22 empty] | VV | 0
21 | 978059531R00 | Odsekání vnitřních obkladů stěn nad 2 m2 | m2 | 34.0555 |  | 0 |  | 0 |  | 0 | 21 | 0 | 0 | 0 | 0.068 | 2.32 |  | RTS 20/ I | RTS 20/ I | 0.3 | 10.22 |  | Práce |  |  |  | POL1_
|  | 101 : | [24 empty] | VV | 0
|  | 5,696*2 |  | 11.392 | [22 empty] | VV | 0
|  | 2*1,81*2 |  | 7.24 | [22 empty] | VV | 0
|  | -0,8*2-1,15*0,9 |  | -2.635 | [22 empty] | VV | 0
|  | 102 : 3,335*2 |  | 6.67 | [22 empty] | VV | 0
|  | 2,761*1,5 |  | 4.1415 | [22 empty] | VV | 0
|  | 0,4*1,5 |  | 0.6 | [22 empty] | VV | 0
|  | 2,729*1,5 |  | 4.0935 | [22 empty] | VV | 0
|  | -2*0,9*0,6 |  | -1.08 | [22 empty] | VV | 0
|  | 2,729*1,5 |  | 4.0935 | [22 empty] | VV | 0
|  | -1,15*0,4 |  | -0.46 | [22 empty] | VV | 0
Díl: | 99 | Staveništní přesun hmot |  |  |  | 0 |  | 0 |  | 0 |  | 0 |  | 0 |  | 0 |  |  |  |  | 8.94 | [5 empty] | DIL
22 | 900 R02 | HZS stavební dělník v tarifní třídě 5 | h | 5 |  | 0 |  | 0 |  | 0 | 21 | 0 | 0 | 0 | 0 | 0 |  | RTS 20/ I | RTS 20/ I | 1 | 5 |  | Práce |  |  |  | POL1_1
|  | vyměřování, přípomoce : | [24 empty] | VV | 0
|  | 5 |  | 5 | [22 empty] | VV | 0
23 | 998011001R00 | Přesun hmot pro budovy zděné výšky do 6 m | t | 4.64 |  | 0 |  | 0 |  | 0 | 21 | 0 | 0 | 0 | 0 | 0 |  | RTS 20/ I | RTS 19/ II | 0.85 | 3.94 |  | Práce |  |  |  | POL1_
|  | 4,64 |  | 4.64 | [22 empty] | VV | 0
Díl: | 711 | Izolace proti vodě |  |  |  | 0 |  | 0 |  | 0 |  | 0 |  | 0.01 |  | 0 |  |  |  |  | 1.1 | [5 empty] | DIL
24 | 711212001RT1 | Hydroizolační povlak - nátěr Saniflex (fa Schömburg), proti vlhkosti | m2 | 4.59 |  | 0 |  | 0 |  | 0 | 21 | 0 | 0.00126 | 0.01 | 0 | 0 |  | RTS 20/ I | RTS 20/ I | 0.24 | 1.1 |  | Práce |  |  |  | POL1_
|  | hydroizolační nátěr v SK : | [24 empty] | VV | 0
|  | 0,9*0,9 |  | 0.81 | [22 empty] | VV | 0
|  | 2*0,9*2,1 |  | 3.78 | [22 empty] | VV | 0
Díl: | 721 | Vnitřní kanalizace |  |  |  | 0 |  | 0 |  | 0 |  | 0 |  | 0.02 |  | 0 |  |  |  |  | 13.3 | [5 empty] | DIL
25 | 721176102R00 | Potrubí HT připojovací D 40 x 1,8 mm | m | 7.5 |  | 0 |  | 0 |  | 0 | 21 | 0 | 0.00038 | 0 | 0 | 0 |  | RTS 20/ I | RTS 20/ I | 0.32 | 2.4 |  | Práce |  |  |  | POL1_
|  | Potrubí včetně tvarovek. Bez zednických výpomocí. | [24 empty] | POP
|  | 4+6*0,5 |  | 7 | [22 empty] | VV | 0
|  | 0,5 |  | 0.5 | [22 empty] | VV | 0
26 | 721176103R00 | Potrubí HT připojovací D 50 x 1,8 mm | m | 0.5 |  | 0 |  | 0 |  | 0 | 21 | 0 | 0.00047 | 0 | 0 | 0 |  | RTS 20/ I | RTS 20/ I | 0.359 | 0.18 |  | Práce |  |  |  | POL1_
|  | Potrubí včetně tvarovek. Bez zednických výpomocí. | [24 empty] | POP
|  | 0,5 |  | 0.5 | [22 empty] | VV | 0
27 | 721176105R00 | Potrubí HT připojovací D 110 x 2,7 mm | m | 6.8 |  | 0 |  | 0 |  | 0 | 21 | 0 | 0.00152 | 0.01 | 0 | 0 |  | RTS 20/ I | RTS 20/ I | 1.173 | 7.98 |  | Práce |  |  |  | POL1_
|  | Potrubí včetně tvarovek. Bez zednických výpomocí. | [24 empty] | POP
|  | 4,8+4*0,5 |  | 6.8 | [22 empty] | VV | 0
28 | 721194104R00 | Vyvedení odpadních výpustek D 40 x 1,8 | kus | 7 |  | 0 |  | 0 |  | 0 | 21 | 0 | 0 | 0 | 0 | 0 |  | RTS 20/ I | RTS 20/ I | 0.157 | 1.1 |  | Práce |  |  |  | POL1_
|  | 7 |  | 7 | [22 empty] | VV | 0
29 | 721194105R00 | Vyvedení odpadních výpustek D 50 x 1,8 | kus | 1 |  | 0 |  | 0 |  | 0 | 21 | 0 | 0 | 0 | 0 | 0 |  | RTS 20/ I | RTS 20/ I | 0.174 | 0.17 |  | Práce |  |  |  | POL1_
|  | 1 |  | 1 | [22 empty] | VV | 0
30 | 721194109R00 | Vyvedení odpadních výpustek D 110 x 2,3 | kus | 4 |  | 0 |  | 0 |  | 0 | 21 | 0 | 0 | 0 | 0 | 0 |  | RTS 20/ I | RTS 20/ I | 0.259 | 1.04 |  | Práce |  |  |  | POL1_
|  | 4 |  | 4 | [22 empty] | VV | 0
31 | 721211501R00 | Vpusť podlahová Geberit Varino D 75 mm | kus | 1 |  | 0 |  | 0 |  | 0 | 21 | 0 | 0.00747 | 0.01 | 0 | 0 |  | RTS 20/ I | RTS 20/ I | 0.395 | 0.4 |  | Práce |  |  |  | POL1_
|  | vpust v SK : | [24 empty] | VV | 0
|  | 1 |  | 1 | [22 empty] | VV | 0
32 | 998721101R00 | Přesun hmot pro vnitřní kanalizaci, výšky do 6 m | t | 0.021 |  | 0 |  | 0 |  | 0 | 21 | 0 | 0 | 0 | 0 | 0 |  | RTS 20/ I | RTS 20/ I | 1.47 | 0.03 |  | Práce |  |  |  | POL1_
|  | 0,021 |  | 0.021 | [22 empty] | VV | 0
Díl: | 722 | Vnitřní vodovod |  |  |  | 0 |  | 0 |  | 0 |  | 0 |  | 0.28 |  | 0 |  |  |  |  | 49.82 | [5 empty] | DIL
33 | 722172311R00 | Potrubí z PPR, D 20x2,8 mm, PN 16, vč.zed.výpom. | m | 5.1 |  | 0 |  | 0 |  | 0 | 21 | 0 | 0.00399 | 0.02 | 0 | 0 |  | RTS 20/ I | RTS 20/ I | 0.5429 | 2.77 |  | Práce |  |  |  | POL1_
|  | Potrubí včetně tvarovek a zednických výpomocí. | [24 empty] | POP
|  | Včetně pomocného lešení o výšce podlahy do 1900 mm a pro zatížení do 1,5 kPa. | [24 empty] | POP
|  | 6*0,5 |  | 3 | [22 empty] | VV | 0
|  | 5*0,3 |  | 1.5 | [22 empty] | VV | 0
|  | 2*0,3 |  | 0.6 | [22 empty] | VV | 0
34 | 722172312R00 | Potrubí z PPR, D 25x3,5 mm, PN 16, vč.zed.výpom. | m | 48 |  | 0 |  | 0 |  | 0 | 21 | 0 | 0.00518 | 0.25 | 0 | 0 |  | RTS 20/ I | RTS 20/ I | 0.6343 | 30.45 |  | Práce |  |  |  | POL1_
|  | Potrubí včetně tvarovek a zednických výpomocí. | [24 empty] | POP
|  | Včetně pomocného lešení o výšce podlahy do 1900 mm a pro zatížení do 1,5 kPa. | [24 empty] | POP
|  | studená : | [24 empty] | VV | 0
|  | 20 |  | 20 | [22 empty] | VV | 0
|  | teplá : | [24 empty] | VV | 0
|  | 20 |  | 20 | [22 empty] | VV | 0
|  | regulovaná : | [24 empty] | VV | 0
|  | 8 |  | 8 | [22 empty] | VV | 0
35 | 722181212RT7 | Izolace návleková MIRELON PRO tl. stěny 9 mm vnitřní průměr 22 mm | m | 5.1 |  | 0 |  | 0 |  | 0 | 21 | 0 | 3e-05 | 0 | 0 | 0 |  | RTS 20/ I | RTS 20/ I | 0.129 | 0.66 |  | Práce |  |  |  | POL1_
|  | V položce je kalkulována dodávka izolační trubice, spon a lepicí pásky. | [24 empty] | POP
|  | 6*0,5 |  | 3 | [22 empty] | VV | 0
|  | 5*0,3 |  | 1.5 | [22 empty] | VV | 0
|  | 2*0,3 |  | 0.6 | [22 empty] | VV | 0
36 | 722181212RT8 | Izolace návleková MIRELON PRO tl. stěny 9 mm vnitřní průměr 25 mm | m | 48 |  | 0 |  | 0 |  | 0 | 21 | 0 | 6e-05 | 0 | 0 | 0 |  | RTS 20/ I | RTS 20/ I | 0.129 | 6.19 |  | Práce |  |  |  | POL1_
|  | V položce je kalkulována dodávka izolační trubice, spon a lepicí pásky. | [24 empty] | POP
|  | studená : | [24 empty] | VV | 0
|  | 20 |  | 20 | [22 empty] | VV | 0
|  | teplá : | [24 empty] | VV | 0
|  | 20 |  | 20 | [22 empty] | VV | 0
|  | regulovaná : | [24 empty] | VV | 0
|  | 8 |  | 8 | [22 empty] | VV | 0
37 | 722191111R00 | Hadice flexibilní k baterii,DN 15 x M10,délka 0,4m | soubor | 12 |  | 0 |  | 0 |  | 0 | 21 | 0 | 0.00075 | 0.01 | 0 | 0 |  | RTS 20/ I | RTS 20/ I | 0.11 | 1.32 |  | Práce |  |  |  | POL1_
|  | 6*2 |  | 12 | [22 empty] | VV | 0
38 | 722202422R00 | Kohout kul. nerozeb.s výpustí PP-R INSTAPLAST D 20 | kus | 12 |  | 0 |  | 0 |  | 0 | 21 | 0 | 0.00017 | 0 | 0 | 0 |  | RTS 20/ I | RTS 20/ I | 0.19 | 2.28 |  | Práce |  |  |  | POL1_
|  | 6*2 |  | 12 | [22 empty] | VV | 0
39 | 722202513R00 | Ventil přímý PP-R INSTAPLAST D 25x3/4" | kus | 5 |  | 0 |  | 0 |  | 0 | 21 | 0 | 0.00024 | 0 | 0 | 0 |  | RTS 20/ I | RTS 20/ I | 0.2 | 1 |  | Práce |  |  |  | POL1_
|  | 5 |  | 5 | [22 empty] | VV | 0
40 | 722280106R00 | Tlaková zkouška vodovodního potrubí DN 32 | m | 53 |  | 0 |  | 0 |  | 0 | 21 | 0 | 0 | 0 | 0 | 0 |  | RTS 20/ I | RTS 20/ I | 0.03 | 1.59 |  | Práce |  |  |  | POL1_
|  | Včetně dodávky vody, uzavření a zabezpečení konců potrubí. | [24 empty] | POP
|  | 48+5 |  | 53 | [22 empty] | VV | 0
41 | 722290234R00 | Proplach a dezinfekce vodovod.potrubí DN 80 | m | 53 |  | 0 |  | 0 |  | 0 | 21 | 0 | 1e-05 | 0 | 0 | 0 |  | RTS 20/ I | RTS 20/ I | 0.06 | 3.18 |  | Práce |  |  |  | POL1_
|  | Včetně dodání desinfekčního prostředku. | [24 empty] | POP
|  | 48+5 |  | 53 | [22 empty] | VV | 0
42 | 998722101R00 | Přesun hmot pro vnitřní vodovod, výšky do 6 m | t | 0.284 |  | 0 |  | 0 |  | 0 | 21 | 0 | 0 | 0 | 0 | 0 |  | RTS 20/ I | RTS 20/ I | 1.33 | 0.38 |  | Práce |  |  |  | POL1_
|  | 0,284 |  | 0.284 | [22 empty] | VV | 0
43 | 72201 | Ostatní práce vnitřního rozvodu vody | kpl | 1 |  | 0 |  | 0 |  | 0 | 21 | 0 | 0 | 0 | 0 | 0 |  | Vlastní | Indiv | 0 | 0 |  | Práce |  |  |  | POL1_
|  | 1 |  | 1 | [22 empty] | VV | 0
Díl: | 725 | Zařizovací předměty |  |  |  | 0 |  | 0 |  | 0 |  | 0 |  | 0.29 |  | 0.46 |  |  |  |  | 37.27 | [5 empty] | DIL
44 | 725110814R00 | Demontáž klozetů kombinovaných | soubor | 6 |  | 0 |  | 0 |  | 0 | 21 | 0 | 0 | 0 | 0.0342 | 0.21 |  | RTS 20/ I | RTS 20/ I | 0.465 | 2.79 |  | Práce |  |  |  | POL1_
|  | 6 |  | 6 | [22 empty] | VV | 0
45 | 725014161R00 | Klozet závěsný LYRA Plus včetně sedátka, hl.530 mm dětské | soubor | 4 |  | 0 |  | 0 |  | 0 | 21 | 0 | 0.01889 | 0.08 | 0 | 0 |  | RTS 20/ I | RTS 20/ I | 0.973 | 3.89 |  | Práce |  |  |  | POL1_
|  | 4 |  | 4 | [22 empty] | VV | 0
46 | 725016105R00 | Pisoár DOMINO 4110.1 ovládání automatické, bílý | soubor | 1 |  | 0 |  | 0 |  | 0 | 21 | 0 | 0.02408 | 0.02 | 0 | 0 |  | RTS 20/ I | RTS 20/ I | 0.955 | 0.96 |  | Práce |  |  |  | POL1_
|  | š 365 x hl. 350 x v 575mm : | [24 empty] | VV | 0
|  | 1 |  | 1 | [22 empty] | VV | 0
47 | 725210821R00 | Demontáž umyvadel bez výtokových armatur | soubor | 6 |  | 0 |  | 0 |  | 0 | 21 | 0 | 0 | 0 | 0.01946 | 0.12 |  | RTS 20/ I | RTS 20/ I | 0.38 | 2.28 |  | Práce |  |  |  | POL1_
|  | 5+1 |  | 6 | [22 empty] | VV | 0
48 | 725017134R00 | Umyvadlo na šrouby OLYMP Deep 60 x 45 cm, bílé | soubor | 1 |  | 0 |  | 0 |  | 0 | 21 | 0 | 0.01901 | 0.02 | 0 | 0 |  | RTS 20/ I | RTS 20/ I | 1.189 | 1.19 |  | Práce |  |  |  | POL1_
|  | umnyvadlo pro dospělé : | [24 empty] | VV | 0
|  | 1 |  | 1 | [22 empty] | VV | 0
49 | 725017162R00 | Umyvadlo na šrouby LYRA Plus , 55 x 45 cm, bílé | soubor | 5 |  | 0 |  | 0 |  | 0 | 21 | 0 | 0.01401 | 0.07 | 0 | 0 |  | RTS 20/ I | RTS 20/ I | 1.19 | 5.95 |  | Práce |  |  |  | POL1_
|  | dětské umyvadlo : | [24 empty] | VV | 0
|  | 5 |  | 5 | [22 empty] | VV | 0
50 | 725249103R00 | Montáž sprchových koutů | soubor | 1 |  | 0 |  | 0 |  | 0 | 21 | 0 | 0.00017 | 0 | 0 | 0 |  | RTS 20/ I | RTS 20/ I | 2.9 | 2.9 |  | Práce |  |  |  | POL1_
|  | 1 |  | 1 | [22 empty] | VV | 0
51 | 725240811R00 | Demontáž sprchových kabin bez výtokových armatur | soubor | 1 |  | 0 |  | 0 |  | 0 | 21 | 0 | 0 | 0 | 0.088 | 0.09 |  | RTS 20/ I | RTS 20/ I | 0.693 | 0.69 |  | Práce |  |  |  | POL1_
|  | 1 |  | 1 | [22 empty] | VV | 0
52 | 725291175R00 | Sedátko sklopné s opěrnou nohou nerez Novaservis | soubor | 1 |  | 0 |  | 0 |  | 0 | 21 | 0 | 0.008 | 0.01 | 0 | 0 |  | RTS 20/ I | RTS 20/ I | 0.63 | 0.63 |  | Práce |  |  |  | POL1_
|  | sedátko do SK : | [24 empty] | VV | 0
|  | 1 |  | 1 | [22 empty] | VV | 0
53 | 725823121R00 | Baterie umyvadlová stoján. ruční, vč. otvír.odpadu | kus | 1 |  | 0 |  | 0 |  | 0 | 21 | 0 | 0.00085 | 0 | 0 | 0 |  | RTS 20/ I | RTS 20/ I | 0.485 | 0.49 |  | Práce |  |  |  | POL1_
|  | umyvadlo dospělých : | [24 empty] | VV | 0
|  | 1 |  | 1 | [22 empty] | VV | 0
54 | 725823813R00 | Baterie umyvadlová stojánková | kus | 5 |  | 0 |  | 0 |  | 0 | 21 | 0 | 0.0012 | 0.01 | 0 | 0 |  | RTS 20/ I | RTS 20/ I | 0.485 | 2.43 |  | Práce |  |  |  | POL1_
|  | s centrálně mísenou vodou mimo dosah dětí : | [24 empty] | VV | 0
|  | 5 |  | 5 | [22 empty] | VV | 0
55 | 725820801R00 | Demontáž baterie nástěnné do G 3/4 | soubor | 7 |  | 0 |  | 0 |  | 0 | 21 | 0 | 0 | 0 | 0.00156 | 0.01 |  | RTS 20/ I | RTS 20/ I | 0.22 | 1.54 |  | Práce |  |  |  | POL1_
|  | umyvadlo : | [24 empty] | VV | 0
|  | 6 |  | 6 | [22 empty] | VV | 0
|  | SK : | [24 empty] | VV | 0
|  | 1 |  | 1 | [22 empty] | VV | 0
56 | 725845811R00 | Baterie termost.sprchová nástěnná | soubor | 1 |  | 0 |  | 0 |  | 0 | 21 | 0 | 0.00332 | 0 | 0 | 0 |  | RTS 20/ I | RTS 20/ I | 0.587 | 0.59 |  | Práce |  |  |  | POL1_
|  | vč. sprchové hadice, růžice, tyče : | [24 empty] | VV | 0
|  | 1 |  | 1 | [22 empty] | VV | 0
57 | 725860107R00 | Uzávěrka zápachová umyvadlová T 1015,D 40 | kus | 6 |  | 0 |  | 0 |  | 0 | 21 | 0 | 0.00041 | 0 | 0 | 0 |  | RTS 20/ I | RTS 20/ I | 0.25 | 1.5 |  | Práce |  |  |  | POL1_
|  | 5+1 |  | 6 | [22 empty] | VV | 0
58 | 725860213R00 | Sifon umyvadlový HL132, D 32, 40 mm nerez | kus | 6 |  | 0 |  | 0 |  | 0 | 21 | 0 | 0.0002 | 0 | 0 | 0 |  | RTS 20/ I | RTS 20/ I | 0.25 | 1.5 |  | Práce |  |  |  | POL1_
|  | 5+1 |  | 6 | [22 empty] | VV | 0
59 | 726211323R00 | Modul-WC Duofix, nastavitelný, h 112 cm | soubor | 4 |  | 0 |  | 0 |  | 0 | 21 | 0 | 0.018 | 0.07 | 0 | 0 |  | RTS 20/ I | RTS 20/ I | 1.9 | 7.6 |  | Práce |  |  |  | POL1_
|  | Včetně dodávky a připevnění montážního prvku vč. napojení na kanalizační popř. vodovodní potrubí. | [24 empty] | POP
|  | 4 |  | 4 | [22 empty] | VV | 0
60 | 998725101R00 | Přesun hmot pro zařizovací předměty, výšky do 6 m | t | 0.222 |  | 0 |  | 0 |  | 0 | 21 | 0 | 0 | 0 | 0 | 0 |  | RTS 20/ I | RTS 20/ I | 1.52 | 0.34 |  | Práce |  |  |  | POL1_
|  | 0,222 |  | 0.222 | [22 empty] | VV | 0
61 | 725001 | Demontáž krytu topení | kus | 2 |  | 0 |  | 0 |  | 0 | 21 | 0 | 0 | 0 | 0.005 | 0.01 |  | Vlastní | Indiv | 0 | 0 |  | Práce |  |  |  | POL1_
|  | 101 : | [24 empty] | VV | 0
|  | 1 |  | 1 | [22 empty] | VV | 0
|  | 102 : | [24 empty] | VV | 0
|  | 1 |  | 1 | [22 empty] | VV | 0
62 | 725002 | Demontáž rozvodů vody a kanalizace | kpůl | 1 |  | 0 |  | 0 |  | 0 | 21 | 0 | 0 | 0 | 0.02 | 0.02 |  | Vlastní | Indiv | 0 | 0 |  | Práce |  |  |  | POL1_
|  | demontáže v rozsahu pro nové rozvody : | [24 empty] | VV | 0
|  | 1 |  | 1 | [22 empty] | VV | 0
63 | 725003 | Demontáže háčků na ručníky | kpl | 1 |  | 0 |  | 0 |  | 0 | 21 | 0 | 0 | 0 | 0 | 0 |  | Vlastní | Indiv | 0 | 0 |  | Práce |  |  |  | POL1_
|  | 1 |  | 1 | [22 empty] | VV | 0
64 | 55428083.AR | Sprchová zástěna čtvercová 90x90x185 cm ,rohová | kus | 1 |  | 0 |  | 0 |  | 0 | 21 | 0 | 0.011 | 0.01 | 0 | 0 | SPCM | RTS 20/ I | RTS 20/ I | 0 | 0 |  | Specifikace |  |  |  | POL3_
|  | 1 |  | 1 | [22 empty] | VV | 0
Díl: | 766 | Konstrukce truhlářské |  |  |  | 0 |  | 0 |  | 0 |  | 0 |  | 0.03 |  | 0 |  |  |  |  | 2.31 | [5 empty] | DIL
65 | 766661112R00 | Montáž dveří do zárubně,otevíravých 1kř.do 0,8 m | kus | 1 |  | 0 |  | 0 |  | 0 | 21 | 0 | 0 | 0 | 0 | 0 |  | RTS 20/ I | RTS 20/ I | 1.45 | 1.45 |  | Práce |  |  |  | POL1_
|  | pozice 3L : | [24 empty] | VV | 0
|  | 1 |  | 1 | [22 empty] | VV | 0
66 | 766670021R00 | Montáž kliky a štítku bez zámku | kus | 1 |  | 0 |  | 0 |  | 0 | 21 | 0 | 0 | 0 | 0 | 0 |  | RTS 20/ I | RTS 20/ I | 0.78 | 0.78 |  | Práce |  |  |  | POL1_
|  | 1 |  | 1 | [22 empty] | VV | 0
67 | 998766102R00 | Přesun hmot pro truhlářské konstr., výšky do 12 m | t | 0.034 |  | 0 |  | 0 |  | 0 | 21 | 0 | 0 | 0 | 0 | 0 |  | RTS 20/ I | RTS 20/ I | 2.42 | 0.08 |  | Práce |  |  |  | POL1_
|  | 0,034 |  | 0.034 | [22 empty] | VV | 0
68 | 54914591R | Kliky se štítem dveř. 804 klíč/90 hliník | kus | 1 |  | 0 |  | 0 |  | 0 | 21 | 0 | 0.00075 | 0 | 0 | 0 | SPCM | RTS 20/ I | RTS 20/ I | 0 | 0 |  | Specifikace |  |  |  | POL3_
|  | 1 |  | 1 | [22 empty] | VV | 0
69 | 61160436R | Dveře vnitřní 2/3 sklo 1 kř. 8 x187 foliované | kus | 1 |  | 0 |  | 0 |  | 0 | 21 | 0 | 0.034 | 0.03 | 0 | 0 | SPCM | RTS 20/ I | RTS 20/ I | 0 | 0 |  | Specifikace |  |  |  | POL3_
|  | pozice 3L : | [24 empty] | VV | 0
|  | 1 |  | 1 | [22 empty] | VV | 0
Díl: | 771 | Podlahy z dlaždic a obklady |  |  |  | 0 |  | 0 |  | 0 |  | 0 |  | 0.37 |  | 0 |  |  |  |  | 17.93 | [5 empty] | DIL
70 | 771101210RT1 | Penetrace podkladu pod dlažby penetrační nátěr Primer G | m2 | 17 |  | 0 |  | 0 |  | 0 | 21 | 0 | 0.00021 | 0 | 0 | 0 |  | RTS 20/ I | RTS 20/ I | 0.05 | 0.85 |  | Práce |  |  |  | POL1_
|  | 101 : | [24 empty] | VV | 0
|  | 17 |  | 17 | [22 empty] | VV | 0
71 | 771575107RT1 | Montáž podlah keram.,režné hladké, tmel, 20x20 cm weberfor profiflex (lep),webercolor comfort (sp) | m2 | 17 |  | 0 |  | 0 |  | 0 | 21 | 0 | 0.00483 | 0.08 | 0 | 0 |  | RTS 20/ I | RTS 20/ I | 0.97 | 16.49 |  | Práce |  |  |  | POL1_
|  | 101 : | [24 empty] | VV | 0
|  | 17 |  | 17 | [22 empty] | VV | 0
72 | 998771101R00 | Přesun hmot pro podlahy z dlaždic, výšky do 6 m | t | 0.371 |  | 0 |  | 0 |  | 0 | 21 | 0 | 0 | 0 | 0 | 0 |  | RTS 20/ I | RTS 20/ I | 1.6 | 0.59 |  | Práce |  |  |  | POL1_
|  | 0,371 |  | 0.371 | [22 empty] | VV | 0
73 | 771579793R0 | Příplatek za spárovací hmotu - plošně,keram.dlažba | m2 | 17 |  | 0 |  | 0 |  | 0 | 21 | 0 | 0.0012 | 0.02 | 0 | 0 |  | Vlastní | RTS 20/ I | 0 | 0 |  | Práce |  |  |  | POL1_
|  | 101 : | [24 empty] | VV | 0
|  | 17 |  | 17 | [22 empty] | VV | 0
74 | 597623123R | Dlaždice 20x20 Color Two | m2 | 18.7 |  | 0 |  | 0 |  | 0 | 21 | 0 | 0.0142 | 0.27 | 0 | 0 | SPCM | RTS 20/ I | RTS 20/ I | 0 | 0 |  | Specifikace |  |  |  | POL3_
|  | 101 : | [24 empty] | VV | 0
|  | 17*1,1 |  | 18.7 | [22 empty] | VV | 0
Díl: | 781 | Obklady keramické |  |  |  | 0 |  | 0 |  | 0 |  | 0 |  | 0.82 |  | 0 |  |  |  |  | 59.51 | [5 empty] | DIL
75 | 771101210R00 | Penetrace podkladu pod dlažby a obklad | m2 | 42.5058 |  | 0 |  | 0 |  | 0 | 21 | 0 | 0.00021 | 0.01 | 0 | 0 |  | RTS 20/ I | RTS 20/ I | 0.05 | 2.13 |  | Práce |  |  |  | POL1_
|  | penetrace pod nové obklady : | [24 empty] | VV | 0
|  | 2*(5,969+4,339)*2,1 |  | 43.2936 | [22 empty] | VV | 0
|  | 2*0,4*2,1 |  | 1.68 | [22 empty] | VV | 0
|  | -0,8*2 |  | -1.6 | [22 empty] | VV | 0
|  | -0,9*0,9 |  | -0.81 | [22 empty] | VV | 0
|  | -2*1,15*1 |  | -2.3 | [22 empty] | VV | 0
|  | 2*2*1*0,15+2*1,15*0,15 |  | 0.945 | [22 empty] | VV | 0
|  | 5,969*0,15 |  | 0.89535 | [22 empty] | VV | 0
|  | 2,679*0,15 |  | 0.40185 | [22 empty] | VV | 0
76 | 771579793R00 | Příplatek za spárovací hmotu - plošně | m2 | 42.5058 |  | 0 |  | 0 |  | 0 | 21 | 0 | 0.0003 | 0.01 | 0 | 0 |  | RTS 20/ I | RTS 20/ I | 0 | 0 |  | Práce |  |  |  | POL1_7
|  | výměra- viz montáž : | [24 empty] | VV | 0
|  | 42,5058 |  | 42.5058 | [22 empty] | VV | 0
77 | 781415015RT1 | Montáž obkladů stěn, porovin.,tmel, 20x20,30x15 cm weberfor profiflex (lep),webercolor comfort (sp) | m2 | 42.5058 |  | 0 |  | 0 |  | 0 | 21 | 0 | 0.00487 | 0.21 | 0 | 0 |  | RTS 20/ I | RTS 20/ I | 1.13 | 48.03 |  | Práce |  |  |  | POL1_7
|  | viz výměra penetrace pod nové obklady : | [24 empty] | VV | 0
|  | 2*(5,969+4,339)*2,1 |  | 43.2936 | [22 empty] | VV | 0
|  | 2*0,4*2,1 |  | 1.68 | [22 empty] | VV | 0
|  | -0,8*2 |  | -1.6 | [22 empty] | VV | 0
|  | -0,9*0,9 |  | -0.81 | [22 empty] | VV | 0
|  | -2*1,15*1 |  | -2.3 | [22 empty] | VV | 0
|  | 2*2*1*0,15+2*1,15*0,15 |  | 0.945 | [22 empty] | VV | 0
|  | 5,969*0,15 |  | 0.89535 | [22 empty] | VV | 0
|  | 2,679*0,15 |  | 0.40185 | [22 empty] | VV | 0
78 | 781491001RT1 | Montáž lišt k obkladům rohových, koutových i dilatačních | m | 67.064 |  | 0 |  | 0 |  | 0 | 21 | 0 | 0 | 0 | 0 | 0 |  | RTS 20/ I | RTS 20/ I | 0.12 | 8.05 |  | Práce |  |  |  | POL1_
|  | 2*(5,969+4,339)+15*2,1 |  | 52.116 | [22 empty] | VV | 0
|  | 2*2*1+2*1,15 |  | 6.3 | [22 empty] | VV | 0
|  | 5,969+2,679 |  | 8.648 | [22 empty] | VV | 0
79 | 998781101R00 | Přesun hmot pro obklady keramické, výšky do 6 m | t | 0.815 |  | 0 |  | 0 |  | 0 | 21 | 0 | 0 | 0 | 0 | 0 |  | RTS 20/ I | RTS 20/ I | 1.6 | 1.3 |  | Práce |  |  |  | POL1_7
|  | 0,815 |  | 0.815 | [22 empty] | VV | 0
80 | 59760128.AR | Lišta obkl/obkl plast Schlüter DILEX-HKW U11/O11 | m | 73.7704 |  | 0 |  | 0 |  | 0 | 21 | 0 | 0.00022 | 0.02 | 0 | 0 | SPCM | RTS 20/ I | RTS 20/ I | 0 | 0 |  | Specifikace |  |  |  | POL3_
|  | výměra-viz montáž lišt : | [24 empty] | VV | 0
|  | 67,064*1,1 |  | 73.7704 | [22 empty] | VV | 0
81 | 597813604R | Obkládačka 20x20 Color One | m2 | 46.7564 |  | 0 |  | 0 |  | 0 | 21 | 0 | 0.0122 | 0.57 | 0 | 0 | SPCM | RTS 20/ I | RTS 20/ I | 0 | 0 |  | Specifikace |  |  |  | POL3_7
|  | výměra- viz montáž : | [24 empty] | VV | 0
|  | 42,5058*1,1 |  | 46.7564 | [22 empty] | VV | 0
Díl: | 783 | Nátěry |  |  |  | 0 |  | 0 |  | 0 |  | 0 |  | 0 |  | 0 |  |  |  |  | 1.34 | [5 empty] | DIL
82 | 783124120R00 | Nátěr syntetický OK "B" dvojnásobný | m2 | 5.735 |  | 0 |  | 0 |  | 0 | 21 | 0 | 0.00025 | 0 | 0 | 0 |  | RTS 20/ I | RTS 20/ I | 0.13 | 0.75 |  | Práce |  |  |  | POL1_
|  | radiátory v 101-nové značení-2 ks, cca po 2,5 m2, včetně rozvodů : | [24 empty] | VV | 0
|  | 2*2,5 |  | 5 | [22 empty] | VV | 0
|  | nová zárubeň : | [24 empty] | VV | 0
|  | 2*2*0,15+0,9*0,15 |  | 0.735 | [22 empty] | VV | 0
83 | 783903812R00 | Odmaštění saponáty | m2 | 5.735 |  | 0 |  | 0 |  | 0 | 21 | 0 | 5e-05 | 0 | 0 | 0 |  | RTS 20/ I | RTS 20/ I | 0.06 | 0.34 |  | Práce |  |  |  | POL1_
|  | radiátory v 101-nové značení-2 ks, cca po 2,5 m2, včetně rozvodů : | [24 empty] | VV | 0
|  | 2*2,5 |  | 5 | [22 empty] | VV | 0
|  | nová zárubeň : | [24 empty] | VV | 0
|  | 2*2*0,15+0,9*0,15 |  | 0.735 | [22 empty] | VV | 0
84 | 783904811R00 | Odrezivění kovových konstrukcí | m2 | 5 |  | 0 |  | 0 |  | 0 | 21 | 0 | 1e-05 | 0 | 0 | 0 |  | RTS 20/ I | RTS 20/ I | 0.05 | 0.25 |  | Práce |  |  |  | POL1_
|  | radiátory v 101-nové značení-2 ks, cca po 2,5 m2, včetně rozvodů : | [24 empty] | VV | 0
|  | 2*2,5 |  | 5 | [22 empty] | VV | 0
Díl: | 784 | Malby |  |  |  | 0 |  | 0 |  | 0 |  | 0 |  | 0.02 |  | 0.02 |  |  |  |  | 5.7 | [5 empty] | DIL
85 | 784402801R00 | Odstranění malby oškrábáním v místnosti H do 3,8 m | m2 | 34.2964 |  | 0 |  | 0 |  | 0 | 21 | 0 | 0 | 0 | 0.0005 | 0.02 |  | RTS 20/ I | RTS 20/ I | 0.07 | 2.4 |  | Práce |  |  |  | POL1_
|  | stropy)popřípadě pouze omytí) : | [24 empty] | VV | 0
|  | 101 : | [24 empty] | VV | 0
|  | 10,8 |  | 10.8 | [22 empty] | VV | 0
|  | 102 : | [24 empty] | VV | 0
|  | 7,6 |  | 7.6 | [22 empty] | VV | 0
|  | stěny-v místech ,kde nebude přizdívka a nad obklady : | [24 empty] | VV | 0
|  | 101 : | [24 empty] | VV | 0
|  | 2*1,66*0,955 |  | 3.1706 | [22 empty] | VV | 0
|  | -1,15*0,875 |  | -1.0063 | [22 empty] | VV | 0
|  | 3,1*0,955 |  | 2.9605 | [22 empty] | VV | 0
|  | 0,4*0,955 |  | 0.382 | [22 empty] | VV | 0
|  | 5,969*0,955 |  | 5.7004 | [22 empty] | VV | 0
|  | 102 : | [24 empty] | VV | 0
|  | 1,5*1,455 |  | 2.1825 | [22 empty] | VV | 0
|  | -1,15*1,855 |  | -2.1332 | [22 empty] | VV | 0
|  | 0,4*1,855 |  | 0.742 | [22 empty] | VV | 0
|  | 2,679*1,455 |  | 3.8979 | [22 empty] | VV | 0
86 | 784161401R00 | Penetrace podkladu nátěrem HET, Klasik, 1 x | m2 | 24.092 |  | 0 |  | 0 |  | 0 | 21 | 0 | 0.00017 | 0 | 0 | 0 |  | RTS 20/ I | RTS 20/ I | 0.03 | 0.72 |  | Práce |  |  |  | POL1_
|  | stěny-viz štuk : | [24 empty] | VV | 0
|  | 7,092 |  | 7.092 | [22 empty] | VV | 0
|  | stropy : | [24 empty] | VV | 0
|  | 17 |  | 17 | [22 empty] | VV | 0
87 | 784165212R00 | Malba HET Super malba, bílá, bez penetrace, 2x | m2 | 24.092 |  | 0 |  | 0 |  | 0 | 21 | 0 | 0.00021 | 0.01 | 0 | 0 |  | RTS 20/ I | RTS 20/ I | 0.1 | 2.41 |  | Práce |  |  |  | POL1_
|  | stěny-viz štuk : | [24 empty] | VV | 0
|  | 7,092 |  | 7.092 | [22 empty] | VV | 0
|  | stropy : | [24 empty] | VV | 0
|  | 17 |  | 17 | [22 empty] | VV | 0
88 | 784011222RT2 | Zakrytí podlah včetně papírové lepenky | m2 | 17 |  | 0 |  | 0 |  | 0 | 21 | 0 | 0.00035 | 0.01 | 0 | 0 |  | RTS 20/ I | RTS 20/ I | 0.01 | 0.17 |  | Práce |  |  |  | POL1_
|  | podlaha : | [24 empty] | VV | 0
|  | 17 |  | 17 | [22 empty] | VV | 0
Díl: | 799 | Ostatní |  |  |  | 0 |  | 0 |  | 0 |  | 0 |  | 0 |  | 0 |  |  |  |  | 0 | [5 empty] | DIL
89 | 1 | Ochranný kryt radiátoru | kpl | 2 |  | 0 |  | 0 |  | 0 | 21 | 0 | 0 | 0 | 0 | 0 |  | Vlastní | Indiv | 0 | 0 |  | Práce |  |  |  | POL1_
|  | nový kryt radiátoru : | [24 empty] | VV | 0
|  | 2 |  | 2 | [22 empty] | VV | 0
90 | 2 | Polepení oken folií | kus | 2 |  | 0 |  | 0 |  | 0 | 21 | 0 | 0 | 0 | 0 | 0 |  | Vlastní | Indiv | 0 | 0 |  | Práce |  |  |  | POL1_
|  | Polepení stávajících oken neprůhlednou folií : | [24 empty] | VV | 0
|  | 2 ks oken vně budovu : | [24 empty] | VV | 0
|  | 2 |  | 2 | [22 empty] | VV | 0
91 | 3 | Věšáky ručníků dětí | kpl | 1 |  | 0 |  | 0 |  | 0 | 21 | 0 | 0 | 0 | 0 | 0 |  | Vlastní | Indiv | 0 | 0 |  | Práce |  |  |  | POL1_
|  | 1 |  | 1 | [22 empty] | VV | 0
92 | 4 | Parapetní deska včetně mřížky | kus | 2 |  | 0 |  | 0 |  | 0 | 21 | 0 | 0 | 0 | 0 | 0 |  | Vlastní | Indiv | 0 | 0 |  | Práce |  |  |  | POL1_
|  | 2 |  | 2 | [22 empty] | VV | 0
93 | 5 | Dělící stěny mez WC | kus | 3 |  | 0 |  | 0 |  | 0 | 21 | 0 | 0 | 0 | 0 | 0 |  | Vlastní | Indiv | 0 | 0 |  | Práce |  |  |  | POL1_
|  | 3 |  | 3 | [22 empty] | VV | 0
94 | 6 | Přebalovací pult | kus | 1 |  | 0 |  | 0 |  | 0 | 21 | 0 | 0 | 0 | 0 | 0 |  | Vlastní | Indiv | 0 | 0 |  | Práce |  |  |  | POL1_
|  | 1 |  | 1 | [22 empty] | VV | 0
Díl: | D96 | Přesuny suti a vybouraných hmot |  |  |  | 0 |  | 0 |  | 0 |  | 0 |  | 0 |  | 0 |  |  |  |  | 6.57 | [5 empty] | DIL
95 | 979086112R00 | Nakládání nebo překládání suti a vybouraných hmot | t | 5.34 |  | 0 |  | 0 |  | 0 | 21 | 0 | 0 | 0 | 0 | 0 |  | RTS 20/ I | RTS 20/ I | 0.28 | 1.5 |  | Práce |  |  |  | POL1_1
|  | Včetně: | [24 empty] | POP
|  | - při vodorovné dopravě po suchu : přepravy za ztížených provozních podmínek, | [24 empty] | POP
|  | - při vodorovné dopravě po vodě : vyložení na hromady na suchu nebo na přeložení na dopravní prostředek na suchu do 15 m vodorovně a současně do 4 m svisle, | [24 empty] | POP |  | - při vodorovné dopravě po vodě : vyložení na hromady na suchu nebo na přeložení na dopravní prostředek na suchu do 15 m vodorovně a současně do 4 m svisle,
|  | - při nakládání nebo překládání : dopravy do 15 m vodorovně a současně do 4 m svisle. | [24 empty] | POP
|  | viz bourání : | [24 empty] | VV | 0
|  | 4,889 |  | 4.889 | [22 empty] | VV | 0
|  | viz dem. ZP : | [24 empty] | VV | 0
|  | 0,451 |  | 0.451 | [22 empty] | VV | 0
96 | 979082213R00 | Vodorovná doprava suti po suchu do 1 km | t | 5.34 |  | 0 |  | 0 |  | 0 | 21 | 0 | 0 | 0 | 0 | 0 |  | RTS 20/ I | RTS 20/ I | 0.01 | 0.05 |  | Práce |  |  |  | POL1_1
|  | viz bourání : | [24 empty] | VV | 0
|  | 4,889 |  | 4.889 | [22 empty] | VV | 0
|  | viz dem. ZP : | [24 empty] | VV | 0
|  | 0,451 |  | 0.451 | [22 empty] | VV | 0
97 | 979081121R00 | Příplatek k odvozu za každý další 1 km | t | 80.1 |  | 0 |  | 0 |  | 0 | 21 | 0 | 0 | 0 | 0 | 0 |  | RTS 20/ I | RTS 20/ I | 0 | 0 |  | Práce |  |  |  | POL1_1
|  | skládka Orlík= 16 km, tzn 16-15 x množství : | [24 empty] | VV | 0
|  | viz bourání : | [24 empty] | VV | 0
|  | 4,889*15 |  | 73.335 | [22 empty] | VV | 0
|  | viz dem. ZP : | [24 empty] | VV | 0
|  | 0,451*15 |  | 6.765 | [22 empty] | VV | 0
98 | 979082111R00 | Vnitrostaveništní doprava suti do 10 m | t | 5.34 |  | 0 |  | 0 |  | 0 | 21 | 0 | 0 | 0 | 0 | 0 |  | RTS 20/ I | RTS 20/ I | 0.94 | 5.02 |  | Práce |  |  |  | POL1_
|  | průměrná vod. přeprava cca do 10 m : | [24 empty] | VV | 0
|  | viz bourání : | [24 empty] | VV | 0
|  | 4,889 |  | 4.889 | [22 empty] | VV | 0
|  | viz dem. ZP : | [24 empty] | VV | 0
|  | 0,451 |  | 0.451 | [22 empty] | VV | 0
99 | 979990107R00 | Poplatek za skládku suti , PVC, dřevo, ost. | t | 5.34 |  | 0 |  | 0 |  | 0 | 21 | 0 | 0 | 0 | 0 | 0 |  | RTS 20/ I | RTS 20/ I | 0 | 0 |  | Práce |  |  |  | POL1_1
|  | viz bourání : | [24 empty] | VV | 0
|  | 4,889 |  | 4.889 | [22 empty] | VV | 0
|  | viz dem. ZP : | [24 empty] | VV | 0
|  | 0,451 |  | 0.451 | [22 empty] | VV | 0
Díl: | VN | Vedlejší náklady |  |  |  | 0 |  | 0 |  | 0 |  | 0 |  | 0 |  | 0 |  |  |  |  | 0 | [5 empty] | DIL
100 | 005121 R | Zařízení staveniště | % | 1 |  | 0 |  | 0 |  | 0 | 21 | 0 | 0 | 0 | 0 | 0 |  | RTS 20/ I | Indiv | 0 | 0 |  | VRN |  |  |  | POL99_2
|  | 1 |  | 1 | [22 empty] | VV | 0
101 | VRN2 | Přesun stavebních kapacit | % | 1 |  | 0 |  | 0 |  | 0 | 21 | 0 | 0 | 0 | 0 | 0 |  | Vlastní | Indiv | 0 | 0 |  | VRN |  |  |  | POL99_2
|  | 1 |  | 1 | [22 empty] | VV | 0
[25 empty] | 15 | 21 | DPH
| Celkem |  |  |  |  | 0 | [18 empty] | 0 | 0 | SUM
Poznámky uchazeče k zadání
POPUZIV
END
Note on S6: Jedná se o informaci, zda se jedná o položku, která je do rozpočtu zadána z cenové soustavy RTS, nebo vlastní.
Note on T6: Jedná se o název CÚ, která je zadána u položky rozpočtu

## SO 01 1 P1
Položkový rozpočet | [26 empty] | #TypZaznamu#
S: | 004 | Stavební úpravy objektu MŠ Májová,Děčín | [24 empty] | STA
O: | SO 01 | Hygienické zázemí | [21 empty] | STA |  |  | OBJ
R: | 1 | Motýlci- 2.NP levá strana | [24 empty] | ROZ
P.č. | Číslo položky | Název položky | MJ | Množství | Cena / MJ | Celkem | Dodávka | Dodávka celk. | Montáž | Montáž celk. | DPH | Cena s DPH | Hmotnost / MJ | Hmotnost celk.(t) | Dem. hmotnost / MJ | Dem. hmotnost celk.(t) | Ceník | Cen. soustava / platnost | Cenová úroveň | Nhod / MJ | Nhod celk. | Dodavatel | Typ položky
Díl: | 3 | Svislé a kompletní konstrukce |  |  |  | 0 |  | 0 |  | 0 |  | 0 |  | 4.19 |  | 0 |  |  |  |  | 20.86 | [5 empty] | DIL
1 | 342263514RT1 | Revizní dvířka Promat do příček, 300x600 mm typ SP, požární odolnost EI 15 | kus | 2 |  | 0 |  | 0 |  | 0 | 21 | 0 | 0.00732 | 0.01 | 0 | 0 |  | RTS 20/ I | RTS 20/ I | 1.19 | 2.38 |  | Práce |  |  |  | POL1_
|  | dvířka k stoupačkám kanalizačním : | [24 empty] | VV | 0
|  | 2 |  | 2 | [22 empty] | VV | 0
2 | 342255024R00 | Příčky z desek Ytong tl. 10 cm | m2 | 3.22 |  | 0 |  | 0 |  | 0 | 21 | 0 | 0.07471 | 0.24 | 0 | 0 |  | RTS 20/ I | RTS 20/ I | 0.53 | 1.71 |  | Práce |  |  |  | POL1_
|  | zazdívka 2 ks oken : | [24 empty] | VV | 0
|  | 2*0,9*0,9 |  | 1.62 | [22 empty] | VV | 0
|  | zazdívka dveří : | [24 empty] | VV | 0
|  | 0,8*2 |  | 1.6 | [22 empty] | VV | 0
3 | 346275115R00 | Přizdívky z desek Ytong tl. 150 mm | m2 | 17.437 |  | 0 |  | 0 |  | 0 | 21 | 0 | 0.15931 | 2.78 | 0 | 0 |  | RTS 20/ I | RTS 20/ I | 0.704 | 12.28 |  | Práce |  |  |  | POL1_
|  | 5,969*1,5 |  | 8.9535 | [22 empty] | VV | 0
|  | 2,679*1,5 |  | 4.0185 | [22 empty] | VV | 0
|  | 1,511*2,955 |  | 4.465 | [22 empty] | VV | 0
4 | 346275116R00 | Přizdívky z desek Ytong tl. 200 mm | m2 | 5.91 |  | 0 |  | 0 |  | 0 | 21 | 0 | 0.19575 | 1.16 | 0 | 0 |  | RTS 20/ I | RTS 20/ I | 0.76 | 4.49 |  | Práce |  |  |  | POL1_
|  | 0,9*2,955 |  | 2.6595 | [22 empty] | VV | 0
|  | 1,1*2,955 |  | 3.2505 | [22 empty] | VV | 0
Díl: | 61 | Úpravy povrchů vnitřní |  |  |  | 0 |  | 0 |  | 0 |  | 0 |  | 0.08 |  | 0 |  |  |  |  | 4.82 | [5 empty] | DIL
5 | 612471411R00 | Úprava vnitřních stěn aktivovaným štukem | m2 | 7.0922 |  | 0 |  | 0 |  | 0 | 21 | 0 | 0.00635 | 0.05 | 0 | 0 |  | RTS 20/ I | RTS 20/ I | 0.32 | 2.27 |  | Práce |  |  |  | POL1_
|  | nad obklady na nově vyzděných stěnách : | [24 empty] | VV | 0
|  | vchod-zvenčí : | [24 empty] | VV | 0
|  | 0,2*2 |  | 0.4 | [22 empty] | VV | 0
|  | zazdívky-zvenčí : | [24 empty] | VV | 0
|  | 2*0,9*0,9 |  | 1.62 | [22 empty] | VV | 0
|  | 1*0,8*2 |  | 1.6 | [22 empty] | VV | 0
|  | vnitřní přizdívky do stropu-nad obklady : | [24 empty] | VV | 0
|  | 2,761*0,855 |  | 2.3607 | [22 empty] | VV | 0
|  | 1,1*0,855 |  | 0.9405 | [22 empty] | VV | 0
|  | 0,2*0,855 |  | 0.171 | [22 empty] | VV | 0
6 | 612481211RT2 | Montáž výztužné sítě(perlinky)do stěrky-vnit.stěny včetně výztužné sítě a stěrkového tmelu Baumit | m2 | 7.0922 |  | 0 |  | 0 |  | 0 | 21 | 0 | 0.00367 | 0.03 | 0 | 0 |  | RTS 20/ I | RTS 20/ I | 0.36 | 2.55 |  | Práce |  |  |  | POL1_
|  | nad obkladyna nově vyzděných stěnách : | [24 empty] | VV | 0
|  | vchod-zvenčí : | [24 empty] | VV | 0
|  | 0,2*2 |  | 0.4 | [22 empty] | VV | 0
|  | zazdívky-zvenčí : | [24 empty] | VV | 0
|  | 2*0,9*0,9 |  | 1.62 | [22 empty] | VV | 0
|  | 1*0,8*2 |  | 1.6 | [22 empty] | VV | 0
|  | vnitřní přizdívky do stropu-nad obklady : | [24 empty] | VV | 0
|  | 2,761*0,855 |  | 2.3607 | [22 empty] | VV | 0
|  | 1,1*0,855 |  | 0.9405 | [22 empty] | VV | 0
|  | 0,2*0,855 |  | 0.171 | [22 empty] | VV | 0
Díl: | 63 | Podlahy a podlahové konstrukce |  |  |  | 0 |  | 0 |  | 0 |  | 0 |  | 0.3 |  | 0 |  |  |  |  | 4.76 | [5 empty] | DIL
7 | 632419110R00 | Samonivelač. stěrka BASF,ruční zpracování tl.10 mm | m2 | 17 |  | 0 |  | 0 |  | 0 | 21 | 0 | 0.01785 | 0.3 | 0 | 0 |  | RTS 20/ I | RTS 20/ I | 0.28 | 4.76 |  | Práce |  |  |  | POL1_
|  | po očištění podlahy provést nivelaci : | [24 empty] | VV | 0
|  | 17 |  | 17 | [22 empty] | VV | 0
Díl: | 64 | Výplně otvorů |  |  |  | 0 |  | 0 |  | 0 |  | 0 |  | 0.01 |  | 0 |  |  |  |  | 1.69 | [5 empty] | DIL
8 | 766711001R00 | Montáž oken s vypěněním plastových | m | 3.6 |  | 0 |  | 0 |  | 0 | 21 | 0 | 2e-05 | 0 | 0 | 0 |  | RTS 20/ I | RTS 20/ I | 0.47 | 1.69 |  | Práce |  |  |  | POL1_7
|  | Montáž plastových oken a dveří včetně dodávky a montáže PU pěny a spojovacích prostředků. | [24 empty] | POP
|  | okno pozice A : | [24 empty] | VV | 0
|  | 4*0,9 |  | 3.6 | [22 empty] | VV | 0
9 | 1001 | Okno plastové 900 x 900, bezp. sklo , pozice A parametry -tabulka oken | kus | 1 |  | 0 |  | 0 |  | 0 | 21 | 0 | 0.01 | 0.01 | 0 | 0 |  | Vlastní | Indiv | 0 | 0 |  | Práce |  |  |  | POL1_
|  | 1 |  | 1 | [22 empty] | VV | 0
Díl: | 93 | Dokončovací práce inženýrských staveb |  |  |  | 0 |  | 0 |  | 0 |  | 0 |  | 0 |  | 0 |  |  |  |  | 3.57 | [5 empty] | DIL
10 | 938902122R00 | Čištění ploch betonových konstrukcí tlakovou vodou | m2 | 17 |  | 0 |  | 0 |  | 0 | 21 | 0 | 0 | 0 | 0 | 0 |  | RTS 20/ I | RTS 20/ I | 0.21 | 3.57 |  | Práce |  |  |  | POL1_
|  | vyčištění podlah před pokládkou : | [24 empty] | VV | 0
|  | 17 |  | 17 | [22 empty] | VV | 0
Díl: | 94 | Lešení a stavební výtahy |  |  |  | 0 |  | 0 |  | 0 |  | 0 |  | 0.02 |  | 0 |  |  |  |  | 2.7 | [5 empty] | DIL
11 | 941955001R00 | Lešení lehké pomocné, výška podlahy do 1,2 m | m2 | 15 |  | 0 |  | 0 |  | 0 | 21 | 0 | 0.00121 | 0.02 | 0 | 0 |  | RTS 20/ I | RTS 19/ II | 0.18 | 2.7 |  | Práce |  |  |  | POL1_
|  | cca 15 m2 : | [24 empty] | VV | 0
|  | 15 |  | 15 | [22 empty] | VV | 0
Díl: | 95 | Dokončovací konstrukce na pozemních stavbách |  |  |  | 0 |  | 0 |  | 0 |  | 0 |  | 0.04 |  | 0 |  |  |  |  | 8.05 | [5 empty] | DIL
12 | 952901111R00 | Vyčištění budov o výšce podlaží do 4 m | m2 | 17 |  | 0 |  | 0 |  | 0 | 21 | 0 | 4e-05 | 0 | 0 | 0 |  | RTS 20/ I | RTS 20/ I | 0.31 | 5.27 |  | Práce |  |  |  | POL1_
|  | 101 : | [24 empty] | VV | 0
|  | 17 |  | 17 | [22 empty] | VV | 0
13 | 954312101R00 | Opláštění z SDK,2.str.,do 200x200 mm,RB tl.12,5 mm | m | 6.623 |  | 0 |  | 0 |  | 0 | 21 | 0 | 0.00592 | 0.04 | 0 | 0 |  | RTS 20/ I | RTS 20/ I | 0.42 | 2.78 |  | Práce |  |  |  | POL1_
|  | včetně: | [24 empty] | POP
|  | - nezbytné úpravy desek na příslušný rozměr, | [24 empty] | POP
|  | - úpravy rohů, koutů a hran konstrukcí ze sádrokartonu, | [24 empty] | POP
|  | - standardního tmelení Q2, to je: základní tmelení Q1+ dodatečné tmelení (tmelení najemno) a případné přebroušení. | [24 empty] | POP |  | - standardního tmelení Q2, to je: základní tmelení Q1+ dodatečné tmelení (tmelení najemno) a případné přebroušení.
|  | opláštění rozvodů vody vedené pod stropem-směrem do přizdívky : | [24 empty] | VV | 0
|  | 1,81+3,358+1,455 |  | 6.623 | [22 empty] | VV | 0
Díl: | 96 | Bourání konstrukcí |  |  |  | 0 |  | 0 |  | 0 |  | 0 |  | 0.01 |  | 4.89 |  |  |  |  | 24.01 | [5 empty] | DIL
14 | 962031116R00 | Bourání příček tl. 100 mm | m2 | 5.1965 |  | 0 |  | 0 |  | 0 | 21 | 0 | 0.00067 | 0 | 0.319 | 1.66 |  | RTS 20/ I | RTS 20/ I | 0.32 | 1.66 |  | Práce |  |  |  | POL1_
|  | příčka mezi 201/202(zbourán vč., obkladu) : | [24 empty] | VV | 0
|  | 2,3*2,955 |  | 6.7965 | [22 empty] | VV | 0
|  | -0,8*2 |  | -1.6 | [22 empty] | VV | 0
15 | 965048150R00 | Dočištění povrchu po vybourání dlažeb, tmel do 50% | m2 | 18.4 |  | 0 |  | 0 |  | 0 | 21 | 0 | 0 | 0 | 0.00175 | 0.03 |  | RTS 20/ I | RTS 20/ I | 0.17 | 3.13 |  | Práce |  |  |  | POL1_
|  | demontáž celých podlah : | [24 empty] | VV | 0
|  | 201 : | [24 empty] | VV | 0
|  | 10,8 |  | 10.8 | [22 empty] | VV | 0
|  | 202 : | [24 empty] | VV | 0
|  | 7,6 |  | 7.6 | [22 empty] | VV | 0
16 | 965081713R00 | Bourání dlažeb keramických tl.10 mm, nad 1 m2 | m2 | 18.4 |  | 0 |  | 0 |  | 0 | 21 | 0 | 0 | 0 | 0.02 | 0.37 |  | RTS 20/ I | RTS 20/ I | 0.15 | 2.76 |  | Práce |  |  |  | POL1_
|  | demontáž celých podlah : | [24 empty] | VV | 0
|  | 201 : | [24 empty] | VV | 0
|  | 10,8 |  | 10.8 | [22 empty] | VV | 0
|  | 202 : | [24 empty] | VV | 0
|  | 7,6 |  | 7.6 | [22 empty] | VV | 0
17 | 968061112R00 | Vyvěšení dřevěných okenních křídel pl. do 1,5 m2 | kus | 3 |  | 0 |  | 0 |  | 0 | 21 | 0 | 0 | 0 | 0 | 0 |  | RTS 20/ I | RTS 20/ I | 0.03 | 0.09 |  | Práce |  |  |  | POL1_
|  | vnitřní okna 900 x900 mm-předpoklad po 1 ks : | [24 empty] | VV | 0
|  | 3*1 |  | 3 | [22 empty] | VV | 0
18 | 968061125R00 | Vyvěšení dřevěných dveřních křídel pl. do 2 m2 | kus | 3 |  | 0 |  | 0 |  | 0 | 21 | 0 | 0 | 0 | 0 | 0 |  | RTS 20/ I | RTS 20/ I | 0.05 | 0.15 |  | Práce |  |  |  | POL1_
|  | 201/neř. prostor : | [24 empty] | VV | 0
|  | 2 |  | 2 | [22 empty] | VV | 0
|  | 201/202 : | [24 empty] | VV | 0
|  | 1 |  | 1 | [22 empty] | VV | 0
19 | 968062355R00 | Vybourání dřevěných rámů oken dvojitých pl. 2 m2 | m2 | 2.43 |  | 0 |  | 0 |  | 0 | 21 | 0 | 0.001 | 0 | 0.062 | 0.15 |  | RTS 20/ I | RTS 20/ I | 0.612 | 1.49 |  | Práce |  |  |  | POL1_
|  | vnitřní okna 900 x900 mm-3 ks : | [24 empty] | VV | 0
|  | 3*0,9*0,9 |  | 2.43 | [22 empty] | VV | 0
20 | 968072455R00 | Vybourání kovových dveřních zárubní pl. do 2 m2 | m2 | 4.8 |  | 0 |  | 0 |  | 0 | 21 | 0 | 0.00117 | 0.01 | 0.076 | 0.36 |  | RTS 20/ I | RTS 20/ I | 0.94 | 4.51 |  | Práce |  |  |  | POL1_
|  | 201/neř. prostor : | [24 empty] | VV | 0
|  | 2*0,8*2 |  | 3.2 | [22 empty] | VV | 0
|  | 201/202 : | [24 empty] | VV | 0
|  | 0,8*2 |  | 1.6 | [22 empty] | VV | 0
21 | 978059531R00 | Odsekání vnitřních obkladů stěn nad 2 m2 | m2 | 34.0555 |  | 0 |  | 0 |  | 0 | 21 | 0 | 0 | 0 | 0.068 | 2.32 |  | RTS 20/ I | RTS 20/ I | 0.3 | 10.22 |  | Práce |  |  |  | POL1_
|  | 201 : | [24 empty] | VV | 0
|  | 5,696*2 |  | 11.392 | [22 empty] | VV | 0
|  | 2*1,81*2 |  | 7.24 | [22 empty] | VV | 0
|  | -0,8*2-1,15*0,9 |  | -2.635 | [22 empty] | VV | 0
|  | 202 : | [24 empty] | VV | 0
|  | 3,335*2 |  | 6.67 | [22 empty] | VV | 0
|  | 2,761*1,5 |  | 4.1415 | [22 empty] | VV | 0
|  | 0,4*1,5 |  | 0.6 | [22 empty] | VV | 0
|  | 2,729*1,5 |  | 4.0935 | [22 empty] | VV | 0
|  | -2*0,9*0,6 |  | -1.08 | [22 empty] | VV | 0
|  | 2,729*1,5 |  | 4.0935 | [22 empty] | VV | 0
|  | -1,15*0,4 |  | -0.46 | [22 empty] | VV | 0
Díl: | 99 | Staveništní přesun hmot |  |  |  | 0 |  | 0 |  | 0 |  | 0 |  | 0 |  | 0 |  |  |  |  | 8.94 | [5 empty] | DIL
22 | 900 R02 | HZS stavební dělník v tarifní třídě 5 | h | 5 |  | 0 |  | 0 |  | 0 | 21 | 0 | 0 | 0 | 0 | 0 |  | RTS 20/ I | RTS 20/ I | 1 | 5 |  | Práce |  |  |  | POL1_1
|  | vyměřování, přípomoce : | [24 empty] | VV | 0
|  | 5 |  | 5 | [22 empty] | VV | 0
23 | 998011001R00 | Přesun hmot pro budovy zděné výšky do 6 m | t | 4.64 |  | 0 |  | 0 |  | 0 | 21 | 0 | 0 | 0 | 0 | 0 |  | RTS 20/ I | RTS 19/ II | 0.85 | 3.94 |  | Práce |  |  |  | POL1_
|  | 4,64 |  | 4.64 | [22 empty] | VV | 0
Díl: | 711 | Izolace proti vodě |  |  |  | 0 |  | 0 |  | 0 |  | 0 |  | 0.01 |  | 0 |  |  |  |  | 1.1 | [5 empty] | DIL
24 | 711212001RT1 | Hydroizolační povlak - nátěr Saniflex (fa Schömburg), proti vlhkosti | m2 | 4.59 |  | 0 |  | 0 |  | 0 | 21 | 0 | 0.00126 | 0.01 | 0 | 0 |  | RTS 20/ I | RTS 20/ I | 0.24 | 1.1 |  | Práce |  |  |  | POL1_
|  | hydroizolační nátěr v SK : | [24 empty] | VV | 0
|  | 0,9*0,9 |  | 0.81 | [22 empty] | VV | 0
|  | 2*0,9*2,1 |  | 3.78 | [22 empty] | VV | 0
Díl: | 721 | Vnitřní kanalizace |  |  |  | 0 |  | 0 |  | 0 |  | 0 |  | 0.02 |  | 0 |  |  |  |  | 13.3 | [5 empty] | DIL
25 | 721176102R00 | Potrubí HT připojovací D 40 x 1,8 mm | m | 7.5 |  | 0 |  | 0 |  | 0 | 21 | 0 | 0.00038 | 0 | 0 | 0 |  | RTS 20/ I | RTS 20/ I | 0.32 | 2.4 |  | Práce |  |  |  | POL1_
|  | Potrubí včetně tvarovek. Bez zednických výpomocí. | [24 empty] | POP
|  | 4+6*0,5 |  | 7 | [22 empty] | VV | 0
|  | 0,5 |  | 0.5 | [22 empty] | VV | 0
26 | 721176103R00 | Potrubí HT připojovací D 50 x 1,8 mm | m | 0.5 |  | 0 |  | 0 |  | 0 | 21 | 0 | 0.00047 | 0 | 0 | 0 |  | RTS 20/ I | RTS 20/ I | 0.359 | 0.18 |  | Práce |  |  |  | POL1_
|  | Potrubí včetně tvarovek. Bez zednických výpomocí. | [24 empty] | POP
|  | 0,5 |  | 0.5 | [22 empty] | VV | 0
27 | 721176105R00 | Potrubí HT připojovací D 110 x 2,7 mm | m | 6.8 |  | 0 |  | 0 |  | 0 | 21 | 0 | 0.00152 | 0.01 | 0 | 0 |  | RTS 20/ I | RTS 20/ I | 1.173 | 7.98 |  | Práce |  |  |  | POL1_
|  | Potrubí včetně tvarovek. Bez zednických výpomocí. | [24 empty] | POP
|  | 4,8+4*0,5 |  | 6.8 | [22 empty] | VV | 0
28 | 721194104R00 | Vyvedení odpadních výpustek D 40 x 1,8 | kus | 7 |  | 0 |  | 0 |  | 0 | 21 | 0 | 0 | 0 | 0 | 0 |  | RTS 20/ I | RTS 20/ I | 0.157 | 1.1 |  | Práce |  |  |  | POL1_
|  | 7 |  | 7 | [22 empty] | VV | 0
29 | 721194105R00 | Vyvedení odpadních výpustek D 50 x 1,8 | kus | 1 |  | 0 |  | 0 |  | 0 | 21 | 0 | 0 | 0 | 0 | 0 |  | RTS 20/ I | RTS 20/ I | 0.174 | 0.17 |  | Práce |  |  |  | POL1_
|  | 1 |  | 1 | [22 empty] | VV | 0
30 | 721194109R00 | Vyvedení odpadních výpustek D 110 x 2,3 | kus | 4 |  | 0 |  | 0 |  | 0 | 21 | 0 | 0 | 0 | 0 | 0 |  | RTS 20/ I | RTS 20/ I | 0.259 | 1.04 |  | Práce |  |  |  | POL1_
|  | 4 |  | 4 | [22 empty] | VV | 0
31 | 721211501R00 | Vpusť podlahová Geberit Varino D 75 mm | kus | 1 |  | 0 |  | 0 |  | 0 | 21 | 0 | 0.00747 | 0.01 | 0 | 0 |  | RTS 20/ I | RTS 20/ I | 0.395 | 0.4 |  | Práce |  |  |  | POL1_
|  | vpust v SK : | [24 empty] | VV | 0
|  | 1 |  | 1 | [22 empty] | VV | 0
32 | 998721101R00 | Přesun hmot pro vnitřní kanalizaci, výšky do 6 m | t | 0.021 |  | 0 |  | 0 |  | 0 | 21 | 0 | 0 | 0 | 0 | 0 |  | RTS 20/ I | RTS 20/ I | 1.47 | 0.03 |  | Práce |  |  |  | POL1_
|  | 0,021 |  | 0.021 | [22 empty] | VV | 0
Díl: | 722 | Vnitřní vodovod |  |  |  | 0 |  | 0 |  | 0 |  | 0 |  | 0.28 |  | 0 |  |  |  |  | 49.82 | [5 empty] | DIL
33 | 722172311R00 | Potrubí z PPR, D 20x2,8 mm, PN 16, vč.zed.výpom. | m | 5.1 |  | 0 |  | 0 |  | 0 | 21 | 0 | 0.00399 | 0.02 | 0 | 0 |  | RTS 20/ I | RTS 20/ I | 0.5429 | 2.77 |  | Práce |  |  |  | POL1_
|  | Potrubí včetně tvarovek a zednických výpomocí. | [24 empty] | POP
|  | Včetně pomocného lešení o výšce podlahy do 1900 mm a pro zatížení do 1,5 kPa. | [24 empty] | POP
|  | 6*0,5 |  | 3 | [22 empty] | VV | 0
|  | 5*0,3 |  | 1.5 | [22 empty] | VV | 0
|  | 2*0,3 |  | 0.6 | [22 empty] | VV | 0
34 | 722172312R00 | Potrubí z PPR, D 25x3,5 mm, PN 16, vč.zed.výpom. | m | 48 |  | 0 |  | 0 |  | 0 | 21 | 0 | 0.00518 | 0.25 | 0 | 0 |  | RTS 20/ I | RTS 20/ I | 0.6343 | 30.45 |  | Práce |  |  |  | POL1_
|  | Potrubí včetně tvarovek a zednických výpomocí. | [24 empty] | POP
|  | Včetně pomocného lešení o výšce podlahy do 1900 mm a pro zatížení do 1,5 kPa. | [24 empty] | POP
|  | studená : | [24 empty] | VV | 0
|  | 20 |  | 20 | [22 empty] | VV | 0
|  | teplá : | [24 empty] | VV | 0
|  | 20 |  | 20 | [22 empty] | VV | 0
|  | regulovaná : | [24 empty] | VV | 0
|  | 8 |  | 8 | [22 empty] | VV | 0
35 | 722181212RT7 | Izolace návleková MIRELON PRO tl. stěny 9 mm vnitřní průměr 22 mm | m | 5.1 |  | 0 |  | 0 |  | 0 | 21 | 0 | 3e-05 | 0 | 0 | 0 |  | RTS 20/ I | RTS 20/ I | 0.129 | 0.66 |  | Práce |  |  |  | POL1_
|  | V položce je kalkulována dodávka izolační trubice, spon a lepicí pásky. | [24 empty] | POP
|  | 6*0,5 |  | 3 | [22 empty] | VV | 0
|  | 5*0,3 |  | 1.5 | [22 empty] | VV | 0
|  | 2*0,3 |  | 0.6 | [22 empty] | VV | 0
36 | 722181212RT8 | Izolace návleková MIRELON PRO tl. stěny 9 mm vnitřní průměr 25 mm | m | 48 |  | 0 |  | 0 |  | 0 | 21 | 0 | 6e-05 | 0 | 0 | 0 |  | RTS 20/ I | RTS 20/ I | 0.129 | 6.19 |  | Práce |  |  |  | POL1_
|  | V položce je kalkulována dodávka izolační trubice, spon a lepicí pásky. | [24 empty] | POP
|  | studená : | [24 empty] | VV | 0
|  | 20 |  | 20 | [22 empty] | VV | 0
|  | teplá : | [24 empty] | VV | 0
|  | 20 |  | 20 | [22 empty] | VV | 0
|  | regulovaná : | [24 empty] | VV | 0
|  | 8 |  | 8 | [22 empty] | VV | 0
37 | 722191111R00 | Hadice flexibilní k baterii,DN 15 x M10,délka 0,4m | soubor | 12 |  | 0 |  | 0 |  | 0 | 21 | 0 | 0.00075 | 0.01 | 0 | 0 |  | RTS 20/ I | RTS 20/ I | 0.11 | 1.32 |  | Práce |  |  |  | POL1_
|  | 6*2 |  | 12 | [22 empty] | VV | 0
38 | 722202422R00 | Kohout kul. nerozeb.s výpustí PP-R INSTAPLAST D 20 | kus | 12 |  | 0 |  | 0 |  | 0 | 21 | 0 | 0.00017 | 0 | 0 | 0 |  | RTS 20/ I | RTS 20/ I | 0.19 | 2.28 |  | Práce |  |  |  | POL1_
|  | 6*2 |  | 12 | [22 empty] | VV | 0
39 | 722202513R00 | Ventil přímý PP-R INSTAPLAST D 25x3/4" | kus | 5 |  | 0 |  | 0 |  | 0 | 21 | 0 | 0.00024 | 0 | 0 | 0 |  | RTS 20/ I | RTS 20/ I | 0.2 | 1 |  | Práce |  |  |  | POL1_
|  | 5 |  | 5 | [22 empty] | VV | 0
40 | 722280106R00 | Tlaková zkouška vodovodního potrubí DN 32 | m | 53 |  | 0 |  | 0 |  | 0 | 21 | 0 | 0 | 0 | 0 | 0 |  | RTS 20/ I | RTS 20/ I | 0.03 | 1.59 |  | Práce |  |  |  | POL1_
|  | Včetně dodávky vody, uzavření a zabezpečení konců potrubí. | [24 empty] | POP
|  | 48+5 |  | 53 | [22 empty] | VV | 0
41 | 722290234R00 | Proplach a dezinfekce vodovod.potrubí DN 80 | m | 53 |  | 0 |  | 0 |  | 0 | 21 | 0 | 1e-05 | 0 | 0 | 0 |  | RTS 20/ I | RTS 20/ I | 0.06 | 3.18 |  | Práce |  |  |  | POL1_
|  | Včetně dodání desinfekčního prostředku. | [24 empty] | POP
|  | 48+5 |  | 53 | [22 empty] | VV | 0
42 | 998722101R00 | Přesun hmot pro vnitřní vodovod, výšky do 6 m | t | 0.284 |  | 0 |  | 0 |  | 0 | 21 | 0 | 0 | 0 | 0 | 0 |  | RTS 20/ I | RTS 20/ I | 1.33 | 0.38 |  | Práce |  |  |  | POL1_
|  | 0,284 |  | 0.284 | [22 empty] | VV | 0
43 | 72201 | Ostatní práce vnitřního rozvodu vody | kpl | 1 |  | 0 |  | 0 |  | 0 | 21 | 0 | 0 | 0 | 0 | 0 |  | Vlastní | Indiv | 0 | 0 |  | Práce |  |  |  | POL1_
|  | 1 |  | 1 | [22 empty] | VV | 0
Díl: | 725 | Zařizovací předměty |  |  |  | 0 |  | 0 |  | 0 |  | 0 |  | 0.29 |  | 0.46 |  |  |  |  | 37.27 | [5 empty] | DIL
44 | 725110814R00 | Demontáž klozetů kombinovaných | soubor | 6 |  | 0 |  | 0 |  | 0 | 21 | 0 | 0 | 0 | 0.0342 | 0.21 |  | RTS 20/ I | RTS 20/ I | 0.465 | 2.79 |  | Práce |  |  |  | POL1_
|  | 6 |  | 6 | [22 empty] | VV | 0
45 | 725014161R00 | Klozet závěsný LYRA Plus včetně sedátka, hl.530 mm dětské | soubor | 4 |  | 0 |  | 0 |  | 0 | 21 | 0 | 0.01889 | 0.08 | 0 | 0 |  | RTS 20/ I | RTS 20/ I | 0.973 | 3.89 |  | Práce |  |  |  | POL1_
|  | 4 |  | 4 | [22 empty] | VV | 0
46 | 725016105R00 | Pisoár DOMINO 4110.1 ovládání automatické, bílý | soubor | 1 |  | 0 |  | 0 |  | 0 | 21 | 0 | 0.02408 | 0.02 | 0 | 0 |  | RTS 20/ I | RTS 20/ I | 0.955 | 0.96 |  | Práce |  |  |  | POL1_
|  | š 365 x hl. 350 x v 575mm : | [24 empty] | VV | 0
|  | 1 |  | 1 | [22 empty] | VV | 0
47 | 725210821R00 | Demontáž umyvadel bez výtokových armatur | soubor | 6 |  | 0 |  | 0 |  | 0 | 21 | 0 | 0 | 0 | 0.01946 | 0.12 |  | RTS 20/ I | RTS 20/ I | 0.38 | 2.28 |  | Práce |  |  |  | POL1_
|  | 5+1 |  | 6 | [22 empty] | VV | 0
48 | 725017134R00 | Umyvadlo na šrouby OLYMP Deep 60 x 45 cm, bílé | soubor | 1 |  | 0 |  | 0 |  | 0 | 21 | 0 | 0.01901 | 0.02 | 0 | 0 |  | RTS 20/ I | RTS 20/ I | 1.189 | 1.19 |  | Práce |  |  |  | POL1_
|  | umnyvadlo pro dospělé : | [24 empty] | VV | 0
|  | 1 |  | 1 | [22 empty] | VV | 0
49 | 725017162R00 | Umyvadlo na šrouby LYRA Plus , 55 x 45 cm, bílé | soubor | 5 |  | 0 |  | 0 |  | 0 | 21 | 0 | 0.01401 | 0.07 | 0 | 0 |  | RTS 20/ I | RTS 20/ I | 1.19 | 5.95 |  | Práce |  |  |  | POL1_
|  | dětské umyvadlo : | [24 empty] | VV | 0
|  | 5 |  | 5 | [22 empty] | VV | 0
50 | 725249103R00 | Montáž sprchových koutů | soubor | 1 |  | 0 |  | 0 |  | 0 | 21 | 0 | 0.00017 | 0 | 0 | 0 |  | RTS 20/ I | RTS 20/ I | 2.9 | 2.9 |  | Práce |  |  |  | POL1_
|  | 1 |  | 1 | [22 empty] | VV | 0
51 | 725240811R00 | Demontáž sprchových kabin bez výtokových armatur | soubor | 1 |  | 0 |  | 0 |  | 0 | 21 | 0 | 0 | 0 | 0.088 | 0.09 |  | RTS 20/ I | RTS 20/ I | 0.693 | 0.69 |  | Práce |  |  |  | POL1_
|  | 1 |  | 1 | [22 empty] | VV | 0
52 | 725291175R00 | Sedátko sklopné s opěrnou nohou nerez Novaservis | soubor | 1 |  | 0 |  | 0 |  | 0 | 21 | 0 | 0.008 | 0.01 | 0 | 0 |  | RTS 20/ I | RTS 20/ I | 0.63 | 0.63 |  | Práce |  |  |  | POL1_
|  | sedátko do SK : | [24 empty] | VV | 0
|  | 1 |  | 1 | [22 empty] | VV | 0
53 | 725823121R00 | Baterie umyvadlová stoján. ruční, vč. otvír.odpadu | kus | 1 |  | 0 |  | 0 |  | 0 | 21 | 0 | 0.00085 | 0 | 0 | 0 |  | RTS 20/ I | RTS 20/ I | 0.485 | 0.49 |  | Práce |  |  |  | POL1_
|  | umyvadlo dospělých : | [24 empty] | VV | 0
|  | 1 |  | 1 | [22 empty] | VV | 0
54 | 725823813R00 | Baterie umyvadlová stojánková | kus | 5 |  | 0 |  | 0 |  | 0 | 21 | 0 | 0.0012 | 0.01 | 0 | 0 |  | RTS 20/ I | RTS 20/ I | 0.485 | 2.43 |  | Práce |  |  |  | POL1_
|  | s centrálně mísenou vodou mimo dosah dětí : | [24 empty] | VV | 0
|  | 5 |  | 5 | [22 empty] | VV | 0
55 | 725820801R00 | Demontáž baterie nástěnné do G 3/4 | soubor | 7 |  | 0 |  | 0 |  | 0 | 21 | 0 | 0 | 0 | 0.00156 | 0.01 |  | RTS 20/ I | RTS 20/ I | 0.22 | 1.54 |  | Práce |  |  |  | POL1_
|  | umyvadlo : | [24 empty] | VV | 0
|  | 6 |  | 6 | [22 empty] | VV | 0
|  | SK : | [24 empty] | VV | 0
|  | 1 |  | 1 | [22 empty] | VV | 0
56 | 725845811R00 | Baterie termost.sprchová nástěnná | soubor | 1 |  | 0 |  | 0 |  | 0 | 21 | 0 | 0.00332 | 0 | 0 | 0 |  | RTS 20/ I | RTS 20/ I | 0.587 | 0.59 |  | Práce |  |  |  | POL1_
|  | vč. sprchové hadice, růžice, tyče : | [24 empty] | VV | 0
|  | 1 |  | 1 | [22 empty] | VV | 0
57 | 725860107R00 | Uzávěrka zápachová umyvadlová T 1015,D 40 | kus | 6 |  | 0 |  | 0 |  | 0 | 21 | 0 | 0.00041 | 0 | 0 | 0 |  | RTS 20/ I | RTS 20/ I | 0.25 | 1.5 |  | Práce |  |  |  | POL1_
|  | 5+1 |  | 6 | [22 empty] | VV | 0
58 | 725860213R00 | Sifon umyvadlový HL132, D 32, 40 mm nerez | kus | 6 |  | 0 |  | 0 |  | 0 | 21 | 0 | 0.0002 | 0 | 0 | 0 |  | RTS 20/ I | RTS 20/ I | 0.25 | 1.5 |  | Práce |  |  |  | POL1_
|  | 5+1 |  | 6 | [22 empty] | VV | 0
59 | 726211323R00 | Modul-WC Duofix, nastavitelný, h 112 cm | soubor | 4 |  | 0 |  | 0 |  | 0 | 21 | 0 | 0.018 | 0.07 | 0 | 0 |  | RTS 20/ I | RTS 20/ I | 1.9 | 7.6 |  | Práce |  |  |  | POL1_
|  | Včetně dodávky a připevnění montážního prvku vč. napojení na kanalizační popř. vodovodní potrubí. | [24 empty] | POP
|  | 4 |  | 4 | [22 empty] | VV | 0
60 | 998725101R00 | Přesun hmot pro zařizovací předměty, výšky do 6 m | t | 0.222 |  | 0 |  | 0 |  | 0 | 21 | 0 | 0 | 0 | 0 | 0 |  | RTS 20/ I | RTS 20/ I | 1.52 | 0.34 |  | Práce |  |  |  | POL1_
|  | 0,222 |  | 0.222 | [22 empty] | VV | 0
61 | 725001 | Demontáž krytu topení | kus | 2 |  | 0 |  | 0 |  | 0 | 21 | 0 | 0 | 0 | 0.005 | 0.01 |  | Vlastní | Indiv | 0 | 0 |  | Práce |  |  |  | POL1_
|  | 101 : | [24 empty] | VV | 0
|  | 1 |  | 1 | [22 empty] | VV | 0
|  | 102 : | [24 empty] | VV | 0
|  | 1 |  | 1 | [22 empty] | VV | 0
62 | 725002 | Demontáž rozvodů vody a kanalizace | kpůl | 1 |  | 0 |  | 0 |  | 0 | 21 | 0 | 0 | 0 | 0.02 | 0.02 |  | Vlastní | Indiv | 0 | 0 |  | Práce |  |  |  | POL1_
|  | demontáže v rozsahu pro nové rozvody : | [24 empty] | VV | 0
|  | 1 |  | 1 | [22 empty] | VV | 0
63 | 725003 | Demontáže háčků na ručníky | kpl | 1 |  | 0 |  | 0 |  | 0 | 21 | 0 | 0 | 0 | 0 | 0 |  | Vlastní | Indiv | 0 | 0 |  | Práce |  |  |  | POL1_
|  | 1 |  | 1 | [22 empty] | VV | 0
64 | 55428083.AR | Sprchová zástěna čtvercová 90x90x185 cm ,rohová | kus | 1 |  | 0 |  | 0 |  | 0 | 21 | 0 | 0.011 | 0.01 | 0 | 0 | SPCM | RTS 20/ I | RTS 20/ I | 0 | 0 |  | Specifikace |  |  |  | POL3_
|  | 1 |  | 1 | [22 empty] | VV | 0
Díl: | 766 | Konstrukce truhlářské |  |  |  | 0 |  | 0 |  | 0 |  | 0 |  | 0.03 |  | 0 |  |  |  |  | 2.31 | [5 empty] | DIL
65 | 766661112R00 | Montáž dveří do zárubně,otevíravých 1kř.do 0,8 m | kus | 1 |  | 0 |  | 0 |  | 0 | 21 | 0 | 0 | 0 | 0 | 0 |  | RTS 20/ I | RTS 20/ I | 1.45 | 1.45 |  | Práce |  |  |  | POL1_
|  | pozice 3L : | [24 empty] | VV | 0
|  | 1 |  | 1 | [22 empty] | VV | 0
66 | 766670021R00 | Montáž kliky a štítku bez zámku | kus | 1 |  | 0 |  | 0 |  | 0 | 21 | 0 | 0 | 0 | 0 | 0 |  | RTS 20/ I | RTS 20/ I | 0.78 | 0.78 |  | Práce |  |  |  | POL1_
|  | 1 |  | 1 | [22 empty] | VV | 0
67 | 998766102R00 | Přesun hmot pro truhlářské konstr., výšky do 12 m | t | 0.034 |  | 0 |  | 0 |  | 0 | 21 | 0 | 0 | 0 | 0 | 0 |  | RTS 20/ I | RTS 20/ I | 2.42 | 0.08 |  | Práce |  |  |  | POL1_
|  | 0,034 |  | 0.034 | [22 empty] | VV | 0
68 | 54914591R | Kliky se štítem dveř. 804 klíč/90 hliník | kus | 1 |  | 0 |  | 0 |  | 0 | 21 | 0 | 0.00075 | 0 | 0 | 0 | SPCM | RTS 20/ I | RTS 20/ I | 0 | 0 |  | Specifikace |  |  |  | POL3_
|  | 1 |  | 1 | [22 empty] | VV | 0
69 | 61160436R | Dveře vnitřní 2/3 sklo 1 kř. 8 x187 foliované | kus | 1 |  | 0 |  | 0 |  | 0 | 21 | 0 | 0.034 | 0.03 | 0 | 0 | SPCM | RTS 20/ I | RTS 20/ I | 0 | 0 |  | Specifikace |  |  |  | POL3_
|  | pozice 3L : | [24 empty] | VV | 0
|  | 1 |  | 1 | [22 empty] | VV | 0
Díl: | 771 | Podlahy z dlaždic a obklady |  |  |  | 0 |  | 0 |  | 0 |  | 0 |  | 0.37 |  | 0 |  |  |  |  | 17.93 | [5 empty] | DIL
70 | 771101210RT1 | Penetrace podkladu pod dlažby penetrační nátěr Primer G | m2 | 17 |  | 0 |  | 0 |  | 0 | 21 | 0 | 0.00021 | 0 | 0 | 0 |  | RTS 20/ I | RTS 20/ I | 0.05 | 0.85 |  | Práce |  |  |  | POL1_
|  | 201 : | [24 empty] | VV | 0
|  | 17 |  | 17 | [22 empty] | VV | 0
71 | 771575107RT1 | Montáž podlah keram.,režné hladké, tmel, 20x20 cm weberfor profiflex (lep),webercolor comfort (sp) | m2 | 17 |  | 0 |  | 0 |  | 0 | 21 | 0 | 0.00483 | 0.08 | 0 | 0 |  | RTS 20/ I | RTS 20/ I | 0.97 | 16.49 |  | Práce |  |  |  | POL1_
|  | 201 : | [24 empty] | VV | 0
|  | 17 |  | 17 | [22 empty] | VV | 0
72 | 998771101R00 | Přesun hmot pro podlahy z dlaždic, výšky do 6 m | t | 0.371 |  | 0 |  | 0 |  | 0 | 21 | 0 | 0 | 0 | 0 | 0 |  | RTS 20/ I | RTS 20/ I | 1.6 | 0.59 |  | Práce |  |  |  | POL1_
|  | 0,371 |  | 0.371 | [22 empty] | VV | 0
73 | 771579793R0 | Příplatek za spárovací hmotu - plošně,keram.dlažba | m2 | 17 |  | 0 |  | 0 |  | 0 | 21 | 0 | 0.0012 | 0.02 | 0 | 0 |  | Vlastní | RTS 20/ I | 0 | 0 |  | Práce |  |  |  | POL1_
|  | 201 : | [24 empty] | VV | 0
|  | 17 |  | 17 | [22 empty] | VV | 0
74 | 597623123R | Dlaždice 20x20 Color Two | m2 | 18.7 |  | 0 |  | 0 |  | 0 | 21 | 0 | 0.0142 | 0.27 | 0 | 0 | SPCM | RTS 20/ I | RTS 20/ I | 0 | 0 |  | Specifikace |  |  |  | POL3_
|  | 201 : | [24 empty] | VV | 0
|  | 17*1,1 |  | 18.7 | [22 empty] | VV | 0
Díl: | 781 | Obklady keramické |  |  |  | 0 |  | 0 |  | 0 |  | 0 |  | 0.82 |  | 0 |  |  |  |  | 59.51 | [5 empty] | DIL
75 | 771101210R00 | Penetrace podkladu pod dlažby a obklad | m2 | 42.5058 |  | 0 |  | 0 |  | 0 | 21 | 0 | 0.00021 | 0.01 | 0 | 0 |  | RTS 20/ I | RTS 20/ I | 0.05 | 2.13 |  | Práce |  |  |  | POL1_
|  | penetrace pod nové obklady : | [24 empty] | VV | 0
|  | 2*(5,969+4,339)*2,1 |  | 43.2936 | [22 empty] | VV | 0
|  | 2*0,4*2,1 |  | 1.68 | [22 empty] | VV | 0
|  | -0,8*2 |  | -1.6 | [22 empty] | VV | 0
|  | -0,9*0,9 |  | -0.81 | [22 empty] | VV | 0
|  | -2*1,15*1 |  | -2.3 | [22 empty] | VV | 0
|  | 2*2*1*0,15+2*1,15*0,15 |  | 0.945 | [22 empty] | VV | 0
|  | 5,969*0,15 |  | 0.89535 | [22 empty] | VV | 0
|  | 2,679*0,15 |  | 0.40185 | [22 empty] | VV | 0
76 | 771579793R00 | Příplatek za spárovací hmotu - plošně | m2 | 42.5058 |  | 0 |  | 0 |  | 0 | 21 | 0 | 0.0003 | 0.01 | 0 | 0 |  | RTS 20/ I | RTS 20/ I | 0 | 0 |  | Práce |  |  |  | POL1_7
|  | výměra- viz montáž : | [24 empty] | VV | 0
|  | 42,5058 |  | 42.5058 | [22 empty] | VV | 0
77 | 781415015RT1 | Montáž obkladů stěn, porovin.,tmel, 20x20,30x15 cm weberfor profiflex (lep),webercolor comfort (sp) | m2 | 42.5058 |  | 0 |  | 0 |  | 0 | 21 | 0 | 0.00487 | 0.21 | 0 | 0 |  | RTS 20/ I | RTS 20/ I | 1.13 | 48.03 |  | Práce |  |  |  | POL1_7
|  | viz výměra penetrace pod nové obklady : | [24 empty] | VV | 0
|  | 2*(5,969+4,339)*2,1 |  | 43.2936 | [22 empty] | VV | 0
|  | 2*0,4*2,1 |  | 1.68 | [22 empty] | VV | 0
|  | -0,8*2 |  | -1.6 | [22 empty] | VV | 0
|  | -0,9*0,9 |  | -0.81 | [22 empty] | VV | 0
|  | -2*1,15*1 |  | -2.3 | [22 empty] | VV | 0
|  | 2*2*1*0,15+2*1,15*0,15 |  | 0.945 | [22 empty] | VV | 0
|  | 5,969*0,15 |  | 0.89535 | [22 empty] | VV | 0
|  | 2,679*0,15 |  | 0.40185 | [22 empty] | VV | 0
78 | 781491001RT1 | Montáž lišt k obkladům rohových, koutových i dilatačních | m | 67.064 |  | 0 |  | 0 |  | 0 | 21 | 0 | 0 | 0 | 0 | 0 |  | RTS 20/ I | RTS 20/ I | 0.12 | 8.05 |  | Práce |  |  |  | POL1_
|  | 2*(5,969+4,339)+15*2,1 |  | 52.116 | [22 empty] | VV | 0
|  | 2*2*1+2*1,15 |  | 6.3 | [22 empty] | VV | 0
|  | 5,969+2,679 |  | 8.648 | [22 empty] | VV | 0
79 | 998781101R00 | Přesun hmot pro obklady keramické, výšky do 6 m | t | 0.815 |  | 0 |  | 0 |  | 0 | 21 | 0 | 0 | 0 | 0 | 0 |  | RTS 20/ I | RTS 20/ I | 1.6 | 1.3 |  | Práce |  |  |  | POL1_7
|  | 0,815 |  | 0.815 | [22 empty] | VV | 0
80 | 59760128.AR | Lišta obkl/obkl plast Schlüter DILEX-HKW U11/O11 | m | 73.7704 |  | 0 |  | 0 |  | 0 | 21 | 0 | 0.00022 | 0.02 | 0 | 0 | SPCM | RTS 20/ I | RTS 20/ I | 0 | 0 |  | Specifikace |  |  |  | POL3_
|  | výměra-viz montáž lišt : | [24 empty] | VV | 0
|  | 67,064*1,1 |  | 73.7704 | [22 empty] | VV | 0
81 | 597813604R | Obkládačka 20x20 Color One | m2 | 46.7564 |  | 0 |  | 0 |  | 0 | 21 | 0 | 0.0122 | 0.57 | 0 | 0 | SPCM | RTS 20/ I | RTS 20/ I | 0 | 0 |  | Specifikace |  |  |  | POL3_7
|  | výměra- viz montáž : | [24 empty] | VV | 0
|  | 42,5058*1,1 |  | 46.7564 | [22 empty] | VV | 0
Díl: | 783 | Nátěry |  |  |  | 0 |  | 0 |  | 0 |  | 0 |  | 0 |  | 0 |  |  |  |  | 1.34 | [5 empty] | DIL
82 | 783124120R00 | Nátěr syntetický OK "B" dvojnásobný | m2 | 5.735 |  | 0 |  | 0 |  | 0 | 21 | 0 | 0.00025 | 0 | 0 | 0 |  | RTS 20/ I | RTS 20/ I | 0.13 | 0.75 |  | Práce |  |  |  | POL1_
|  | radiátory v 101-nové značení-2 ks, cca po 2,5 m2, včetně rozvodů : | [24 empty] | VV | 0
|  | 2*2,5 |  | 5 | [22 empty] | VV | 0
|  | nová zárubeň : | [24 empty] | VV | 0
|  | 2*2*0,15+0,9*0,15 |  | 0.735 | [22 empty] | VV | 0
83 | 783903812R00 | Odmaštění saponáty | m2 | 5.735 |  | 0 |  | 0 |  | 0 | 21 | 0 | 5e-05 | 0 | 0 | 0 |  | RTS 20/ I | RTS 20/ I | 0.06 | 0.34 |  | Práce |  |  |  | POL1_
|  | radiátory v 101-nové značení-2 ks, cca po 2,5 m2, včetně rozvodů : | [24 empty] | VV | 0
|  | 2*2,5 |  | 5 | [22 empty] | VV | 0
|  | nová zárubeň : | [24 empty] | VV | 0
|  | 2*2*0,15+0,9*0,15 |  | 0.735 | [22 empty] | VV | 0
84 | 783904811R00 | Odrezivění kovových konstrukcí | m2 | 5 |  | 0 |  | 0 |  | 0 | 21 | 0 | 1e-05 | 0 | 0 | 0 |  | RTS 20/ I | RTS 20/ I | 0.05 | 0.25 |  | Práce |  |  |  | POL1_
|  | radiátory v 101-nové značení-2 ks, cca po 2,5 m2, včetně rozvodů : | [24 empty] | VV | 0
|  | 2*2,5 |  | 5 | [22 empty] | VV | 0
Díl: | 784 | Malby |  |  |  | 0 |  | 0 |  | 0 |  | 0 |  | 0.02 |  | 0.02 |  |  |  |  | 5.7 | [5 empty] | DIL
85 | 784402801R00 | Odstranění malby oškrábáním v místnosti H do 3,8 m | m2 | 34.2964 |  | 0 |  | 0 |  | 0 | 21 | 0 | 0 | 0 | 0.0005 | 0.02 |  | RTS 20/ I | RTS 20/ I | 0.07 | 2.4 |  | Práce |  |  |  | POL1_
|  | stropy)popřípadě pouze omytí) : | [24 empty] | VV | 0
|  | 101 : | [24 empty] | VV | 0
|  | 10,8 |  | 10.8 | [22 empty] | VV | 0
|  | 102 : | [24 empty] | VV | 0
|  | 7,6 |  | 7.6 | [22 empty] | VV | 0
|  | stěny-v místech ,kde nebude přizdívka a nad obklady : | [24 empty] | VV | 0
|  | 101 : | [24 empty] | VV | 0
|  | 2*1,66*0,955 |  | 3.1706 | [22 empty] | VV | 0
|  | -1,15*0,875 |  | -1.0063 | [22 empty] | VV | 0
|  | 3,1*0,955 |  | 2.9605 | [22 empty] | VV | 0
|  | 0,4*0,955 |  | 0.382 | [22 empty] | VV | 0
|  | 5,969*0,955 |  | 5.7004 | [22 empty] | VV | 0
|  | 102 : | [24 empty] | VV | 0
|  | 1,5*1,455 |  | 2.1825 | [22 empty] | VV | 0
|  | -1,15*1,855 |  | -2.1332 | [22 empty] | VV | 0
|  | 0,4*1,855 |  | 0.742 | [22 empty] | VV | 0
|  | 2,679*1,455 |  | 3.8979 | [22 empty] | VV | 0
86 | 784161401R00 | Penetrace podkladu nátěrem HET, Klasik, 1 x | m2 | 24.092 |  | 0 |  | 0 |  | 0 | 21 | 0 | 0.00017 | 0 | 0 | 0 |  | RTS 20/ I | RTS 20/ I | 0.03 | 0.72 |  | Práce |  |  |  | POL1_
|  | stěny-viz štuk : | [24 empty] | VV | 0
|  | 7,092 |  | 7.092 | [22 empty] | VV | 0
|  | stropy : | [24 empty] | VV | 0
|  | 17 |  | 17 | [22 empty] | VV | 0
87 | 784165212R00 | Malba HET Super malba, bílá, bez penetrace, 2x | m2 | 24.092 |  | 0 |  | 0 |  | 0 | 21 | 0 | 0.00021 | 0.01 | 0 | 0 |  | RTS 20/ I | RTS 20/ I | 0.1 | 2.41 |  | Práce |  |  |  | POL1_
|  | stěny-viz štuk : | [24 empty] | VV | 0
|  | 7,092 |  | 7.092 | [22 empty] | VV | 0
|  | stropy : | [24 empty] | VV | 0
|  | 17 |  | 17 | [22 empty] | VV | 0
88 | 784011222RT2 | Zakrytí podlah včetně papírové lepenky | m2 | 17 |  | 0 |  | 0 |  | 0 | 21 | 0 | 0.00035 | 0.01 | 0 | 0 |  | RTS 20/ I | RTS 20/ I | 0.01 | 0.17 |  | Práce |  |  |  | POL1_
|  | podlaha : | [24 empty] | VV | 0
|  | 17 |  | 17 | [22 empty] | VV | 0
Díl: | 799 | Ostatní |  |  |  | 0 |  | 0 |  | 0 |  | 0 |  | 0 |  | 0 |  |  |  |  | 0 | [5 empty] | DIL
89 | 1 | Ochranný kryt radiátoru | kpl | 2 |  | 0 |  | 0 |  | 0 | 21 | 0 | 0 | 0 | 0 | 0 |  | Vlastní | Indiv | 0 | 0 |  | Práce |  |  |  | POL1_
|  | nový kryt radiátoru : | [24 empty] | VV | 0
|  | 2 |  | 2 | [22 empty] | VV | 0
90 | 2 | Polepení oken folií | kus | 2 |  | 0 |  | 0 |  | 0 | 21 | 0 | 0 | 0 | 0 | 0 |  | Vlastní | Indiv | 0 | 0 |  | Práce |  |  |  | POL1_
|  | Polepení stávajících oken neprůhlednou folií : | [24 empty] | VV | 0
|  | 2 ks oken vně budovu : | [24 empty] | VV | 0
|  | 2 |  | 2 | [22 empty] | VV | 0
91 | 3 | Věšáky ručníků dětí | kpl | 1 |  | 0 |  | 0 |  | 0 | 21 | 0 | 0 | 0 | 0 | 0 |  | Vlastní | Indiv | 0 | 0 |  | Práce |  |  |  | POL1_
|  | 1 |  | 1 | [22 empty] | VV | 0
92 | 4 | Parapetní deska včetně mřížky | kus | 2 |  | 0 |  | 0 |  | 0 | 21 | 0 | 0 | 0 | 0 | 0 |  | Vlastní | Indiv | 0 | 0 |  | Práce |  |  |  | POL1_
|  | 2 |  | 2 | [22 empty] | VV | 0
93 | 5 | Dělící stěny mez WC | kus | 3 |  | 0 |  | 0 |  | 0 | 21 | 0 | 0 | 0 | 0 | 0 |  | Vlastní | Indiv | 0 | 0 |  | Práce |  |  |  | POL1_
|  | 3 |  | 3 | [22 empty] | VV | 0
94 | 6 | Přebalovací pult | kus | 1 |  | 0 |  | 0 |  | 0 | 21 | 0 | 0 | 0 | 0 | 0 |  | Vlastní | Indiv | 0 | 0 |  | Práce |  |  |  | POL1_
|  | 1 |  | 1 | [22 empty] | VV | 0
Díl: | D96 | Přesuny suti a vybouraných hmot |  |  |  | 0 |  | 0 |  | 0 |  | 0 |  | 0 |  | 0 |  |  |  |  | 6.57 | [5 empty] | DIL
95 | 979086112R00 | Nakládání nebo překládání suti a vybouraných hmot | t | 5.34 |  | 0 |  | 0 |  | 0 | 21 | 0 | 0 | 0 | 0 | 0 |  | RTS 20/ I | RTS 20/ I | 0.28 | 1.5 |  | Práce |  |  |  | POL1_1
|  | Včetně: | [24 empty] | POP
|  | - při vodorovné dopravě po suchu : přepravy za ztížených provozních podmínek, | [24 empty] | POP
|  | - při vodorovné dopravě po vodě : vyložení na hromady na suchu nebo na přeložení na dopravní prostředek na suchu do 15 m vodorovně a současně do 4 m svisle, | [24 empty] | POP |  | - při vodorovné dopravě po vodě : vyložení na hromady na suchu nebo na přeložení na dopravní prostředek na suchu do 15 m vodorovně a současně do 4 m svisle,
|  | - při nakládání nebo překládání : dopravy do 15 m vodorovně a současně do 4 m svisle. | [24 empty] | POP
|  | viz bourání : | [24 empty] | VV | 0
|  | 4,889 |  | 4.889 | [22 empty] | VV | 0
|  | viz dem. ZP : | [24 empty] | VV | 0
|  | 0,451 |  | 0.451 | [22 empty] | VV | 0
96 | 979082213R00 | Vodorovná doprava suti po suchu do 1 km | t | 5.34 |  | 0 |  | 0 |  | 0 | 21 | 0 | 0 | 0 | 0 | 0 |  | RTS 20/ I | RTS 20/ I | 0.01 | 0.05 |  | Práce |  |  |  | POL1_1
|  | viz bourání : | [24 empty] | VV | 0
|  | 4,889 |  | 4.889 | [22 empty] | VV | 0
|  | viz dem. ZP : | [24 empty] | VV | 0
|  | 0,451 |  | 0.451 | [22 empty] | VV | 0
97 | 979081121R00 | Příplatek k odvozu za každý další 1 km | t | 80.1 |  | 0 |  | 0 |  | 0 | 21 | 0 | 0 | 0 | 0 | 0 |  | RTS 20/ I | RTS 20/ I | 0 | 0 |  | Práce |  |  |  | POL1_1
|  | skládka Orlík= 16 km, tzn 16-15 x množství : | [24 empty] | VV | 0
|  | viz bourání : | [24 empty] | VV | 0
|  | 4,889*15 |  | 73.335 | [22 empty] | VV | 0
|  | viz dem. ZP : | [24 empty] | VV | 0
|  | 0,451*15 |  | 6.765 | [22 empty] | VV | 0
98 | 979082111R00 | Vnitrostaveništní doprava suti do 10 m | t | 5.34 |  | 0 |  | 0 |  | 0 | 21 | 0 | 0 | 0 | 0 | 0 |  | RTS 20/ I | RTS 20/ I | 0.94 | 5.02 |  | Práce |  |  |  | POL1_
|  | průměrná vod. přeprava cca do 10 m : | [24 empty] | VV | 0
|  | viz bourání : | [24 empty] | VV | 0
|  | 4,889 |  | 4.889 | [22 empty] | VV | 0
|  | viz dem. ZP : | [24 empty] | VV | 0
|  | 0,451 |  | 0.451 | [22 empty] | VV | 0
99 | 979990107R00 | Poplatek za skládku suti , PVC, dřevo, ost. | t | 5.34 |  | 0 |  | 0 |  | 0 | 21 | 0 | 0 | 0 | 0 | 0 |  | RTS 20/ I | RTS 20/ I | 0 | 0 |  | Práce |  |  |  | POL1_1
|  | viz bourání : | [24 empty] | VV | 0
|  | 4,889 |  | 4.889 | [22 empty] | VV | 0
|  | viz dem. ZP : | [24 empty] | VV | 0
|  | 0,451 |  | 0.451 | [22 empty] | VV | 0
Díl: | VN | Vedlejší náklady |  |  |  | 0 |  | 0 |  | 0 |  | 0 |  | 0 |  | 0 |  |  |  |  | 0 | [5 empty] | DIL
100 | 005121 R | Zařízení staveniště | % | 1 |  | 0 |  | 0 |  | 0 | 21 | 0 | 0 | 0 | 0 | 0 |  | RTS 20/ I | Indiv | 0 | 0 |  | VRN |  |  |  | POL99_2
|  | 1 |  | 1 | [22 empty] | VV | 0
101 | VRN2 | Přesun stavebních kapacit | % | 1 |  | 0 |  | 0 |  | 0 | 21 | 0 | 0 | 0 | 0 | 0 |  | Vlastní | Indiv | 0 | 0 |  | VRN |  |  |  | POL99_2
|  | 1 |  | 1 | [22 empty] | VV | 0
[25 empty] | 15 | 21 | DPH
| Celkem |  |  |  |  | 0 | [18 empty] | 0 | 0 | SUM
Poznámky uchazeče k zadání
POPUZIV
END
Note on S6: Jedná se o informaci, zda se jedná o položku, která je do rozpočtu zadána z cenové soustavy RTS, nebo vlastní.
Note on T6: Jedná se o název CÚ, která je zadána u položky rozpočtu

## SO 01 1 P2
Položkový rozpočet | [26 empty] | #TypZaznamu#
S: | 004 | Stavební úpravy objektu MŠ Májová,Děčín | [24 empty] | STA
O: | SO 01 | Hygienické zázemí | [21 empty] | STA |  |  | OBJ
R: | 1 | Broučci-2.NP pravá strana | [24 empty] | ROZ
P.č. | Číslo položky | Název položky | MJ | Množství | Cena / MJ | Celkem | Dodávka | Dodávka celk. | Montáž | Montáž celk. | DPH | Cena s DPH | Hmotnost / MJ | Hmotnost celk.(t) | Dem. hmotnost / MJ | Dem. hmotnost celk.(t) | Ceník | Cen. soustava / platnost | Cenová úroveň | Nhod / MJ | Nhod celk. | Dodavatel | Typ položky
Díl: | 3 | Svislé a kompletní konstrukce |  |  |  | 0 |  | 0 |  | 0 |  | 0 |  | 4.35 |  | 0 |  |  |  |  | 21.49 | [5 empty] | DIL
1 | 342263514RT1 | Revizní dvířka Promat do příček, 300x600 mm typ SP, požární odolnost EI 15 | kus | 2 |  | 0 |  | 0 |  | 0 | 21 | 0 | 0.00732 | 0.01 | 0 | 0 |  | RTS 20/ I | RTS 20/ I | 1.19 | 2.38 |  | Práce |  |  |  | POL1_
|  | dvířka k stoupačkám kanalizačním : | [24 empty] | VV | 0
|  | 2 |  | 2 | [22 empty] | VV | 0
2 | 342255024R00 | Příčky z desek Ytong tl. 10 cm | m2 | 3.22 |  | 0 |  | 0 |  | 0 | 21 | 0 | 0.07471 | 0.24 | 0 | 0 |  | RTS 20/ I | RTS 20/ I | 0.53 | 1.71 |  | Práce |  |  |  | POL1_
|  | zazdívka 2 ks oken : | [24 empty] | VV | 0
|  | 2*0,9*0,9 |  | 1.62 | [22 empty] | VV | 0
|  | zazdívka dveří : | [24 empty] | VV | 0
|  | 0,8*2 |  | 1.6 | [22 empty] | VV | 0
3 | 346275115R00 | Přizdívky z desek Ytong tl. 150 mm | m2 | 17.7894 |  | 0 |  | 0 |  | 0 | 21 | 0 | 0.15931 | 2.83 | 0 | 0 |  | RTS 20/ I | RTS 20/ I | 0.7 | 12.45 |  | Práce |  |  |  | POL1_
|  | 6,069*1,5 |  | 9.1035 | [22 empty] | VV | 0
|  | 2,68*1,5 |  | 4.02 | [22 empty] | VV | 0
|  | 1,579*2,955 |  | 4.6659 | [22 empty] | VV | 0
4 | 346275116R00 | Přizdívky z desek Ytong tl. 200 mm | m2 | 6.51 |  | 0 |  | 0 |  | 0 | 21 | 0 | 0.19575 | 1.27 | 0 | 0 |  | RTS 20/ I | RTS 20/ I | 0.76 | 4.95 |  | Práce |  |  |  | POL1_
|  | 0,9*2,955 |  | 2.6595 | [22 empty] | VV | 0
|  | 1,1*2,955 |  | 3.2505 | [22 empty] | VV | 0
|  | 0,3*2 |  | 0.6 | [22 empty] | VV | 0
Díl: | 61 | Úpravy povrchů vnitřní |  |  |  | 0 |  | 0 |  | 0 |  | 0 |  | 0.07 |  | 0 |  |  |  |  | 4.66 | [5 empty] | DIL
5 | 612471411R00 | Úprava vnitřních stěn aktivovaným štukem | m2 | 6.851 |  | 0 |  | 0 |  | 0 | 21 | 0 | 0.00635 | 0.04 | 0 | 0 |  | RTS 20/ I | RTS 20/ I | 0.32 | 2.19 |  | Práce |  |  |  | POL1_
|  | nad obklady na nově vyzděných stěnách : | [24 empty] | VV | 0
|  | vchod-zvenčí : | [24 empty] | VV | 0
|  | 0,2*2 |  | 0.4 | [22 empty] | VV | 0
|  | zazdívky-zvenčí : | [24 empty] | VV | 0
|  | 2*0,9*0,9 |  | 1.62 | [22 empty] | VV | 0
|  | 1*0,8*2 |  | 1.6 | [22 empty] | VV | 0
|  | vnitřní přizdívky do stropu-nad obklady : | [24 empty] | VV | 0
|  | 1,579*0,855 |  | 1.35 | [22 empty] | VV | 0
|  | 1,1*0,855 |  | 0.9405 | [22 empty] | VV | 0
|  | 0,9*0,855 |  | 0.7695 | [22 empty] | VV | 0
|  | 0,2*0,855 |  | 0.171 | [22 empty] | VV | 0
6 | 612481211RT2 | Montáž výztužné sítě(perlinky)do stěrky-vnit.stěny včetně výztužné sítě a stěrkového tmelu Baumit | m2 | 6.851 |  | 0 |  | 0 |  | 0 | 21 | 0 | 0.00367 | 0.03 | 0 | 0 |  | RTS 20/ I | RTS 20/ I | 0.36 | 2.47 |  | Práce |  |  |  | POL1_
|  | nad obklady na nově vyzděných stěnách : | [24 empty] | VV | 0
|  | vchod-zvenčí : | [24 empty] | VV | 0
|  | 0,2*2 |  | 0.4 | [22 empty] | VV | 0
|  | zazdívky-zvenčí : | [24 empty] | VV | 0
|  | 2*0,9*0,9 |  | 1.62 | [22 empty] | VV | 0
|  | 1*0,8*2 |  | 1.6 | [22 empty] | VV | 0
|  | vnitřní přizdívky do stropu-nad obklady : | [24 empty] | VV | 0
|  | 1,579*0,855 |  | 1.35 | [22 empty] | VV | 0
|  | 1,1*0,855 |  | 0.9405 | [22 empty] | VV | 0
|  | 0,9*0,855 |  | 0.7695 | [22 empty] | VV | 0
|  | 0,2*0,855 |  | 0.171 | [22 empty] | VV | 0
Díl: | 63 | Podlahy a podlahové konstrukce |  |  |  | 0 |  | 0 |  | 0 |  | 0 |  | 0.29 |  | 0 |  |  |  |  | 4.48 | [5 empty] | DIL
7 | 632419110R00 | Samonivelač. stěrka BASF,ruční zpracování tl.10 mm | m2 | 16 |  | 0 |  | 0 |  | 0 | 21 | 0 | 0.01785 | 0.29 | 0 | 0 |  | RTS 20/ I | RTS 20/ I | 0.28 | 4.48 |  | Práce |  |  |  | POL1_
|  | po očištění podlahy provést nivelaci : | [24 empty] | VV | 0
|  | 16 |  | 16 | [22 empty] | VV | 0
Díl: | 64 | Výplně otvorů |  |  |  | 0 |  | 0 |  | 0 |  | 0 |  | 0.01 |  | 0 |  |  |  |  | 1.69 | [5 empty] | DIL
8 | 766711001R00 | Montáž oken s vypěněním plastových | m | 3.6 |  | 0 |  | 0 |  | 0 | 21 | 0 | 2e-05 | 0 | 0 | 0 |  | RTS 20/ I | RTS 20/ I | 0.47 | 1.69 |  | Práce |  |  |  | POL1_7
|  | Montáž plastových oken a dveří včetně dodávky a montáže PU pěny a spojovacích prostředků. | [24 empty] | POP
|  | okno pozice A : | [24 empty] | VV | 0
|  | 4*0,9 |  | 3.6 | [22 empty] | VV | 0
9 | 1001 | Okno plastové 900 x 900, bezp. sklo , pozice A parametry -tabulka oken | kus | 1 |  | 0 |  | 0 |  | 0 | 21 | 0 | 0.01 | 0.01 | 0 | 0 |  | Vlastní | Indiv | 0 | 0 |  | Práce |  |  |  | POL1_
|  | 1 |  | 1 | [22 empty] | VV | 0
Díl: | 93 | Dokončovací práce inženýrských staveb |  |  |  | 0 |  | 0 |  | 0 |  | 0 |  | 0 |  | 0 |  |  |  |  | 3.36 | [5 empty] | DIL
10 | 938902122R00 | Čištění ploch betonových konstrukcí tlakovou vodou | m2 | 16 |  | 0 |  | 0 |  | 0 | 21 | 0 | 0 | 0 | 0 | 0 |  | RTS 20/ I | RTS 20/ I | 0.21 | 3.36 |  | Práce |  |  |  | POL1_
|  | vyčištění podlah před pokládkou : | [24 empty] | VV | 0
|  | 16 |  | 16 | [22 empty] | VV | 0
Díl: | 94 | Lešení a stavební výtahy |  |  |  | 0 |  | 0 |  | 0 |  | 0 |  | 0.02 |  | 0 |  |  |  |  | 2.52 | [5 empty] | DIL
11 | 941955001R00 | Lešení lehké pomocné, výška podlahy do 1,2 m | m2 | 14 |  | 0 |  | 0 |  | 0 | 21 | 0 | 0.00121 | 0.02 | 0 | 0 |  | RTS 20/ I | RTS 19/ II | 0.18 | 2.52 |  | Práce |  |  |  | POL1_
|  | cca 15 m2 : | [24 empty] | VV | 0
|  | 14 |  | 14 | [22 empty] | VV | 0
Díl: | 95 | Dokončovací konstrukce na pozemních stavbách |  |  |  | 0 |  | 0 |  | 0 |  | 0 |  | 0.04 |  | 0 |  |  |  |  | 7.52 | [5 empty] | DIL
12 | 952901111R00 | Vyčištění budov o výšce podlaží do 4 m | m2 | 16 |  | 0 |  | 0 |  | 0 | 21 | 0 | 4e-05 | 0 | 0 | 0 |  | RTS 20/ I | RTS 20/ I | 0.31 | 4.96 |  | Práce |  |  |  | POL1_
|  | 101 : | [24 empty] | VV | 0
|  | 16 |  | 16 | [22 empty] | VV | 0
13 | 954312101R00 | Opláštění z SDK,2.str.,do 200x200 mm,RB tl.12,5 mm | m | 6.085 |  | 0 |  | 0 |  | 0 | 21 | 0 | 0.00592 | 0.04 | 0 | 0 |  | RTS 20/ I | RTS 20/ I | 0.42 | 2.56 |  | Práce |  |  |  | POL1_
|  | včetně: | [24 empty] | POP
|  | - nezbytné úpravy desek na příslušný rozměr, | [24 empty] | POP
|  | - úpravy rohů, koutů a hran konstrukcí ze sádrokartonu, | [24 empty] | POP
|  | - standardního tmelení Q2, to je: základní tmelení Q1+ dodatečné tmelení (tmelení najemno) a případné přebroušení. | [24 empty] | POP |  | - standardního tmelení Q2, to je: základní tmelení Q1+ dodatečné tmelení (tmelení najemno) a případné přebroušení.
|  | opláštění rozvodů vody vedené pod stropem-směrem do přizdívky : | [24 empty] | VV | 0
|  | 1,62+3,01+1,455 |  | 6.085 | [22 empty] | VV | 0
Díl: | 96 | Bourání konstrukcí |  |  |  | 0 |  | 0 |  | 0 |  | 0 |  | 0 |  | 3.08 |  |  |  |  | 20.49 | [5 empty] | DIL
14 | 965048150R00 | Dočištění povrchu po vybourání dlažeb, tmel do 50% | m2 | 17.6 |  | 0 |  | 0 |  | 0 | 21 | 0 | 0 | 0 | 0.00175 | 0.03 |  | RTS 20/ I | RTS 20/ I | 0.17 | 2.99 |  | Práce |  |  |  | POL1_
|  | demontáž celých podlah : | [24 empty] | VV | 0
|  | 17,6 |  | 17.6 | [22 empty] | VV | 0
15 | 965081713R00 | Bourání dlažeb keramických tl.10 mm, nad 1 m2 | m2 | 17.6 |  | 0 |  | 0 |  | 0 | 21 | 0 | 0 | 0 | 0.02 | 0.35 |  | RTS 20/ I | RTS 20/ I | 0.15 | 2.64 |  | Práce |  |  |  | POL1_
|  | demontáž celých podlah : | [24 empty] | VV | 0
|  | 17,6 |  | 17.6 | [22 empty] | VV | 0
16 | 968061112R00 | Vyvěšení dřevěných okenních křídel pl. do 1,5 m2 | kus | 3 |  | 0 |  | 0 |  | 0 | 21 | 0 | 0 | 0 | 0 | 0 |  | RTS 20/ I | RTS 20/ I | 0.03 | 0.09 |  | Práce |  |  |  | POL1_
|  | vnitřní okna 900 x900 mm-předpoklad po 1 ks : | [24 empty] | VV | 0
|  | 3*1 |  | 3 | [22 empty] | VV | 0
17 | 968061125R00 | Vyvěšení dřevěných dveřních křídel pl. do 2 m2 | kus | 2 |  | 0 |  | 0 |  | 0 | 21 | 0 | 0 | 0 | 0 | 0 |  | RTS 20/ I | RTS 20/ I | 0.05 | 0.1 |  | Práce |  |  |  | POL1_
|  | 201/neř. prostor : | [24 empty] | VV | 0
|  | 1 |  | 1 | [22 empty] | VV | 0
|  | vstup : | [24 empty] | VV | 0
|  | 1 |  | 1 | [22 empty] | VV | 0
18 | 968062355R00 | Vybourání dřevěných rámů oken dvojitých pl. 2 m2 | m2 | 2.43 |  | 0 |  | 0 |  | 0 | 21 | 0 | 0.001 | 0 | 0.062 | 0.15 |  | RTS 20/ I | RTS 20/ I | 0.61 | 1.48 |  | Práce |  |  |  | POL1_
|  | vnitřní okna 900 x900 mm-3 ks : | [24 empty] | VV | 0
|  | 3*0,9*0,9 |  | 2.43 | [22 empty] | VV | 0
19 | 968072455R00 | Vybourání kovových dveřních zárubní pl. do 2 m2 | m2 | 3.2 |  | 0 |  | 0 |  | 0 | 21 | 0 | 0.00117 | 0 | 0.076 | 0.24 |  | RTS 20/ I | RTS 20/ I | 0.94 | 3.01 |  | Práce |  |  |  | POL1_
|  | 201/neř. prostor : | [24 empty] | VV | 0
|  | 0,8*2 |  | 1.6 | [22 empty] | VV | 0
|  | vstup : | [24 empty] | VV | 0
|  | 0,8*2 |  | 1.6 | [22 empty] | VV | 0
20 | 978059531R00 | Odsekání vnitřních obkladů stěn nad 2 m2 | m2 | 33.9465 |  | 0 |  | 0 |  | 0 | 21 | 0 | 0 | 0 | 0.068 | 2.31 |  | RTS 20/ I | RTS 20/ I | 0.3 | 10.18 |  | Práce |  |  |  | POL1_
|  | 201 : | [24 empty] | VV | 0
|  | 6,069*2 |  | 12.138 | [22 empty] | VV | 0
|  | 1,62*2 |  | 3.24 | [22 empty] | VV | 0
|  | -0,8*2 |  | -1.6 | [22 empty] | VV | 0
|  | 3,19*2 |  | 6.38 | [22 empty] | VV | 0
|  | -0,8*2-0,9*0,9 |  | -2.41 | [22 empty] | VV | 0
|  | 2,83*1,5 |  | 4.245 | [22 empty] | VV | 0
|  | -2*0,9*0,4 |  | -0.72 | [22 empty] | VV | 0
|  | 2,829*1,5 |  | 4.2435 | [22 empty] | VV | 0
|  | 4,45*2 |  | 8.9 | [22 empty] | VV | 0
|  | -2*1,15*0,9 |  | -2.07 | [22 empty] | VV | 0
|  | 2*0,4*2 |  | 1.6 | [22 empty] | VV | 0
Díl: | 99 | Staveništní přesun hmot |  |  |  | 0 |  | 0 |  | 0 |  | 0 |  | 0 |  | 0 |  |  |  |  | 9.07 | [5 empty] | DIL
21 | 900 R02 | HZS stavební dělník v tarifní třídě 5 | h | 5 |  | 0 |  | 0 |  | 0 | 21 | 0 | 0 | 0 | 0 | 0 |  | RTS 20/ I | RTS 20/ I | 1 | 5 |  | Práce |  |  |  | POL1_1
|  | vyměřování, přípomoce : | [24 empty] | VV | 0
|  | 5 |  | 5 | [22 empty] | VV | 0
22 | 998011001R00 | Přesun hmot pro budovy zděné výšky do 6 m | t | 4.785 |  | 0 |  | 0 |  | 0 | 21 | 0 | 0 | 0 | 0 | 0 |  | RTS 20/ I | RTS 19/ II | 0.85 | 4.07 |  | Práce |  |  |  | POL1_
|  | 4,785 |  | 4.785 | [22 empty] | VV | 0
Díl: | 711 | Izolace proti vodě |  |  |  | 0 |  | 0 |  | 0 |  | 0 |  | 0.01 |  | 0 |  |  |  |  | 1.1 | [5 empty] | DIL
23 | 711212001RT1 | Hydroizolační povlak - nátěr Saniflex (fa Schömburg), proti vlhkosti | m2 | 4.59 |  | 0 |  | 0 |  | 0 | 21 | 0 | 0.00126 | 0.01 | 0 | 0 |  | RTS 20/ I | RTS 20/ I | 0.24 | 1.1 |  | Práce |  |  |  | POL1_
|  | hydroizolační nátěr v SK : | [24 empty] | VV | 0
|  | 0,9*0,9 |  | 0.81 | [22 empty] | VV | 0
|  | 2*0,9*2,1 |  | 3.78 | [22 empty] | VV | 0
Díl: | 721 | Vnitřní kanalizace |  |  |  | 0 |  | 0 |  | 0 |  | 0 |  | 0.02 |  | 0 |  |  |  |  | 13.28 | [5 empty] | DIL
24 | 721176102R00 | Potrubí HT připojovací D 40 x 1,8 mm | m | 7.35 |  | 0 |  | 0 |  | 0 | 21 | 0 | 0.00038 | 0 | 0 | 0 |  | RTS 20/ I | RTS 20/ I | 0.32 | 2.35 |  | Práce |  |  |  | POL1_
|  | Potrubí včetně tvarovek. Bez zednických výpomocí. | [24 empty] | POP
|  | 3,85+6*0,5 |  | 6.85 | [22 empty] | VV | 0
|  | 0,5 |  | 0.5 | [22 empty] | VV | 0
25 | 721176103R00 | Potrubí HT připojovací D 50 x 1,8 mm | m | 0.5 |  | 0 |  | 0 |  | 0 | 21 | 0 | 0.00047 | 0 | 0 | 0 |  | RTS 20/ I | RTS 20/ I | 0.36 | 0.18 |  | Práce |  |  |  | POL1_
|  | Potrubí včetně tvarovek. Bez zednických výpomocí. | [24 empty] | POP
|  | 0,5 |  | 0.5 | [22 empty] | VV | 0
26 | 721176105R00 | Potrubí HT připojovací D 110 x 2,7 mm | m | 6.85 |  | 0 |  | 0 |  | 0 | 21 | 0 | 0.00152 | 0.01 | 0 | 0 |  | RTS 20/ I | RTS 20/ I | 1.17 | 8.01 |  | Práce |  |  |  | POL1_
|  | Potrubí včetně tvarovek. Bez zednických výpomocí. | [24 empty] | POP
|  | 4,85+4*0,5 |  | 6.85 | [22 empty] | VV | 0
27 | 721194104R00 | Vyvedení odpadních výpustek D 40 x 1,8 | kus | 7 |  | 0 |  | 0 |  | 0 | 21 | 0 | 0 | 0 | 0 | 0 |  | RTS 20/ I | RTS 20/ I | 0.157 | 1.1 |  | Práce |  |  |  | POL1_
|  | 7 |  | 7 | [22 empty] | VV | 0
28 | 721194105R00 | Vyvedení odpadních výpustek D 50 x 1,8 | kus | 1 |  | 0 |  | 0 |  | 0 | 21 | 0 | 0 | 0 | 0 | 0 |  | RTS 20/ I | RTS 20/ I | 0.174 | 0.17 |  | Práce |  |  |  | POL1_
|  | 1 |  | 1 | [22 empty] | VV | 0
29 | 721194109R00 | Vyvedení odpadních výpustek D 110 x 2,3 | kus | 4 |  | 0 |  | 0 |  | 0 | 21 | 0 | 0 | 0 | 0 | 0 |  | RTS 20/ I | RTS 20/ I | 0.259 | 1.04 |  | Práce |  |  |  | POL1_
|  | 4 |  | 4 | [22 empty] | VV | 0
30 | 721211501R00 | Vpusť podlahová Geberit Varino D 75 mm | kus | 1 |  | 0 |  | 0 |  | 0 | 21 | 0 | 0.00747 | 0.01 | 0 | 0 |  | RTS 20/ I | RTS 20/ I | 0.395 | 0.4 |  | Práce |  |  |  | POL1_
|  | vpust v SK : | [24 empty] | VV | 0
|  | 1 |  | 1 | [22 empty] | VV | 0
31 | 998721101R00 | Přesun hmot pro vnitřní kanalizaci, výšky do 6 m | t | 0.021 |  | 0 |  | 0 |  | 0 | 21 | 0 | 0 | 0 | 0 | 0 |  | RTS 20/ I | RTS 20/ I | 1.47 | 0.03 |  | Práce |  |  |  | POL1_
|  | 0,021 |  | 0.021 | [22 empty] | VV | 0
Díl: | 722 | Vnitřní vodovod |  |  |  | 0 |  | 0 |  | 0 |  | 0 |  | 0.28 |  | 0 |  |  |  |  | 49.59 | [5 empty] | DIL
32 | 722172311R00 | Potrubí z PPR, D 20x2,8 mm, PN 16, vč.zed.výpom. | m | 5.1 |  | 0 |  | 0 |  | 0 | 21 | 0 | 0.00399 | 0.02 | 0 | 0 |  | RTS 20/ I | RTS 20/ I | 0.54 | 2.75 |  | Práce |  |  |  | POL1_
|  | Potrubí včetně tvarovek a zednických výpomocí. | [24 empty] | POP
|  | Včetně pomocného lešení o výšce podlahy do 1900 mm a pro zatížení do 1,5 kPa. | [24 empty] | POP
|  | 6*0,5 |  | 3 | [22 empty] | VV | 0
|  | 5*0,3 |  | 1.5 | [22 empty] | VV | 0
|  | 2*0,3 |  | 0.6 | [22 empty] | VV | 0
33 | 722172312R00 | Potrubí z PPR, D 25x3,5 mm, PN 16, vč.zed.výpom. | m | 48 |  | 0 |  | 0 |  | 0 | 21 | 0 | 0.00518 | 0.25 | 0 | 0 |  | RTS 20/ I | RTS 20/ I | 0.63 | 30.24 |  | Práce |  |  |  | POL1_
|  | Potrubí včetně tvarovek a zednických výpomocí. | [24 empty] | POP
|  | Včetně pomocného lešení o výšce podlahy do 1900 mm a pro zatížení do 1,5 kPa. | [24 empty] | POP
|  | studená : | [24 empty] | VV | 0
|  | 20 |  | 20 | [22 empty] | VV | 0
|  | teplá : | [24 empty] | VV | 0
|  | 20 |  | 20 | [22 empty] | VV | 0
|  | regulovaná : | [24 empty] | VV | 0
|  | 8 |  | 8 | [22 empty] | VV | 0
34 | 722181212RT7 | Izolace návleková MIRELON PRO tl. stěny 9 mm vnitřní průměr 22 mm | m | 5.1 |  | 0 |  | 0 |  | 0 | 21 | 0 | 3e-05 | 0 | 0 | 0 |  | RTS 20/ I | RTS 20/ I | 0.129 | 0.66 |  | Práce |  |  |  | POL1_
|  | V položce je kalkulována dodávka izolační trubice, spon a lepicí pásky. | [24 empty] | POP
|  | 6*0,5 |  | 3 | [22 empty] | VV | 0
|  | 5*0,3 |  | 1.5 | [22 empty] | VV | 0
|  | 2*0,3 |  | 0.6 | [22 empty] | VV | 0
35 | 722181212RT8 | Izolace návleková MIRELON PRO tl. stěny 9 mm vnitřní průměr 25 mm | m | 48 |  | 0 |  | 0 |  | 0 | 21 | 0 | 6e-05 | 0 | 0 | 0 |  | RTS 20/ I | RTS 20/ I | 0.129 | 6.19 |  | Práce |  |  |  | POL1_
|  | V položce je kalkulována dodávka izolační trubice, spon a lepicí pásky. | [24 empty] | POP
|  | studená : | [24 empty] | VV | 0
|  | 20 |  | 20 | [22 empty] | VV | 0
|  | teplá : | [24 empty] | VV | 0
|  | 20 |  | 20 | [22 empty] | VV | 0
|  | regulovaná : | [24 empty] | VV | 0
|  | 8 |  | 8 | [22 empty] | VV | 0
36 | 722191111R00 | Hadice flexibilní k baterii,DN 15 x M10,délka 0,4m | soubor | 12 |  | 0 |  | 0 |  | 0 | 21 | 0 | 0.00075 | 0.01 | 0 | 0 |  | RTS 20/ I | RTS 20/ I | 0.11 | 1.32 |  | Práce |  |  |  | POL1_
|  | 6*2 |  | 12 | [22 empty] | VV | 0
37 | 722202422R00 | Kohout kul. nerozeb.s výpustí PP-R INSTAPLAST D 20 | kus | 12 |  | 0 |  | 0 |  | 0 | 21 | 0 | 0.00017 | 0 | 0 | 0 |  | RTS 20/ I | RTS 20/ I | 0.19 | 2.28 |  | Práce |  |  |  | POL1_
|  | 6*2 |  | 12 | [22 empty] | VV | 0
38 | 722202513R00 | Ventil přímý PP-R INSTAPLAST D 25x3/4" | kus | 5 |  | 0 |  | 0 |  | 0 | 21 | 0 | 0.00024 | 0 | 0 | 0 |  | RTS 20/ I | RTS 20/ I | 0.2 | 1 |  | Práce |  |  |  | POL1_
|  | 5 |  | 5 | [22 empty] | VV | 0
39 | 722280106R00 | Tlaková zkouška vodovodního potrubí DN 32 | m | 53 |  | 0 |  | 0 |  | 0 | 21 | 0 | 0 | 0 | 0 | 0 |  | RTS 20/ I | RTS 20/ I | 0.03 | 1.59 |  | Práce |  |  |  | POL1_
|  | Včetně dodávky vody, uzavření a zabezpečení konců potrubí. | [24 empty] | POP
|  | 48+5 |  | 53 | [22 empty] | VV | 0
40 | 722290234R00 | Proplach a dezinfekce vodovod.potrubí DN 80 | m | 53 |  | 0 |  | 0 |  | 0 | 21 | 0 | 1e-05 | 0 | 0 | 0 |  | RTS 20/ I | RTS 20/ I | 0.06 | 3.18 |  | Práce |  |  |  | POL1_
|  | Včetně dodání desinfekčního prostředku. | [24 empty] | POP
|  | 48+5 |  | 53 | [22 empty] | VV | 0
41 | 998722101R00 | Přesun hmot pro vnitřní vodovod, výšky do 6 m | t | 0.284 |  | 0 |  | 0 |  | 0 | 21 | 0 | 0 | 0 | 0 | 0 |  | RTS 20/ I | RTS 20/ I | 1.33 | 0.38 |  | Práce |  |  |  | POL1_
|  | 0,284 |  | 0.284 | [22 empty] | VV | 0
42 | 72201 | Ostatní práce vnitřního rozvodu vody | kpl | 1 |  | 0 |  | 0 |  | 0 | 21 | 0 | 0 | 0 | 0 | 0 |  | Vlastní | Indiv | 0 | 0 |  | Práce |  |  |  | POL1_
|  | 1 |  | 1 | [22 empty] | VV | 0
Díl: | 725 | Zařizovací předměty |  |  |  | 0 |  | 0 |  | 0 |  | 0 |  | 0.29 |  | 0.33 |  |  |  |  | 35.29 | [5 empty] | DIL
43 | 725110814R00 | Demontáž klozetů kombinovaných | soubor | 3 |  | 0 |  | 0 |  | 0 | 21 | 0 | 0 | 0 | 0.0342 | 0.1 |  | RTS 20/ I | RTS 20/ I | 0.47 | 1.41 |  | Práce |  |  |  | POL1_
|  | 3 |  | 3 | [22 empty] | VV | 0
44 | 725014161R00 | Klozet závěsný LYRA Plus včetně sedátka, hl.530 mm dětské | soubor | 4 |  | 0 |  | 0 |  | 0 | 21 | 0 | 0.01889 | 0.08 | 0 | 0 |  | RTS 20/ I | RTS 20/ I | 0.973 | 3.89 |  | Práce |  |  |  | POL1_
|  | 4 |  | 4 | [22 empty] | VV | 0
45 | 725016105R00 | Pisoár DOMINO 4110.1 ovládání automatické, bílý | soubor | 1 |  | 0 |  | 0 |  | 0 | 21 | 0 | 0.02408 | 0.02 | 0 | 0 |  | RTS 20/ I | RTS 20/ I | 0.955 | 0.96 |  | Práce |  |  |  | POL1_
|  | š 365 x hl. 350 x v 575mm : | [24 empty] | VV | 0
|  | 1 |  | 1 | [22 empty] | VV | 0
46 | 725210821R00 | Demontáž umyvadel bez výtokových armatur | soubor | 5 |  | 0 |  | 0 |  | 0 | 21 | 0 | 0 | 0 | 0.01946 | 0.1 |  | RTS 20/ I | RTS 20/ I | 0.38 | 1.9 |  | Práce |  |  |  | POL1_
|  | 5 |  | 5 | [22 empty] | VV | 0
47 | 725017134R00 | Umyvadlo na šrouby OLYMP Deep 60 x 45 cm, bílé | soubor | 1 |  | 0 |  | 0 |  | 0 | 21 | 0 | 0.01901 | 0.02 | 0 | 0 |  | RTS 20/ I | RTS 20/ I | 1.189 | 1.19 |  | Práce |  |  |  | POL1_
|  | umnyvadlo pro dospělé : | [24 empty] | VV | 0
|  | 1 |  | 1 | [22 empty] | VV | 0
48 | 725017162R00 | Umyvadlo na šrouby LYRA Plus , 55 x 45 cm, bílé | soubor | 5 |  | 0 |  | 0 |  | 0 | 21 | 0 | 0.01401 | 0.07 | 0 | 0 |  | RTS 20/ I | RTS 20/ I | 1.19 | 5.95 |  | Práce |  |  |  | POL1_
|  | dětské umyvadlo : | [24 empty] | VV | 0
|  | 5 |  | 5 | [22 empty] | VV | 0
49 | 725249103R00 | Montáž sprchových koutů | soubor | 1 |  | 0 |  | 0 |  | 0 | 21 | 0 | 0.00017 | 0 | 0 | 0 |  | RTS 20/ I | RTS 20/ I | 2.9 | 2.9 |  | Práce |  |  |  | POL1_
|  | 1 |  | 1 | [22 empty] | VV | 0
50 | 725240811R00 | Demontáž sprchových kabin bez výtokových armatur | soubor | 1 |  | 0 |  | 0 |  | 0 | 21 | 0 | 0 | 0 | 0.088 | 0.09 |  | RTS 20/ I | RTS 20/ I | 0.693 | 0.69 |  | Práce |  |  |  | POL1_
|  | 1 |  | 1 | [22 empty] | VV | 0
51 | 725291175R00 | Sedátko sklopné s opěrnou nohou nerez Novaservis | soubor | 1 |  | 0 |  | 0 |  | 0 | 21 | 0 | 0.008 | 0.01 | 0 | 0 |  | RTS 20/ I | RTS 20/ I | 0.63 | 0.63 |  | Práce |  |  |  | POL1_
|  | sedátko do SK : | [24 empty] | VV | 0
|  | 1 |  | 1 | [22 empty] | VV | 0
52 | 725823121R00 | Baterie umyvadlová stoján. ruční, vč. otvír.odpadu | kus | 1 |  | 0 |  | 0 |  | 0 | 21 | 0 | 0.00085 | 0 | 0 | 0 |  | RTS 20/ I | RTS 20/ I | 0.485 | 0.49 |  | Práce |  |  |  | POL1_
|  | umyvadlo dospělých : | [24 empty] | VV | 0
|  | 1 |  | 1 | [22 empty] | VV | 0
53 | 725823813R00 | Baterie umyvadlová stojánková | kus | 5 |  | 0 |  | 0 |  | 0 | 21 | 0 | 0.0012 | 0.01 | 0 | 0 |  | RTS 20/ I | RTS 20/ I | 0.485 | 2.43 |  | Práce |  |  |  | POL1_
|  | s centrálně mísenou vodou mimo dosah dětí : | [24 empty] | VV | 0
|  | 5 |  | 5 | [22 empty] | VV | 0
54 | 725820801R00 | Demontáž baterie nástěnné do G 3/4 | soubor | 6 |  | 0 |  | 0 |  | 0 | 21 | 0 | 0 | 0 | 0.00156 | 0.01 |  | RTS 20/ I | RTS 20/ I | 0.22 | 1.32 |  | Práce |  |  |  | POL1_
|  | umyvadlo : | [24 empty] | VV | 0
|  | 5 |  | 5 | [22 empty] | VV | 0
|  | SK : | [24 empty] | VV | 0
|  | 1 |  | 1 | [22 empty] | VV | 0
55 | 725845811R00 | Baterie termost.sprchová nástěnná | soubor | 1 |  | 0 |  | 0 |  | 0 | 21 | 0 | 0.00332 | 0 | 0 | 0 |  | RTS 20/ I | RTS 20/ I | 0.587 | 0.59 |  | Práce |  |  |  | POL1_
|  | vč. sprchové hadice, růžice, tyče : | [24 empty] | VV | 0
|  | 1 |  | 1 | [22 empty] | VV | 0
56 | 725860107R00 | Uzávěrka zápachová umyvadlová T 1015,D 40 | kus | 6 |  | 0 |  | 0 |  | 0 | 21 | 0 | 0.00041 | 0 | 0 | 0 |  | RTS 20/ I | RTS 20/ I | 0.25 | 1.5 |  | Práce |  |  |  | POL1_
|  | 5+1 |  | 6 | [22 empty] | VV | 0
57 | 725860213R00 | Sifon umyvadlový HL132, D 32, 40 mm nerez | kus | 6 |  | 0 |  | 0 |  | 0 | 21 | 0 | 0.0002 | 0 | 0 | 0 |  | RTS 20/ I | RTS 20/ I | 0.25 | 1.5 |  | Práce |  |  |  | POL1_
|  | 5+1 |  | 6 | [22 empty] | VV | 0
58 | 726211323R00 | Modul-WC Duofix, nastavitelný, h 112 cm | soubor | 4 |  | 0 |  | 0 |  | 0 | 21 | 0 | 0.018 | 0.07 | 0 | 0 |  | RTS 20/ I | RTS 20/ I | 1.9 | 7.6 |  | Práce |  |  |  | POL1_
|  | Včetně dodávky a připevnění montážního prvku vč. napojení na kanalizační popř. vodovodní potrubí. | [24 empty] | POP
|  | 4 |  | 4 | [22 empty] | VV | 0
59 | 998725101R00 | Přesun hmot pro zařizovací předměty, výšky do 6 m | t | 0.222 |  | 0 |  | 0 |  | 0 | 21 | 0 | 0 | 0 | 0 | 0 |  | RTS 20/ I | RTS 20/ I | 1.52 | 0.34 |  | Práce |  |  |  | POL1_
|  | 0,222 |  | 0.222 | [22 empty] | VV | 0
60 | 725001 | Demontáž krytu topení | kus | 2 |  | 0 |  | 0 |  | 0 | 21 | 0 | 0 | 0 | 0.005 | 0.01 |  | Vlastní | Indiv | 0 | 0 |  | Práce |  |  |  | POL1_
|  | 101 : | [24 empty] | VV | 0
|  | 1 |  | 1 | [22 empty] | VV | 0
|  | 102 : | [24 empty] | VV | 0
|  | 1 |  | 1 | [22 empty] | VV | 0
61 | 725002 | Demontáž rozvodů vody a kanalizace | kpůl | 1 |  | 0 |  | 0 |  | 0 | 21 | 0 | 0 | 0 | 0.02 | 0.02 |  | Vlastní | Indiv | 0 | 0 |  | Práce |  |  |  | POL1_
|  | demontáže v rozsahu pro nové rozvody : | [24 empty] | VV | 0
|  | 1 |  | 1 | [22 empty] | VV | 0
62 | 725003 | Demontáže háčků na ručníky | kpl | 1 |  | 0 |  | 0 |  | 0 | 21 | 0 | 0 | 0 | 0 | 0 |  | Vlastní | Indiv | 0 | 0 |  | Práce |  |  |  | POL1_
|  | 1 |  | 1 | [22 empty] | VV | 0
63 | 55428083.AR | Sprchová zástěna čtvercová 90x90x185 cm ,rohová | kus | 1 |  | 0 |  | 0 |  | 0 | 21 | 0 | 0.011 | 0.01 | 0 | 0 | SPCM | RTS 20/ I | RTS 20/ I | 0 | 0 |  | Specifikace |  |  |  | POL3_
|  | 1 |  | 1 | [22 empty] | VV | 0
Díl: | 766 | Konstrukce truhlářské |  |  |  | 0 |  | 0 |  | 0 |  | 0 |  | 0.03 |  | 0 |  |  |  |  | 2.31 | [5 empty] | DIL
64 | 766661112R00 | Montáž dveří do zárubně,otevíravých 1kř.do 0,8 m | kus | 1 |  | 0 |  | 0 |  | 0 | 21 | 0 | 0 | 0 | 0 | 0 |  | RTS 20/ I | RTS 20/ I | 1.45 | 1.45 |  | Práce |  |  |  | POL1_
|  | pozice 3L : | [24 empty] | VV | 0
|  | 1 |  | 1 | [22 empty] | VV | 0
65 | 766670021R00 | Montáž kliky a štítku bez zámku | kus | 1 |  | 0 |  | 0 |  | 0 | 21 | 0 | 0 | 0 | 0 | 0 |  | RTS 20/ I | RTS 20/ I | 0.78 | 0.78 |  | Práce |  |  |  | POL1_
|  | 1 |  | 1 | [22 empty] | VV | 0
66 | 998766102R00 | Přesun hmot pro truhlářské konstr., výšky do 12 m | t | 0.034 |  | 0 |  | 0 |  | 0 | 21 | 0 | 0 | 0 | 0 | 0 |  | RTS 20/ I | RTS 20/ I | 2.42 | 0.08 |  | Práce |  |  |  | POL1_
|  | 0,034 |  | 0.034 | [22 empty] | VV | 0
67 | 54914591R | Kliky se štítem dveř. 804 klíč/90 hliník | kus | 1 |  | 0 |  | 0 |  | 0 | 21 | 0 | 0.00075 | 0 | 0 | 0 | SPCM | RTS 20/ I | RTS 20/ I | 0 | 0 |  | Specifikace |  |  |  | POL3_
|  | 1 |  | 1 | [22 empty] | VV | 0
68 | 61160436R | Dveře vnitřní 2/3 sklo 1 kř. 8 x187 foliované | kus | 1 |  | 0 |  | 0 |  | 0 | 21 | 0 | 0.034 | 0.03 | 0 | 0 | SPCM | RTS 20/ I | RTS 20/ I | 0 | 0 |  | Specifikace |  |  |  | POL3_
|  | pozice 3L : | [24 empty] | VV | 0
|  | 1 |  | 1 | [22 empty] | VV | 0
Díl: | 771 | Podlahy z dlaždic a obklady |  |  |  | 0 |  | 0 |  | 0 |  | 0 |  | 0.35 |  | 0 |  |  |  |  | 16.88 | [5 empty] | DIL
69 | 771101210RT1 | Penetrace podkladu pod dlažby penetrační nátěr Primer G | m2 | 16 |  | 0 |  | 0 |  | 0 | 21 | 0 | 0.00021 | 0 | 0 | 0 |  | RTS 20/ I | RTS 20/ I | 0.05 | 0.8 |  | Práce |  |  |  | POL1_
|  | 201 : | [24 empty] | VV | 0
|  | 16 |  | 16 | [22 empty] | VV | 0
70 | 771575107RT1 | Montáž podlah keram.,režné hladké, tmel, 20x20 cm weberfor profiflex (lep),webercolor comfort (sp) | m2 | 16 |  | 0 |  | 0 |  | 0 | 21 | 0 | 0.00483 | 0.08 | 0 | 0 |  | RTS 20/ I | RTS 20/ I | 0.97 | 15.52 |  | Práce |  |  |  | POL1_
|  | 201 : | [24 empty] | VV | 0
|  | 16 |  | 16 | [22 empty] | VV | 0
71 | 998771101R00 | Přesun hmot pro podlahy z dlaždic, výšky do 6 m | t | 0.349 |  | 0 |  | 0 |  | 0 | 21 | 0 | 0 | 0 | 0 | 0 |  | RTS 20/ I | RTS 20/ I | 1.6 | 0.56 |  | Práce |  |  |  | POL1_
|  | 0,349 |  | 0.349 | [22 empty] | VV | 0
72 | 771579793R0 | Příplatek za spárovací hmotu - plošně,keram.dlažba | m2 | 16 |  | 0 |  | 0 |  | 0 | 21 | 0 | 0.0012 | 0.02 | 0 | 0 |  | Vlastní | RTS 20/ I | 0 | 0 |  | Práce |  |  |  | POL1_
|  | 201 : | [24 empty] | VV | 0
|  | 16 |  | 16 | [22 empty] | VV | 0
73 | 597623123R | Dlaždice 20x20 Color Two | m2 | 17.6 |  | 0 |  | 0 |  | 0 | 21 | 0 | 0.0142 | 0.25 | 0 | 0 | SPCM | RTS 20/ I | RTS 20/ I | 0 | 0 |  | Specifikace |  |  |  | POL3_
|  | 201 : | [24 empty] | VV | 0
|  | 16*1,1 |  | 17.6 | [22 empty] | VV | 0
Díl: | 781 | Obklady keramické |  |  |  | 0 |  | 0 |  | 0 |  | 0 |  | 0.82 |  | 0 |  |  |  |  | 59.9 | [5 empty] | DIL
74 | 771101210R00 | Penetrace podkladu pod dlažby a obklad | m2 | 42.7996 |  | 0 |  | 0 |  | 0 | 21 | 0 | 0.00021 | 0.01 | 0 | 0 |  | RTS 20/ I | RTS 20/ I | 0.05 | 2.14 |  | Práce |  |  |  | POL1_
|  | penetrace pod nové obklady : | [24 empty] | VV | 0
|  | 2*(6,069+4,3)*2,1 |  | 43.5498 | [22 empty] | VV | 0
|  | 2*0,4*2,1 |  | 1.68 | [22 empty] | VV | 0
|  | -0,8*2 |  | -1.6 | [22 empty] | VV | 0
|  | -0,9*0,9 |  | -0.81 | [22 empty] | VV | 0
|  | -2*1,15*1 |  | -2.3 | [22 empty] | VV | 0
|  | 2*2*1*0,15+2*1,15*0,15 |  | 0.945 | [22 empty] | VV | 0
|  | 6,069*0,15 |  | 0.91035 | [22 empty] | VV | 0
|  | 2,83*0,15 |  | 0.4245 | [22 empty] | VV | 0
75 | 771579793R00 | Příplatek za spárovací hmotu - plošně | m2 | 42.7996 |  | 0 |  | 0 |  | 0 | 21 | 0 | 0.0003 | 0.01 | 0 | 0 |  | RTS 20/ I | RTS 20/ I | 0 | 0 |  | Práce |  |  |  | POL1_7
|  | výměra- viz montáž : | [24 empty] | VV | 0
|  | 42,79965 |  | 42.7996 | [22 empty] | VV | 0
76 | 781415015RT1 | Montáž obkladů stěn, porovin.,tmel, 20x20,30x15 cm weberfor profiflex (lep),webercolor comfort (sp) | m2 | 42.7996 |  | 0 |  | 0 |  | 0 | 21 | 0 | 0.00487 | 0.21 | 0 | 0 |  | RTS 20/ I | RTS 20/ I | 1.13 | 48.36 |  | Práce |  |  |  | POL1_7
|  | viz výměra penetrace pod nové obklady : | [24 empty] | VV | 0
|  | 2*(6,069+4,3)*2,1 |  | 43.5498 | [22 empty] | VV | 0
|  | 2*0,4*2,1 |  | 1.68 | [22 empty] | VV | 0
|  | -0,8*2 |  | -1.6 | [22 empty] | VV | 0
|  | -0,9*0,9 |  | -0.81 | [22 empty] | VV | 0
|  | -2*1,15*1 |  | -2.3 | [22 empty] | VV | 0
|  | 2*2*1*0,15+2*1,15*0,15 |  | 0.945 | [22 empty] | VV | 0
|  | 6,069*0,15 |  | 0.91035 | [22 empty] | VV | 0
|  | 2,83*0,15 |  | 0.4245 | [22 empty] | VV | 0
77 | 781491001RT1 | Montáž lišt k obkladům rohových, koutových i dilatačních | m | 67.437 |  | 0 |  | 0 |  | 0 | 21 | 0 | 0 | 0 | 0 | 0 |  | RTS 20/ I | RTS 20/ I | 0.12 | 8.09 |  | Práce |  |  |  | POL1_
|  | 2*(6,069+4,3)+15*2,1 |  | 52.238 | [22 empty] | VV | 0
|  | 2*2*1+2*1,15 |  | 6.3 | [22 empty] | VV | 0
|  | 6,069+2,83 |  | 8.899 | [22 empty] | VV | 0
78 | 998781101R00 | Přesun hmot pro obklady keramické, výšky do 6 m | t | 0.821 |  | 0 |  | 0 |  | 0 | 21 | 0 | 0 | 0 | 0 | 0 |  | RTS 20/ I | RTS 20/ I | 1.6 | 1.31 |  | Práce |  |  |  | POL1_7
|  | 0,821 |  | 0.821 | [22 empty] | VV | 0
79 | 59760128.AR | Lišta obkl/obkl plast Schlüter DILEX-HKW U11/O11 | m | 74.1807 |  | 0 |  | 0 |  | 0 | 21 | 0 | 0.00022 | 0.02 | 0 | 0 | SPCM | RTS 20/ I | RTS 20/ I | 0 | 0 |  | Specifikace |  |  |  | POL3_
|  | výměra-viz montáž lišt : | [24 empty] | VV | 0
|  | 67,437*1,1 |  | 74.1807 | [22 empty] | VV | 0
80 | 597813604R | Obkládačka 20x20 Color One | m2 | 47.0796 |  | 0 |  | 0 |  | 0 | 21 | 0 | 0.0122 | 0.57 | 0 | 0 | SPCM | RTS 20/ I | RTS 20/ I | 0 | 0 |  | Specifikace |  |  |  | POL3_7
|  | výměra- viz montáž : | [24 empty] | VV | 0
|  | 42,79965*1,1 |  | 47.0796 | [22 empty] | VV | 0
Díl: | 783 | Nátěry |  |  |  | 0 |  | 0 |  | 0 |  | 0 |  | 0 |  | 0 |  |  |  |  | 1.34 | [5 empty] | DIL
81 | 783124120R00 | Nátěr syntetický OK "B" dvojnásobný | m2 | 5.735 |  | 0 |  | 0 |  | 0 | 21 | 0 | 0.00025 | 0 | 0 | 0 |  | RTS 20/ I | RTS 20/ I | 0.13 | 0.75 |  | Práce |  |  |  | POL1_
|  | radiátory v 201-nové značení-2 ks, cca po 2,5 m2, včetně rozvodů : | [24 empty] | VV | 0
|  | 2*2,5 |  | 5 | [22 empty] | VV | 0
|  | nová zárubeň : | [24 empty] | VV | 0
|  | 2*2*0,15+0,9*0,15 |  | 0.735 | [22 empty] | VV | 0
82 | 783903812R00 | Odmaštění saponáty | m2 | 5.735 |  | 0 |  | 0 |  | 0 | 21 | 0 | 5e-05 | 0 | 0 | 0 |  | RTS 20/ I | RTS 20/ I | 0.06 | 0.34 |  | Práce |  |  |  | POL1_
|  | radiátory v 201-nové značení-2 ks, cca po 2,5 m2, včetně rozvodů : | [24 empty] | VV | 0
|  | 2*2,5 |  | 5 | [22 empty] | VV | 0
|  | nová zárubeň : | [24 empty] | VV | 0
|  | 2*2*0,15+0,9*0,15 |  | 0.735 | [22 empty] | VV | 0
83 | 783904811R00 | Odrezivění kovových konstrukcí | m2 | 5 |  | 0 |  | 0 |  | 0 | 21 | 0 | 1e-05 | 0 | 0 | 0 |  | RTS 20/ I | RTS 20/ I | 0.05 | 0.25 |  | Práce |  |  |  | POL1_
|  | radiátory v 201-nové značení-2 ks, cca po 2,5 m2, včetně rozvodů : | [24 empty] | VV | 0
|  | 2*2,5 |  | 5 | [22 empty] | VV | 0
Díl: | 784 | Malby |  |  |  | 0 |  | 0 |  | 0 |  | 0 |  | 0.01 |  | 0.02 |  |  |  |  | 5.47 | [5 empty] | DIL
84 | 784402801R00 | Odstranění malby oškrábáním v místnosti H do 3,8 m | m2 | 33.2768 |  | 0 |  | 0 |  | 0 | 21 | 0 | 0 | 0 | 0.0005 | 0.02 |  | RTS 20/ I | RTS 20/ I | 0.07 | 2.33 |  | Práce |  |  |  | POL1_
|  | stropy)popřípadě pouze omytí) : | [24 empty] | VV | 0
|  | 201 : | [24 empty] | VV | 0
|  | 17,6 |  | 17.6 | [22 empty] | VV | 0
|  | stěny-v místech ,kde nebude přizdívka a nad obklady : | [24 empty] | VV | 0
|  | 201 : | [24 empty] | VV | 0
|  | 2*1,63*0,955 |  | 3.1133 | [22 empty] | VV | 0
|  | -1,15*0,875 |  | -1.0063 | [22 empty] | VV | 0
|  | 2,83*0,955 |  | 2.7027 | [22 empty] | VV | 0
|  | 0,4*0,955 |  | 0.382 | [22 empty] | VV | 0
|  | 6,069*0,955 |  | 5.7959 | [22 empty] | VV | 0
|  | 1,5*1,455 |  | 2.1825 | [22 empty] | VV | 0
|  | -1,15*1,855 |  | -2.1332 | [22 empty] | VV | 0
|  | 0,4*1,855 |  | 0.742 | [22 empty] | VV | 0
|  | 2,679*1,455 |  | 3.8979 | [22 empty] | VV | 0
85 | 784161401R00 | Penetrace podkladu nátěrem HET, Klasik, 1 x | m2 | 22.851 |  | 0 |  | 0 |  | 0 | 21 | 0 | 0.00017 | 0 | 0 | 0 |  | RTS 20/ I | RTS 20/ I | 0.03 | 0.69 |  | Práce |  |  |  | POL1_
|  | stěny-viz štuk : | [24 empty] | VV | 0
|  | 6,851 |  | 6.851 | [22 empty] | VV | 0
|  | stropy : | [24 empty] | VV | 0
|  | 16 |  | 16 | [22 empty] | VV | 0
86 | 784165212R00 | Malba HET Super malba, bílá, bez penetrace, 2x | m2 | 22.851 |  | 0 |  | 0 |  | 0 | 21 | 0 | 0.00021 | 0 | 0 | 0 |  | RTS 20/ I | RTS 20/ I | 0.1 | 2.29 |  | Práce |  |  |  | POL1_
|  | stěny-viz štuk : | [24 empty] | VV | 0
|  | 6,851 |  | 6.851 | [22 empty] | VV | 0
|  | stropy : | [24 empty] | VV | 0
|  | 16 |  | 16 | [22 empty] | VV | 0
87 | 784011222RT2 | Zakrytí podlah včetně papírové lepenky | m2 | 16 |  | 0 |  | 0 |  | 0 | 21 | 0 | 0.00035 | 0.01 | 0 | 0 |  | RTS 20/ I | RTS 20/ I | 0.01 | 0.16 |  | Práce |  |  |  | POL1_
|  | podlaha : | [24 empty] | VV | 0
|  | 16 |  | 16 | [22 empty] | VV | 0
Díl: | 799 | Ostatní |  |  |  | 0 |  | 0 |  | 0 |  | 0 |  | 0 |  | 0 |  |  |  |  | 0 | [5 empty] | DIL
88 | 1 | Ochranný kryt radiátoru | kpl | 2 |  | 0 |  | 0 |  | 0 | 21 | 0 | 0 | 0 | 0 | 0 |  | Vlastní | Indiv | 0 | 0 |  | Práce |  |  |  | POL1_
|  | nový kryt radiátoru : | [24 empty] | VV | 0
|  | 2 |  | 2 | [22 empty] | VV | 0
89 | 2 | Polepení oken folií | kus | 2 |  | 0 |  | 0 |  | 0 | 21 | 0 | 0 | 0 | 0 | 0 |  | Vlastní | Indiv | 0 | 0 |  | Práce |  |  |  | POL1_
|  | Polepení stávajících oken neprůhlednou folií : | [24 empty] | VV | 0
|  | 2 ks oken vně budovu : | [24 empty] | VV | 0
|  | 2 |  | 2 | [22 empty] | VV | 0
90 | 3 | Věšáky ručníků dětí | kpl | 1 |  | 0 |  | 0 |  | 0 | 21 | 0 | 0 | 0 | 0 | 0 |  | Vlastní | Indiv | 0 | 0 |  | Práce |  |  |  | POL1_
|  | 1 |  | 1 | [22 empty] | VV | 0
91 | 4 | Parapetní deska včetně mřížky | kus | 2 |  | 0 |  | 0 |  | 0 | 21 | 0 | 0 | 0 | 0 | 0 |  | Vlastní | Indiv | 0 | 0 |  | Práce |  |  |  | POL1_
|  | 2 |  | 2 | [22 empty] | VV | 0
92 | 5 | Dělící stěny mez WC | kus | 3 |  | 0 |  | 0 |  | 0 | 21 | 0 | 0 | 0 | 0 | 0 |  | Vlastní | Indiv | 0 | 0 |  | Práce |  |  |  | POL1_
|  | 3 |  | 3 | [22 empty] | VV | 0
93 | 6 | Přebalovací pult | kus | 1 |  | 0 |  | 0 |  | 0 | 21 | 0 | 0 | 0 | 0 | 0 |  | Vlastní | Indiv | 0 | 0 |  | Práce |  |  |  | POL1_
|  | 1 |  | 1 | [22 empty] | VV | 0
Díl: | D96 | Přesuny suti a vybouraných hmot |  |  |  | 0 |  | 0 |  | 0 |  | 0 |  | 0 |  | 0 |  |  |  |  | 4.2 | [5 empty] | DIL
94 | 979086112R00 | Nakládání nebo překládání suti a vybouraných hmot | t | 3.412 |  | 0 |  | 0 |  | 0 | 21 | 0 | 0 | 0 | 0 | 0 |  | RTS 20/ I | RTS 20/ I | 0.28 | 0.96 |  | Práce |  |  |  | POL1_1
|  | Včetně: | [24 empty] | POP
|  | - při vodorovné dopravě po suchu : přepravy za ztížených provozních podmínek, | [24 empty] | POP
|  | - při vodorovné dopravě po vodě : vyložení na hromady na suchu nebo na přeložení na dopravní prostředek na suchu do 15 m vodorovně a současně do 4 m svisle, | [24 empty] | POP |  | - při vodorovné dopravě po vodě : vyložení na hromady na suchu nebo na přeložení na dopravní prostředek na suchu do 15 m vodorovně a současně do 4 m svisle,
|  | - při nakládání nebo překládání : dopravy do 15 m vodorovně a současně do 4 m svisle. | [24 empty] | POP
|  | viz bourání : | [24 empty] | VV | 0
|  | 3,085 |  | 3.085 | [22 empty] | VV | 0
|  | viz dem. ZP : | [24 empty] | VV | 0
|  | 0,327 |  | 0.327 | [22 empty] | VV | 0
95 | 979082213R00 | Vodorovná doprava suti po suchu do 1 km | t | 3.412 |  | 0 |  | 0 |  | 0 | 21 | 0 | 0 | 0 | 0 | 0 |  | RTS 20/ I | RTS 20/ I | 0.01 | 0.03 |  | Práce |  |  |  | POL1_1
|  | viz bourání : | [24 empty] | VV | 0
|  | 3,085 |  | 3.085 | [22 empty] | VV | 0
|  | viz dem. ZP : | [24 empty] | VV | 0
|  | 0,327 |  | 0.327 | [22 empty] | VV | 0
96 | 979081121R00 | Příplatek k odvozu za každý další 1 km | t | 51.18 |  | 0 |  | 0 |  | 0 | 21 | 0 | 0 | 0 | 0 | 0 |  | RTS 20/ I | RTS 20/ I | 0 | 0 |  | Práce |  |  |  | POL1_1
|  | skládka Orlík= 16 km, tzn 16-15 x množství : | [24 empty] | VV | 0
|  | viz bourání : | [24 empty] | VV | 0
|  | 3,085*15 |  | 46.275 | [22 empty] | VV | 0
|  | viz dem. ZP : | [24 empty] | VV | 0
|  | 0,327*15 |  | 4.905 | [22 empty] | VV | 0
97 | 979082111R00 | Vnitrostaveništní doprava suti do 10 m | t | 3.412 |  | 0 |  | 0 |  | 0 | 21 | 0 | 0 | 0 | 0 | 0 |  | RTS 20/ I | RTS 20/ I | 0.94 | 3.21 |  | Práce |  |  |  | POL1_
|  | průměrná vod. přeprava cca do 10 m : | [24 empty] | VV | 0
|  | viz bourání : | [24 empty] | VV | 0
|  | 3,085 |  | 3.085 | [22 empty] | VV | 0
|  | viz dem. ZP : | [24 empty] | VV | 0
|  | 0,327 |  | 0.327 | [22 empty] | VV | 0
98 | 979990107R00 | Poplatek za skládku suti , PVC, dřevo, ost. | t | 3.412 |  | 0 |  | 0 |  | 0 | 21 | 0 | 0 | 0 | 0 | 0 |  | RTS 20/ I | RTS 20/ I | 0 | 0 |  | Práce |  |  |  | POL1_1
|  | viz bourání : | [24 empty] | VV | 0
|  | 3,085 |  | 3.085 | [22 empty] | VV | 0
|  | viz dem. ZP : | [24 empty] | VV | 0
|  | 0,327 |  | 0.327 | [22 empty] | VV | 0
Díl: | VN | Vedlejší náklady |  |  |  | 0 |  | 0 |  | 0 |  | 0 |  | 0 |  | 0 |  |  |  |  | 0 | [5 empty] | DIL
99 | 005121 R | Zařízení staveniště | % | 1 |  | 0 |  | 0 |  | 0 | 21 | 0 | 0 | 0 | 0 | 0 |  | RTS 20/ I | Indiv | 0 | 0 |  | VRN |  |  |  | POL99_2
|  | 1 |  | 1 | [22 empty] | VV | 0
100 | VRN2 | Přesun stavebních kapacit | % | 1 |  | 0 |  | 0 |  | 0 | 21 | 0 | 0 | 0 | 0 | 0 |  | Vlastní | Indiv | 0 | 0 |  | VRN |  |  |  | POL99_2
|  | 1 |  | 1 | [22 empty] | VV | 0
[25 empty] | 15 | 21 | DPH
| Celkem |  |  |  |  | 0 | [18 empty] | 0 | 0 | SUM
Poznámky uchazeče k zadání
POPUZIV
END
Note on S6: Jedná se o informaci, zda se jedná o položku, která je do rozpočtu zadána z cenové soustavy RTS, nebo vlastní.
Note on T6: Jedná se o název CÚ, která je zadána u položky rozpočtu

## SO 02 1 Pol
Položkový rozpočet | [26 empty] | #TypZaznamu#
S: | 004 | Stavební úpravy objektu MŠ Májová,Děčín | [24 empty] | STA
O: | SO 02 | Příruční kuchyňka | [21 empty] | STA |  |  | OBJ
R: | 1 | Příruční kuchyňka-1.NP levá strana -Berušky | [24 empty] | ROZ
P.č. | Číslo položky | Název položky | MJ | Množství | Cena / MJ | Celkem | Dodávka | Dodávka celk. | Montáž | Montáž celk. | DPH | Cena s DPH | Hmotnost / MJ | Hmotnost celk.(t) | Dem. hmotnost / MJ | Dem. hmotnost celk.(t) | Ceník | Cen. soustava / platnost | Cenová úroveň | Nhod / MJ | Nhod celk. | Dodavatel | Typ položky
Díl: | 3 | Svislé a kompletní konstrukce |  |  |  | 0 |  | 0 |  | 0 |  | 0 |  | 1.82 |  | 0 |  |  |  |  | 11.67 | [5 empty] | DIL
1 | 317145313R00 | Překlad 100x246x1250 | kus | 2 |  | 0 |  | 0 |  | 0 | 21 | 0 | 0.02104 | 0.04 | 0 | 0 |  | RTS 20/ I | RTS 20/ I | 0.3225 | 0.65 |  | Práce |  |  |  | POL1_
|  | překlad v přizdívce : | [24 empty] | VV | 0
|  | nad podávacím okenkem : | [24 empty] | VV | 0
|  | 1 |  | 1 | [22 empty] | VV | 0
|  | nade dveřmi : | [24 empty] | VV | 0
|  | 1 |  | 1 | [22 empty] | VV | 0
2 | 342263513RT2 | Revizní dvířka Promat do příček, 300x300 mm typ SP, požární odolnost EI 30 | kus | 1 |  | 0 |  | 0 |  | 0 | 21 | 0 | 0.00487 | 0 | 0 | 0 |  | RTS 20/ I | RTS 20/ I | 1.19 | 1.19 |  | Práce |  |  |  | POL1_
|  | 1 |  | 1 | [22 empty] | VV | 0
3 | 346275113R00 | Přizdívky z desek Ytong tl. 100 mm | m2 | 14.582 |  | 0 |  | 0 |  | 0 | 21 | 0 | 0.12183 | 1.78 | 0 | 0 |  | RTS 20/ I | RTS 20/ I | 0.674 | 9.83 |  | Práce |  |  |  | POL1_
|  | přizdívka na celou výšku místnosti : | [24 empty] | VV | 0
|  | 5,76*2,95 |  | 16.992 | [22 empty] | VV | 0
|  | -0,9*0,9 |  | -0.81 | [22 empty] | VV | 0
|  | -0,8*2 |  | -1.6 | [22 empty] | VV | 0
Díl: | 61 | Úpravy povrchů vnitřní |  |  |  | 0 |  | 0 |  | 0 |  | 0 |  | 0.11 |  | 0 |  |  |  |  | 7.55 | [5 empty] | DIL
4 | 612471411R00 | Úprava vnitřních stěn aktivovaným štukem | m2 | 11.0976 |  | 0 |  | 0 |  | 0 | 21 | 0 | 0.00635 | 0.07 | 0 | 0 |  | RTS 20/ I | RTS 20/ I | 0.32 | 3.55 |  | Práce |  |  |  | POL1_
|  | na přizdívce-nad obklady : | [24 empty] | VV | 0
|  | přizdívka na celou výšku místnosti : | [24 empty] | VV | 0
|  | 5,76*2,76 |  | 15.8976 | [22 empty] | VV | 0
|  | odpočet obkladů-viz montáž obkladů : | [24 empty] | VV | 0
|  | -4,8 |  | -4.8 | [22 empty] | VV | 0
5 | 612481211RT2 | Montáž výztužné sítě(perlinky)do stěrky-vnit.stěny včetně výztužné sítě a stěrkového tmelu Baumit | m2 | 11.0976 |  | 0 |  | 0 |  | 0 | 21 | 0 | 0.00367 | 0.04 | 0 | 0 |  | RTS 20/ I | RTS 20/ I | 0.36 | 4 |  | Práce |  |  |  | POL1_
|  | na přizdívce-nad obklady : | [24 empty] | VV | 0
|  | přizdívka na celou výšku místnosti : | [24 empty] | VV | 0
|  | 5,76*2,76 |  | 15.8976 | [22 empty] | VV | 0
|  | odpočet obkladů-viz montáž obkladů : | [24 empty] | VV | 0
|  | -4,8 |  | -4.8 | [22 empty] | VV | 0
Díl: | 63 | Podlahy a podlahové konstrukce |  |  |  | 0 |  | 0 |  | 0 |  | 0 |  | 0.18 |  | 0 |  |  |  |  | 2.79 | [5 empty] | DIL
6 | 632419110R00 | Samonivelač. stěrka BASF,ruční zpracování tl.10 mm | m2 | 9.9 |  | 0 |  | 0 |  | 0 | 21 | 0 | 0.01785 | 0.18 | 0 | 0 |  | RTS 20/ I | RTS 20/ I | 0.282 | 2.79 |  | Práce |  |  |  | POL1_
|  | znivelování podlahy po odstranění PVC a očištění vodou : | [24 empty] | VV | 0
|  | 9,9 |  | 9.9 | [22 empty] | VV | 0
Díl: | 93 | Dokončovací práce inženýrských staveb |  |  |  | 0 |  | 0 |  | 0 |  | 0 |  | 0 |  | 0 |  |  |  |  | 2.05 | [5 empty] | DIL
7 | 938902122R00 | Čištění ploch betonových konstrukcí tlakovou vodou | m2 | 9.9 |  | 0 |  | 0 |  | 0 | 21 | 0 | 0 | 0 | 0 | 0 |  | RTS 20/ I | RTS 20/ I | 0.207 | 2.05 |  | Práce |  |  |  | POL1_
|  | očištění podlahy po odstranění PVC : | [24 empty] | VV | 0
|  | 9,9 |  | 9.9 | [22 empty] | VV | 0
Díl: | 94 | Lešení a stavební výtahy |  |  |  | 0 |  | 0 |  | 0 |  | 0 |  | 0.01 |  | 0 |  |  |  |  | 1.44 | [5 empty] | DIL
8 | 941955001R00 | Lešení lehké pomocné, výška podlahy do 1,2 m | m2 | 8 |  | 0 |  | 0 |  | 0 | 21 | 0 | 0.00121 | 0.01 | 0 | 0 |  | RTS 20/ I | RTS 19/ II | 0.18 | 1.44 |  | Práce |  |  |  | POL1_
|  | cca : 8 |  | 8 | [22 empty] | VV | 0
Díl: | 95 | Dokončovací konstrukce na pozemních stavbách |  |  |  | 0 |  | 0 |  | 0 |  | 0 |  | 0 |  | 0 |  |  |  |  | 3.07 | [5 empty] | DIL
9 | 952901111R00 | Vyčištění budov o výšce podlaží do 4 m | m2 | 9.9 |  | 0 |  | 0 |  | 0 | 21 | 0 | 4e-05 | 0 | 0 | 0 |  | RTS 20/ I | RTS 20/ I | 0.31 | 3.07 |  | Práce |  |  |  | POL1_
|  | komplet kuchyňka : | [24 empty] | VV | 0
|  | 9,9 |  | 9.9 | [22 empty] | VV | 0
Díl: | 96 | Bourání konstrukcí |  |  |  | 0 |  | 0 |  | 0 |  | 0 |  | 0 |  | 0.42 |  |  |  |  | 1.87 | [5 empty] | DIL
10 | 978059531R00 | Odsekání vnitřních obkladů stěn nad 2 m2 | m2 | 6.2235 |  | 0 |  | 0 |  | 0 | 21 | 0 | 0 | 0 | 0.068 | 0.42 |  | RTS 20/ I | RTS 20/ I | 0.3 | 1.87 |  | Práce |  |  |  | POL1_
|  | odstranění stávajících obkladů , výšky 1,35m : | [24 empty] | VV | 0
|  | 4,61*1,35 |  | 6.2235 | [22 empty] | VV | 0
Díl: | 99 | Staveništní přesun hmot |  |  |  | 0 |  | 0 |  | 0 |  | 0 |  | 0 |  | 0 |  |  |  |  | 6.8 | [5 empty] | DIL
11 | 900 R02 | HZS stavební dělník v tarifní třídě 5 | h | 5 |  | 0 |  | 0 |  | 0 | 21 | 0 | 0 | 0 | 0 | 0 |  | RTS 20/ I | RTS 20/ I | 1 | 5 |  | Práce |  |  |  | POL1_1
|  | přípomoce, vyměřování, cca 5 hodin : | [24 empty] | VV | 0
|  | 5 |  | 5 | [22 empty] | VV | 0
12 | 998011001R00 | Přesun hmot pro budovy zděné výšky do 6 m | t | 2.12 |  | 0 |  | 0 |  | 0 | 21 | 0 | 0 | 0 | 0 | 0 |  | RTS 20/ I | RTS 19/ II | 0.85 | 1.8 |  | Práce |  |  |  | POL1_
|  | 2,12 |  | 2.12 | [22 empty] | VV | 0
Díl: | 721 | Vnitřní kanalizace |  |  |  | 0 |  | 0 |  | 0 |  | 0 |  | 0 |  | 0 |  |  |  |  | 2.14 | [5 empty] | DIL
13 | 721176103R00 | Potrubí HT připojovací D 50 x 1,8 mm | m | 4 |  | 0 |  | 0 |  | 0 | 21 | 0 | 0.00047 | 0 | 0 | 0 |  | RTS 20/ I | RTS 20/ I | 0.359 | 1.44 |  | Práce |  |  |  | POL1_
|  | Potrubí včetně tvarovek. Bez zednických výpomocí. | [24 empty] | POP
|  | pouze výměna stávající připojovací kanalizace, cca 4 x po 1m : | [24 empty] | VV | 0
|  | 4 |  | 4 | [22 empty] | VV | 0
14 | 721194105R00 | Vyvedení odpadních výpustek D 50 x 1,8 | kus | 4 |  | 0 |  | 0 |  | 0 | 21 | 0 | 0 | 0 | 0 | 0 |  | RTS 20/ I | RTS 20/ I | 0.174 | 0.7 |  | Práce |  |  |  | POL1_
|  | 4 |  | 4 | [22 empty] | VV | 0
Díl: | 722 | Vnitřní vodovod |  |  |  | 0 |  | 0 |  | 0 |  | 0 |  | 0.08 |  | 0 |  |  |  |  | 16.97 | [5 empty] | DIL
15 | 722172311R00 | Potrubí z PPR, D 20x2,8 mm, PN 16, vč.zed.výpom. | m | 20 |  | 0 |  | 0 |  | 0 | 21 | 0 | 0.00399 | 0.08 | 0 | 0 |  | RTS 20/ I | RTS 20/ I | 0.5429 | 10.86 |  | Práce |  |  |  | POL1_
|  | Potrubí včetně tvarovek a zednických výpomocí. | [24 empty] | POP
|  | Včetně pomocného lešení o výšce podlahy do 1900 mm a pro zatížení do 1,5 kPa. | [24 empty] | POP
|  | studená : | [24 empty] | VV | 0
|  | 5+2+4*1 |  | 11 | [22 empty] | VV | 0
|  | teplá : | [24 empty] | VV | 0
|  | 4+2+3*1 |  | 9 | [22 empty] | VV | 0
16 | 722181212RT7 | Izolace návleková MIRELON PRO tl. stěny 9 mm vnitřní průměr 22 mm | m | 20 |  | 0 |  | 0 |  | 0 | 21 | 0 | 3e-05 | 0 | 0 | 0 |  | RTS 20/ I | RTS 20/ I | 0.129 | 2.58 |  | Práce |  |  |  | POL1_
|  | V položce je kalkulována dodávka izolační trubice, spon a lepicí pásky. | [24 empty] | POP
|  | studená : | [24 empty] | VV | 0
|  | 5+2+4*1 |  | 11 | [22 empty] | VV | 0
|  | teplá : | [24 empty] | VV | 0
|  | 4+2+3*1 |  | 9 | [22 empty] | VV | 0
17 | 722191111R00 | Hadice flexibilní k baterii,DN 15 x M10,délka 0,4m | soubor | 4 |  | 0 |  | 0 |  | 0 | 21 | 0 | 0.00075 | 0 | 0 | 0 |  | RTS 20/ I | RTS 20/ I | 0.105 | 0.42 |  | Práce |  |  |  | POL1_
|  | umyvadlo : | [24 empty] | VV | 0
|  | 2 |  | 2 | [22 empty] | VV | 0
|  | dřez : | [24 empty] | VV | 0
|  | 2 |  | 2 | [22 empty] | VV | 0
18 | 722202422R00 | Kohout kul. nerozeb.s výpustí PP-R INSTAPLAST D 20 | kus | 2 |  | 0 |  | 0 |  | 0 | 21 | 0 | 0.00017 | 0 | 0 | 0 |  | RTS 20/ I | RTS 20/ I | 0.18555 | 0.37 |  | Práce |  |  |  | POL1_
|  | 2 |  | 2 | [22 empty] | VV | 0
19 | 722202513R00 | Ventil přímý PP-R INSTAPLAST D 25x3/4" | kus | 4 |  | 0 |  | 0 |  | 0 | 21 | 0 | 0.00024 | 0 | 0 | 0 |  | RTS 20/ I | RTS 20/ I | 0.20269 | 0.81 |  | Práce |  |  |  | POL1_
|  | umyvadlo : | [24 empty] | VV | 0
|  | 2 |  | 2 | [22 empty] | VV | 0
|  | dřez : | [24 empty] | VV | 0
|  | 2 |  | 2 | [22 empty] | VV | 0
20 | 722280106R00 | Tlaková zkouška vodovodního potrubí DN 32 | m | 20 |  | 0 |  | 0 |  | 0 | 21 | 0 | 0 | 0 | 0 | 0 |  | RTS 20/ I | RTS 20/ I | 0.029 | 0.58 |  | Práce |  |  |  | POL1_
|  | Včetně dodávky vody, uzavření a zabezpečení konců potrubí. | [24 empty] | POP
|  | 20 |  | 20 | [22 empty] | VV | 0
21 | 722290234R00 | Proplach a dezinfekce vodovod.potrubí DN 80 | m | 20 |  | 0 |  | 0 |  | 0 | 21 | 0 | 1e-05 | 0 | 0 | 0 |  | RTS 20/ I | RTS 20/ I | 0.062 | 1.24 |  | Práce |  |  |  | POL1_
|  | Včetně dodání desinfekčního prostředku. | [24 empty] | POP
|  | 20 |  | 20 | [22 empty] | VV | 0
22 | 998722101R00 | Přesun hmot pro vnitřní vodovod, výšky do 6 m | t | 0.085 |  | 0 |  | 0 |  | 0 | 21 | 0 | 0 | 0 | 0 | 0 |  | RTS 20/ I | RTS 20/ I | 1.33 | 0.11 |  | Práce |  |  |  | POL1_
|  | 0,085 |  | 0.085 | [22 empty] | VV | 0
23 | 72201 | Ostatní práce vnitřního rozvodu vody | kpl | 1 |  | 0 |  | 0 |  | 0 | 21 | 0 | 0 | 0 | 0 | 0 |  | Vlastní | Indiv | 0 | 0 |  | Práce |  |  |  | POL1_
|  | tvarovky, napojení ap. : | [24 empty] | VV | 0
|  | 1 |  | 1 | [22 empty] | VV | 0
Díl: | 725 | Zařizovací předměty |  |  |  | 0 |  | 0 |  | 0 |  | 0 |  | 0.03 |  | 0.27 |  |  |  |  | 8.57 | [5 empty] | DIL
24 | 725210821R00 | Demontáž umyvadel bez výtokových armatur | soubor | 1 |  | 0 |  | 0 |  | 0 | 21 | 0 | 0 | 0 | 0.01946 | 0.02 |  | RTS 20/ I | RTS 20/ I | 0.382 | 0.38 |  | Práce |  |  |  | POL1_
|  | kompletní demontáže všech ZP : | [24 empty] | VV | 0
|  | 1 |  | 1 | [22 empty] | VV | 0
25 | 725017162R00 | Umyvadlo na šrouby LYRA Plus , 55 x 45 cm, bílé | soubor | 1 |  | 0 |  | 0 |  | 0 | 21 | 0 | 0.01401 | 0.01 | 0 | 0 |  | RTS 20/ I | RTS 20/ I | 1.189 | 1.19 |  | Práce |  |  |  | POL1_
|  | 1 |  | 1 | [22 empty] | VV | 0
26 | 725320822R00 | Demontáž dřezů dvojitých v kuchyň.sestavách | soubor | 1 |  | 0 |  | 0 |  | 0 | 21 | 0 | 0 | 0 | 0.0173 | 0.02 |  | RTS 20/ I | RTS 20/ I | 0.496 | 0.5 |  | Práce |  |  |  | POL1_
|  | 1 |  | 1 | [22 empty] | VV | 0
27 | 725329101R00 | Montáž dřezů dvojitých | soubor | 1 |  | 0 |  | 0 |  | 0 | 21 | 0 | 0.00109 | 0 | 0 | 0 |  | RTS 20/ I | RTS 20/ I | 0.878 | 0.88 |  | Práce |  |  |  | POL1_
|  | 1 |  | 1 | [22 empty] | VV | 0
28 | 725330820R00 | Demontáž výlevky diturvitové | soubor | 1 |  | 0 |  | 0 |  | 0 | 21 | 0 | 0 | 0 | 0.0347 | 0.03 |  | RTS 20/ I | RTS 20/ I | 0.569 | 0.57 |  | Práce |  |  |  | POL1_
|  | 1 |  | 1 | [22 empty] | VV | 0
29 | 725339101R00 | Montáž výlevky diturvitové, bez nádrže a armatur | kus | 1 |  | 0 |  | 0 |  | 0 | 21 | 0 | 0.00309 | 0 | 0 | 0 |  | RTS 20/ I | RTS 20/ I | 1.25 | 1.25 |  | Práce |  |  |  | POL1_
|  | 1 |  | 1 | [22 empty] | VV | 0
30 | 725823111RT1 | Baterie umyvadlová stoján. ruční, bez otvír.odpadu standardní | kus | 1 |  | 0 |  | 0 |  | 0 | 21 | 0 | 0.00085 | 0 | 0 | 0 |  | RTS 20/ I | RTS 20/ I | 0.445 | 0.45 |  | Práce |  |  |  | POL1_
|  | 1 |  | 1 | [22 empty] | VV | 0
31 | 725823114R00 | Baterie dřezová stojánková ruční, bez otvír.odpadu | kus | 1 |  | 0 |  | 0 |  | 0 | 21 | 0 | 0.00164 | 0 | 0 | 0 |  | RTS 20/ I | RTS 20/ I | 0.445 | 0.45 |  | Práce |  |  |  | POL1_
|  | 1 |  | 1 | [22 empty] | VV | 0
32 | 725820801R00 | Demontáž baterie nástěnné do G 3/4 | soubor | 3 |  | 0 |  | 0 |  | 0 | 21 | 0 | 0 | 0 | 0.00156 | 0 |  | RTS 20/ I | RTS 20/ I | 0.217 | 0.65 |  | Práce |  |  |  | POL1_
|  | výlevka : | [24 empty] | VV | 0
|  | 1 |  | 1 | [22 empty] | VV | 0
|  | umyvadlo : | [24 empty] | VV | 0
|  | 1 |  | 1 | [22 empty] | VV | 0
|  | dřez : | [24 empty] | VV | 0
|  | 1 |  | 1 | [22 empty] | VV | 0
33 | 725829202R00 | Montáž baterie umyv.a dřezové nástěnné | kus | 1 |  | 0 |  | 0 |  | 0 | 21 | 0 | 0.00018 | 0 | 0 | 0 |  | RTS 20/ I | RTS 20/ I | 0.476 | 0.48 |  | Práce |  |  |  | POL1_
|  | baterie k výlevce : | [24 empty] | VV | 0
|  | 1 |  | 1 | [22 empty] | VV | 0
34 | 725860107R00 | Uzávěrka zápachová umyvadlová T 1015,D 40 | kus | 1 |  | 0 |  | 0 |  | 0 | 21 | 0 | 0.00041 | 0 | 0 | 0 |  | RTS 20/ I | RTS 20/ I | 0.246 | 0.25 |  | Práce |  |  |  | POL1_
|  | sifon k výlevce : | [24 empty] | VV | 0
|  | 1 |  | 1 | [22 empty] | VV | 0
35 | 725860202R00 | Sifon dřezový , D 40, 50 mm dvojdřez | kus | 1 |  | 0 |  | 0 |  | 0 | 21 | 0 | 0.00022 | 0 | 0 | 0 |  | RTS 20/ I | RTS 20/ I | 0.246 | 0.25 |  | Práce |  |  |  | POL1_
|  | 1 |  | 1 | [22 empty] | VV | 0
36 | 725860213R00 | Sifon umyvadlový HL132, D 32, 40 mm nerez | kus | 1 |  | 0 |  | 0 |  | 0 | 21 | 0 | 0.0002 | 0 | 0 | 0 |  | RTS 20/ I | RTS 20/ I | 0.246 | 0.25 |  | Práce |  |  |  | POL1_
|  | 1 |  | 1 | [22 empty] | VV | 0
37 | 766812840R00 | Demontáž kuchyňských linek do 2,1 m | kus | 1 |  | 0 |  | 0 |  | 0 | 21 | 0 | 0 | 0 | 0.174 | 0.17 |  | RTS 20/ I | RTS 20/ I | 0.95 | 0.95 |  | Práce |  |  |  | POL1_
|  | demontáž kuch linky s myčkou : | [24 empty] | VV | 0
|  | 1 |  | 1 | [22 empty] | VV | 0
38 | 998725101R00 | Přesun hmot pro zařizovací předměty, výšky do 6 m | t | 0.047 |  | 0 |  | 0 |  | 0 | 21 | 0 | 0 | 0 | 0 | 0 |  | RTS 20/ I | RTS 20/ I | 1.52 | 0.07 |  | Práce |  |  |  | POL1_
|  | 0,047 |  | 0.047 | [22 empty] | VV | 0
39 | 725001 | Demontáž krytu topení | kus | 1 |  | 0 |  | 0 |  | 0 | 21 | 0 | 0 | 0 | 0.005 | 0.01 |  | Vlastní | Indiv | 0 | 0 |  | Práce |  |  |  | POL1_
|  | 1 |  | 1 | [22 empty] | VV | 0
40 | 725002 | Demontáž rozvodů vody a kanalizace | kpůl | 1 |  | 0 |  | 0 |  | 0 | 21 | 0 | 0 | 0 | 0.02 | 0.02 |  | Vlastní | Indiv | 0 | 0 |  | Práce |  |  |  | POL1_
|  | demontáže rozvodů vody a kanalizace dle potřeby při rekonstrukci : | [24 empty] | VV | 0
|  | 1 |  | 1 | [22 empty] | VV | 0
41 | 725003 | Montáž a dodávka myčky | kus | 1 |  | 0 |  | 0 |  | 0 | 21 | 0 | 0 | 0 | 0 | 0 |  | Vlastní | Indiv | 0 | 0 |  | Práce |  |  |  | POL1_
|  | 1 |  | 1 | [22 empty] | VV | 0
42 | 55144112R | Baterie umyvadlová nástěnná | kus | 1 |  | 0 |  | 0 |  | 0 | 21 | 0 | 0.002 | 0 | 0 | 0 | SPCM | RTS 20/ I | RTS 20/ I | 0 | 0 |  | Specifikace |  |  |  | POL3_
|  | bvaterie k výlevce-dodávka : | [24 empty] | VV | 0
|  | 1 |  | 1 | [22 empty] | VV | 0
43 | 55230720R | Dvojdřez nerez SLUN 06 | kus | 1 |  | 0 |  | 0 |  | 0 | 21 | 0 | 0.009 | 0.01 | 0 | 0 | SPCM | RTS 20/ I | RTS 20/ I | 0 | 0 |  | Specifikace |  |  |  | POL3_
|  | 1 |  | 1 | [22 empty] | VV | 0
44 | 64271101R | Výlevka MIRA se sklopnou plastovou mřížkou bílá | kus | 1 |  | 0 |  | 0 |  | 0 | 21 | 0 | 0.014 | 0.01 | 0 | 0 | SPCM | RTS 20/ I | RTS 20/ I | 0 | 0 |  | Specifikace |  |  |  | POL3_
|  | 1 |  | 1 | [22 empty] | VV | 0
Díl: | 766 | Konstrukce truhlářské |  |  |  | 0 |  | 0 |  | 0 |  | 0 |  | 0.18 |  | 0 |  |  |  |  | 9.39 | [5 empty] | DIL
45 | 766812114R00 | Montáž kuchyňských linek dřevěných linek š.do 2,1m | kus | 1 |  | 0 |  | 0 |  | 0 | 21 | 0 | 0 | 0 | 0 | 0 |  | RTS 20/ I | RTS 20/ I | 9.39 | 9.39 |  | Práce |  |  |  | POL1_
|  | 1 |  | 1 | [22 empty] | VV | 0
46 | 61581624.AR | Linka kuchyňská atypická 290 cm | soubor | 1 |  | 0 |  | 0 |  | 0 | 21 | 0 | 0.184 | 0.18 | 0 | 0 | SPCM | RTS 20/ I | RTS 20/ I | 0 | 0 |  | Specifikace |  |  |  | POL3_
|  | typ- viz truhlářské výrobky : | [24 empty] | VV | 0
|  | 1 |  | 1 | [22 empty] | VV | 0
Díl: | 776 | Podlahy povlakové |  |  |  | 0 |  | 0 |  | 0 |  | 0 |  | 0.05 |  | 0.01 |  |  |  |  | 5.68 | [5 empty] | DIL
47 | 776421100RU1 | Lepení podlahových soklíků z PVC a vinylu včetně dodávky soklíku PVC | m | 13.32 |  | 0 |  | 0 |  | 0 | 21 | 0 | 8e-05 | 0 | 0 | 0 |  | RTS 20/ I | RTS 20/ I | 0.14 | 1.86 |  | Práce |  |  |  | POL1_
|  | oprava podlahy po odstr. kuch. linky : | [24 empty] | VV | 0
|  | 2*(5,76+1,7) |  | 14.92 | [22 empty] | VV | 0
|  | -2*0,8 |  | -1.6 | [22 empty] | VV | 0
48 | 776511000RU3 | Lepení povlakových podlah z pásů pryžových včetně podlahoviny S-1 tl. 4,0 mm, černé | m2 | 9.9 |  | 0 |  | 0 |  | 0 | 21 | 0 | 0.0054 | 0.05 | 0 | 0 |  | RTS 20/ I | RTS 20/ I | 0.27 | 2.67 |  | Práce |  |  |  | POL1_
|  | oprava podlahy po odstr. kuch linky včetně ZP : | [24 empty] | VV | 0
|  | 9,9 |  | 9.9 | [22 empty] | VV | 0
49 | 776511810R00 | Odstranění PVC a koberců lepených bez podložky | m2 | 9.9 |  | 0 |  | 0 |  | 0 | 21 | 0 | 0 | 0 | 0.001 | 0.01 |  | RTS 20/ I | RTS 20/ I | 0.11 | 1.09 |  | Práce |  |  |  | POL1_
|  | předpoklad poškození PVC pod kuch. linkou-odstranění včetně likvidace na skládce : | [24 empty] | VV | 0
|  | výměra cca-9,9 m2 : | [24 empty] | VV | 0
|  | 9,9 |  | 9.9 | [22 empty] | VV | 0
50 | 998776101R00 | Přesun hmot pro podlahy povlakové, výšky do 6 m | t | 0.054 |  | 0 |  | 0 |  | 0 | 21 | 0 | 0 | 0 | 0 | 0 |  | RTS 20/ I | RTS 20/ I | 1.09 | 0.06 |  | Práce |  |  |  | POL1_
|  | 0,054 |  | 0.054 | [22 empty] | VV | 0
Díl: | 781 | Obklady keramické |  |  |  | 0 |  | 0 |  | 0 |  | 0 |  | 0.08 |  | 0 |  |  |  |  | 7.55 | [5 empty] | DIL
51 | 771101210R00 | Penetrace podkladu pod dlažby a obklad | m2 | 4.8 |  | 0 |  | 0 |  | 0 | 21 | 0 | 0.00021 | 0 | 0 | 0 |  | RTS 20/ I | RTS 20/ I | 0.05 | 0.24 |  | Práce |  |  |  | POL1_
|  | penetrace přizdívky -pod obklad : | [24 empty] | VV | 0
|  | za linkou -mezi horní a dolní skřínkou : | [24 empty] | VV | 0
|  | 2,9*0,6 |  | 1.74 | [22 empty] | VV | 0
|  | za um. a výlevkou na výšku 1,8m : | [24 empty] | VV | 0
|  | 1,6*1,8 |  | 2.88 | [22 empty] | VV | 0
|  | parapet okna : | [24 empty] | VV | 0
|  | 0,9*0,2 |  | 0.18 | [22 empty] | VV | 0
52 | 771579793R00 | Příplatek za spárovací hmotu - plošně | m2 | 4.8 |  | 0 |  | 0 |  | 0 | 21 | 0 | 0.0003 | 0 | 0 | 0 |  | RTS 20/ I | RTS 19/ II | 0 | 0 |  | Práce |  |  |  | POL1_7
|  | výměra-viz montáž : | [24 empty] | VV | 0
|  | 4,8 |  | 4.8 | [22 empty] | VV | 0
53 | 781415013RT1 | Montáž obkladů stěn, porovin., do tmele, 15x15 cm weberfor profiflex (lep),webercolor comfort (sp) | m2 | 4.8 |  | 0 |  | 0 |  | 0 | 21 | 0 | 0.00478 | 0.02 | 0 | 0 |  | RTS 20/ I | RTS 20/ I | 1.17 | 5.62 |  | Práce |  |  |  | POL1_7
|  | za linkou -mezi horní a dolní skřínkou : | [24 empty] | VV | 0
|  | 2,9*0,6 |  | 1.74 | [22 empty] | VV | 0
|  | za um. a výlevkou na výšku 1,8m : | [24 empty] | VV | 0
|  | 1,6*1,8 |  | 2.88 | [22 empty] | VV | 0
|  | parapet okna : | [24 empty] | VV | 0
|  | 0,9*0,2 |  | 0.18 | [22 empty] | VV | 0
54 | 781491001RT1 | Montáž lišt k obkladům rohových, koutových i dilatačních | m | 12.96 |  | 0 |  | 0 |  | 0 | 21 | 0 | 0 | 0 | 0 | 0 |  | RTS 20/ I | RTS 19/ II | 0.12 | 1.56 |  | Práce |  |  |  | POL1_
|  | 4*0,9 |  | 3.6 | [22 empty] | VV | 0
|  | 5,76 |  | 5.76 | [22 empty] | VV | 0
|  | 2*1,8 |  | 3.6 | [22 empty] | VV | 0
55 | 998781101R00 | Přesun hmot pro obklady keramické, výšky do 6 m | t | 0.084 |  | 0 |  | 0 |  | 0 | 21 | 0 | 0 | 0 | 0 | 0 |  | RTS 20/ I | RTS 19/ II | 1.6 | 0.13 |  | Práce |  |  |  | POL1_7
|  | 0,084 |  | 0.084 | [22 empty] | VV | 0
56 | 59760128.AR | Lišta obkl/obkl plast Schlüter DILEX-HKW U11/O11 | m | 14.256 |  | 0 |  | 0 |  | 0 | 21 | 0 | 0.00022 | 0 | 0 | 0 | SPCM | RTS 20/ I | RTS 19/ II | 0 | 0 |  | Specifikace |  |  |  | POL3_
|  | výměra-viz montáž obkladů : | [24 empty] | VV | 0
|  | 12,96*1,1 |  | 14.256 | [22 empty] | VV | 0
57 | 597813520R | Obkládačka 15x15 Color One | m2 | 5.28 |  | 0 |  | 0 |  | 0 | 21 | 0 | 0.0105 | 0.06 | 0 | 0 | SPCM | RTS 20/ I | RTS 20/ I | 0 | 0 |  | Specifikace |  |  |  | POL3_7
|  | výměra-viz montáž : | [24 empty] | VV | 0
|  | 4,8*1,1 |  | 5.28 | [22 empty] | VV | 0
Díl: | 783 | Nátěry |  |  |  | 0 |  | 0 |  | 0 |  | 0 |  | 0 |  | 0 |  |  |  |  | 0.39 | [5 empty] | DIL
58 | 783124120R00 | Nátěr syntetický OK "B" dvojnásobný | m2 | 2 |  | 0 |  | 0 |  | 0 | 21 | 0 | 0.00025 | 0 | 0 | 0 |  | RTS 20/ I | RTS 20/ I | 0.13 | 0.26 |  | Práce |  |  |  | POL1_
|  | po očištění, odmaštění radiátoru , nátěr : | [24 empty] | VV | 0
|  | výměra cca 2 m2 : | [24 empty] | VV | 0
|  | 2 |  | 2 | [22 empty] | VV | 0
59 | 783903812R00 | Odmaštění saponáty | m2 | 2 |  | 0 |  | 0 |  | 0 | 21 | 0 | 5e-05 | 0 | 0 | 0 |  | RTS 20/ I | RTS 20/ I | 0.06 | 0.12 |  | Práce |  |  |  | POL1_
|  | očištění, odmaštění radiátoru : | [24 empty] | VV | 0
|  | výměra cca 2 m2 : | [24 empty] | VV | 0
|  | 2 |  | 2 | [22 empty] | VV | 0
60 | 783904811R00 | Odrezivění kovových konstrukcí | m2 | 0.2 |  | 0 |  | 0 |  | 0 | 21 | 0 | 1e-05 | 0 | 0 | 0 |  | RTS 20/ I | RTS 20/ I | 0.05 | 0.01 |  | Práce |  |  |  | POL1_
|  | případné odrezivění radiátoru, cca 10 % : | [24 empty] | VV | 0
|  | výměra cca 2m2 : | [24 empty] | VV | 0
|  | 2*0,1 |  | 0.2 | [22 empty] | VV | 0
Díl: | 784 | Malby |  |  |  | 0 |  | 0 |  | 0 |  | 0 |  | 0.02 |  | 0.02 |  |  |  |  | 8.16 | [5 empty] | DIL
61 | 784402801R00 | Odstranění malby oškrábáním v místnosti H do 3,8 m | m2 | 41.438 |  | 0 |  | 0 |  | 0 | 21 | 0 | 0 | 0 | 0.0005 | 0.02 |  | RTS 20/ I | RTS 20/ I | 0.07 | 2.9 |  | Práce |  |  |  | POL1_
|  | oškrábání stěn : | [24 empty] | VV | 0
|  | 2*(5,76+1,7)*2,95 |  | 44.014 | [22 empty] | VV | 0
|  | -4,61*1,35 |  | -6.2235 | [22 empty] | VV | 0
|  | -1,15*1,95-0,9*0,9-2*0,8*2 |  | -6.2525 | [22 empty] | VV | 0
|  | oškrábání stropu : | [24 empty] | VV | 0
|  | 9,9 |  | 9.9 | [22 empty] | VV | 0
62 | 784161401R00 | Penetrace podkladu nátěrem HET, Klasik, 1 x | m2 | 39.7035 |  | 0 |  | 0 |  | 0 | 21 | 0 | 0.00017 | 0.01 | 0 | 0 |  | RTS 20/ I | RTS 20/ I | 0.03 | 1.19 |  | Práce |  |  |  | POL1_
|  | malby stěn : | [24 empty] | VV | 0
|  | 2*(5,76+1,7)*2,95 |  | 44.014 | [22 empty] | VV | 0
|  | -1,15*1,95-0,8*2 |  | -3.8425 | [22 empty] | VV | 0
|  | -5,76*1,8 |  | -10.368 | [22 empty] | VV | 0
|  | strop : | [24 empty] | VV | 0
|  | 9,9 |  | 9.9 | [22 empty] | VV | 0
63 | 784165212R00 | Malba HET Super malba, bílá, bez penetrace, 2x | m2 | 39.7035 |  | 0 |  | 0 |  | 0 | 21 | 0 | 0.00021 | 0.01 | 0 | 0 |  | RTS 20/ I | RTS 20/ I | 0.1 | 3.97 |  | Práce |  |  |  | POL1_
|  | malby stěn : | [24 empty] | VV | 0
|  | 2*(5,76+1,7)*2,95 |  | 44.014 | [22 empty] | VV | 0
|  | -1,15*1,95-0,8*2 |  | -3.8425 | [22 empty] | VV | 0
|  | -5,76*1,8 |  | -10.368 | [22 empty] | VV | 0
|  | strop : | [24 empty] | VV | 0
|  | 9,9 |  | 9.9 | [22 empty] | VV | 0
64 | 784011222RT2 | Zakrytí podlah včetně papírové lepenky | m2 | 9.9 |  | 0 |  | 0 |  | 0 | 21 | 0 | 0.00035 | 0 | 0 | 0 |  | RTS 20/ I | RTS 20/ I | 0.01 | 0.1 |  | Práce |  |  |  | POL1_
|  | ochrana stávající podlahoviny před poškozením : | [24 empty] | VV | 0
|  | 9,9 |  | 9.9 | [22 empty] | VV | 0
Díl: | 799 | Ostatní |  |  |  | 0 |  | 0 |  | 0 |  | 0 |  | 0 |  | 0 |  |  |  |  | 0 | [5 empty] | DIL
65 | 1 | Ochranný kryt radiátoru | kpl | 1 |  | 0 |  | 0 |  | 0 | 21 | 0 | 0 | 0 | 0 | 0 |  | Vlastní | Indiv | 0 | 0 |  | Práce |  |  |  | POL1_
|  | včetně povrchové úpravy : | [24 empty] | VV | 0
|  | 1 |  | 1 | [22 empty] | VV | 0
66 | 2 | Mřížka u podávacího okénka | kus | 1 |  | 0 |  | 0 |  | 0 | 21 | 0 | 0 | 0 | 0 | 0 |  | Vlastní | Indiv | 0 | 0 |  | Práce |  |  |  | POL1_
|  | včetně povrchové úpravy : | [24 empty] | VV | 0
|  | 1 |  | 1 | [22 empty] | VV | 0
67 | 3 | Posunutí hydrantu | kus | 1 |  | 0 |  | 0 |  | 0 | 21 | 0 | 0 | 0 | 0 | 0 |  | Vlastní | Indiv | 0 | 0 |  | Práce |  |  |  | POL1_
|  | demontáž, úprava rozvodů a zpětná montáž : | [24 empty] | VV | 0
|  | 1 |  | 1 | [22 empty] | VV | 0
Díl: | M21 | Elektromontáže |  |  |  | 0 |  | 0 |  | 0 |  | 0 |  | 0 |  | 0.03 |  |  |  |  | 2.82 | [5 empty] | DIL
68 | 974031121R00 | Vysekání rýh ve zdivu cihelném hl do 30 mm š do 30 mm | m | 16 |  | 0 |  | 0 |  | 0 | 21 | 0 | 0 | 0 | 0.002 | 0.03 |  | RTS 20/ I | ÚRS 20 01 | 0.176 | 2.82 |  | Práce |  |  |  | POL1_9
69 | 460680411 | Vysekání kapes a výklenků ve zdivu betonovém pro krabice 7x7x5 cm | kus | 2 |  | 0 |  | 0 |  | 0 | 21 | 0 | 0 | 0 | 0 | 0 |  | URS | ÚRS 20 01 | 0 | 0 |  | Práce |  |  |  | POL1_9
70 | 460680411 | Vysekání kapes a výklenků ve zdivu betonovém pro krabice 7x7x5 cm | kus | 3 |  | 0 |  | 0 |  | 0 | 21 | 0 | 0 | 0 | 0 | 0 |  | URS | ÚRS 20 01 | 0 | 0 |  | Práce |  |  |  | POL1_9
71 | 460710031 | Vyplnění a omítnutí rýh ve stěnách hloubky do 3 cm a šířky do 3 cm | m | 16 |  | 0 |  | 0 |  | 0 | 21 | 0 | 0.00015 | 0 | 0 | 0 |  | URS | ÚRS 20 01 | 0 | 0 |  | Práce |  |  |  | POL1_9
72 | 741112061 | Montáž krabice přístrojová zapuštěná plastová kruhová | kus | 3 |  | 0 |  | 0 |  | 0 | 21 | 0 | 0 | 0 | 0 | 0 |  | URS | ÚRS 20 01 | 0 | 0 |  | Práce |  |  |  | POL1_9
73 | 741112101 | Montáž rozvodka zapuštěná plastová kruhová | kus | 2 |  | 0 |  | 0 |  | 0 | 21 | 0 | 0 | 0 | 0 | 0 |  | URS | ÚRS 20 01 | 0 | 0 |  | Práce |  |  |  | POL1_9
74 | 741122015 | Montáž kabel Cu bez ukončení uložený pod omítku plný kulatý 3x1,5 mm2 (CYKY) | m | 6 |  | 0 |  | 0 |  | 0 | 21 | 0 | 0 | 0 | 0 | 0 |  | URS | ÚRS 20 01 | 0 | 0 |  | Práce |  |  |  | POL1_9
75 | 741122016 | Montáž kabel Cu bez ukončení uložený pod omítku plný kulatý 3x2,5 až 6 mm2 (CYKY) | m | 20 |  | 0 |  | 0 |  | 0 | 21 | 0 | 0 | 0 | 0 | 0 |  | URS | ÚRS 20 01 | 0 | 0 |  | Práce |  |  |  | POL1_9
76 | 741313004 | Montáž zásuvka (polo)zapuštěná bezšroubové připojení 2x(2P+PE) dvojnásobná šikmá | kus | 3 |  | 0 |  | 0 |  | 0 | 21 | 0 | 0 | 0 | 0 | 0 |  | URS | ÚRS 20 01 | 0 | 0 |  | Práce |  |  |  | POL1_9
77 | 741372061 | Montáž svítidlo LED bytové přisazené stropní panelové do 0,09 m2 | kus | 1 |  | 0 |  | 0 |  | 0 | 21 | 0 | 0 | 0 | 0 | 0 |  | URS | ÚRS 20 01 | 0 | 0 |  | Práce |  |  |  | POL1_9
78 | 741810001 | Celková prohlídka elektrického rozvodu a zařízení do 100 000,- Kč | kus | 1 |  | 0 |  | 0 |  | 0 | 21 | 0 | 0 | 0 | 0 | 0 |  | URS | ÚRS 20 01 | 0 | 0 |  | Práce |  |  |  | POL1_9
79 | UPR | Úprava rozvaděče včetně protokolu | kpl | 1 |  | 0 |  | 0 |  | 0 | 21 | 0 | 0 | 0 | 0 | 0 |  | Vlastní | Indiv | 0 | 0 |  | Práce |  |  |  | POL1_9
80 | 263434 | PFL7-10/1N/B/003 Chránič s nadproudovou ochranou, Ir=250A, AC, 1+N, 10kA, char.B, Idn=0.03A, In=10A | ks | 1 |  | 0 |  | 0 |  | 0 | 21 | 0 | 0 | 0 | 0 | 0 |  | Vlastní | Indiv | 0 | 0 |  | Specifikace |  |  |  | POL3_0
81 | 263534 | PFL7-16/1N/B/003 Chránič s nadproudovou ochranou, Ir=250A, AC, 1+N, 10kA, char.B, Idn=0.03A, In=16A | ks | 1 |  | 0 |  | 0 |  | 0 | 21 | 0 | 0 | 0 | 0 | 0 |  | Vlastní | Indiv | 0 | 0 |  | Specifikace |  |  |  | POL3_0
82 | 34111030R | kabel silový s Cu jádrem 1kV 3x1,5mm2 | m | 6 |  | 0 |  | 0 |  | 0 | 21 | 0 | 0.00012 | 0 | 0 | 0 | SPCM | RTS 20/ I | ÚRS 20 01 | 0 | 0 |  | Specifikace |  |  |  | POL3_0
83 | 34111036R | kabel silový s Cu jádrem 1kV 3x2,5mm2 | m | 20 |  | 0 |  | 0 |  | 0 | 21 | 0 | 0.00017 | 0 | 0 | 0 | SPCM | RTS 20/ I | ÚRS 20 01 | 0 | 0 |  | Specifikace |  |  |  | POL3_0
84 | 34571518R | Krabice KU 68-1901 | KS | 3 |  | 0 |  | 0 |  | 0 | 21 | 0 | 0 | 0 | 0 | 0 | SPCM | RTS 20/ I | Indiv | 0 | 0 |  | Specifikace |  |  |  | POL3_0
85 | 34571521R | Krabice KU 68-1903 | KS | 2 |  | 0 |  | 0 |  | 0 | 21 | 0 | 0 | 0 | 0 | 0 | SPCM | RTS 20/ I | Indiv | 0 | 0 |  | Specifikace |  |  |  | POL3_0
86 | 5513A-C02357 B | Dvojzásuvka TANGO 5513A-C02357 B | KS | 3 |  | 0 |  | 0 |  | 0 | 21 | 0 | 0 | 0 | 0 | 0 |  | Vlastní | Indiv | 0 | 0 |  | Specifikace |  |  |  | POL3_0
87 | B4 | B4 - Svítidlo SB LED 1.2ft 1600/840 s vestavným vypínačem | ks | 1 |  | 0 |  | 0 |  | 0 | 21 | 0 | 0 | 0 | 0 | 0 |  | Vlastní | Indiv | 0 | 0 |  | Specifikace |  |  |  | POL3_0
88 | RPSL | Recyklační poplatek | ks | 1 |  | 0 |  | 0 |  | 0 | 21 | 0 | 0 | 0 | 0 | 0 |  | Vlastní | Indiv | 0 | 0 |  | Specifikace |  |  |  | POL3_0
Díl: | M21 VRN | Vedlejší rozpočtové náklady |  |  |  | 0 |  | 0 |  | 0 |  | 0 |  | 0 |  | 0 |  |  |  |  | 0 | [5 empty] | DIL
89 | 00R00 | Likvidace odpadu, odvoz suti a vybouraných hmot na skládku, | kpl | 1 |  | 0 |  | 0 |  | 0 | 21 | 0 | 0 | 0 | 0 | 0 |  | Vlastní | Indiv | 0 | 0 |  | Práce |  |  |  | POL1_9
90 | 013254000 | Dokumentace skutečného provedení stavby | kpl | 1 |  | 0 |  | 0 |  | 0 | 21 | 0 | 0 | 0 | 0 | 0 |  | URS | ÚRS 20 01 | 0 | 0 |  | Práce |  |  |  | POL1_9
91 | 034002000 | Zabezpečení staveniště | % | 2 |  | 0 |  | 0 |  | 0 | 21 | 0 | 0 | 0 | 0 | 0 |  | URS | ÚRS 20 01 | 0 | 0 |  | Práce |  |  |  | POL1_9
92 | 065002000 | Mimostaveništní doprava materiálů | % | 2.5 |  | 0 |  | 0 |  | 0 | 21 | 0 | 0 | 0 | 0 | 0 |  | URS | ÚRS 20 01 | 0 | 0 |  | Práce |  |  |  | POL1_9
93 | 071103000 | Provoz investora | % | 1.5 |  | 0 |  | 0 |  | 0 | 21 | 0 | 0 | 0 | 0 | 0 |  | URS | ÚRS 20 01 | 0 | 0 |  | Práce |  |  |  | POL1_9
94 | 141R00 | Přirážka za podružný materiál | % | 5 |  | 0 |  | 0 |  | 0 | 21 | 0 | 0 | 0 | 0 | 0 |  | Vlastní | Indiv | 0 | 0 |  | Specifikace |  |  |  | POL3_0
95 | 201 R00 | Podíl přidružených výkonů | % | 1 |  | 0 |  | 0 |  | 0 | 21 | 0 | 0 | 0 | 0 | 0 |  | RTS 20/ I | Indiv | 0.0028 | 0 |  | Montážní přirážka |  |  |  | POL9_
96 | 202 R00 | Zednické výpomoci | % | 1 |  | 0 |  | 0 |  | 0 | 21 | 0 | 0 | 0 | 0 | 0 |  | RTS 20/ I | Indiv | 0.0048 | 0 |  | Montážní přirážka |  |  |  | POL9_
Díl: | D96 | Přesuny suti a vybouraných hmot |  |  |  | 0 |  | 0 |  | 0 |  | 0 |  | 0 |  | 0 |  |  |  |  | 0.89 | [5 empty] | DIL
97 | 979086112R00 | Nakládání nebo překládání suti a vybouraných hmot | t | 0.728 |  | 0 |  | 0 |  | 0 | 21 | 0 | 0 | 0 | 0 | 0 |  | RTS 20/ I | RTS 20/ I | 0.28 | 0.2 |  | Práce |  |  |  | POL1_1
|  | Včetně: | [24 empty] | POP
|  | - při vodorovné dopravě po suchu : přepravy za ztížených provozních podmínek, | [24 empty] | POP
|  | - při vodorovné dopravě po vodě : vyložení na hromady na suchu nebo na přeložení na dopravní prostředek na suchu do 15 m vodorovně a současně do 4 m svisle, | [24 empty] | POP |  | - při vodorovné dopravě po vodě : vyložení na hromady na suchu nebo na přeložení na dopravní prostředek na suchu do 15 m vodorovně a současně do 4 m svisle,
|  | - při nakládání nebo překládání : dopravy do 15 m vodorovně a současně do 4 m svisle. | [24 empty] | POP
|  | Zař. Předměty : | [24 empty] | VV | 0
|  | 0,275 |  | 0.275 | [22 empty] | VV | 0
|  | PVC : | [24 empty] | VV | 0
|  | 0,01 |  | 0.01 | [22 empty] | VV | 0
|  | seškrábaná malba : | [24 empty] | VV | 0
|  | 0,02 |  | 0.02 | [22 empty] | VV | 0
|  | obklad : | [24 empty] | VV | 0
|  | 0,423 |  | 0.423 | [22 empty] | VV | 0
98 | 979082213R00 | Vodorovná doprava suti po suchu do 1 km | t | 0.728 |  | 0 |  | 0 |  | 0 | 21 | 0 | 0 | 0 | 0 | 0 |  | RTS 20/ I | RTS 20/ I | 0.01 | 0.01 |  | Práce |  |  |  | POL1_1
|  | odvooz na skládku Orlík= 16 km : | [24 empty] | VV | 0
|  | Zař. Předměty : | [24 empty] | VV | 0
|  | 0,275 |  | 0.275 | [22 empty] | VV | 0
|  | PVC : | [24 empty] | VV | 0
|  | 0,01 |  | 0.01 | [22 empty] | VV | 0
|  | seškrábaná malba : | [24 empty] | VV | 0
|  | 0,02 |  | 0.02 | [22 empty] | VV | 0
|  | obklad : | [24 empty] | VV | 0
|  | 0,423 |  | 0.423 | [22 empty] | VV | 0
99 | 979081121R00 | Příplatek k odvozu za každý další 1 km | t | 10.92 |  | 0 |  | 0 |  | 0 | 21 | 0 | 0 | 0 | 0 | 0 |  | RTS 20/ I | RTS 20/ I | 0 | 0 |  | Práce |  |  |  | POL1_1
|  | odvooz na skládku Orlík= 16 km, 16-1= 15 x množství : | [24 empty] | VV | 0
|  | 0,728*15 |  | 10.92 | [22 empty] | VV | 0
100 | 979082111R00 | Vnitrostaveništní doprava suti do 10 m | t | 0.728 |  | 0 |  | 0 |  | 0 | 21 | 0 | 0 | 0 | 0 | 0 |  | RTS 20/ I | RTS 20/ I | 0.94 | 0.68 |  | Práce |  |  |  | POL1_
|  | průměrná přeprava do cca 10 m : | [24 empty] | VV | 0
|  | Zař. Předměty : | [24 empty] | VV | 0
|  | 0,275 |  | 0.275 | [22 empty] | VV | 0
|  | PVC : | [24 empty] | VV | 0
|  | 0,01 |  | 0.01 | [22 empty] | VV | 0
|  | seškrábaná malba : | [24 empty] | VV | 0
|  | 0,02 |  | 0.02 | [22 empty] | VV | 0
|  | obklad : | [24 empty] | VV | 0
|  | 0,423 |  | 0.423 | [22 empty] | VV | 0
101 | 979990107R00 | Poplatek za skládku suti , PVC, dřevo, ost. | t | 0.728 |  | 0 |  | 0 |  | 0 | 21 | 0 | 0 | 0 | 0 | 0 |  | RTS 20/ I | RTS 20/ I | 0 | 0 |  | Práce |  |  |  | POL1_1
|  | Zař. Předměty : | [24 empty] | VV | 0
|  | 0,275 |  | 0.275 | [22 empty] | VV | 0
|  | PVC : | [24 empty] | VV | 0
|  | 0,01 |  | 0.01 | [22 empty] | VV | 0
|  | seškrábaná malba : | [24 empty] | VV | 0
|  | 0,02 |  | 0.02 | [22 empty] | VV | 0
|  | obklad : | [24 empty] | VV | 0
|  | 0,423 |  | 0.423 | [22 empty] | VV | 0
Díl: | VN | Vedlejší náklady |  |  |  | 0 |  | 0 |  | 0 |  | 0 |  | 0 |  | 0 |  |  |  |  | 0 | [5 empty] | DIL
102 | 005121 R | Zařízení staveniště | % | 1 |  | 0 |  | 0 |  | 0 | 21 | 0 | 0 | 0 | 0 | 0 |  | RTS 20/ I | Indiv | 0 | 0 |  | VRN |  |  |  | POL99_2
|  | 1 |  | 1 | [22 empty] | VV | 0
103 | VRN2 | Přesun stavebních kapacit | % | 1 |  | 0 |  | 0 |  | 0 | 21 | 0 | 0 | 0 | 0 | 0 |  | Vlastní | Indiv | 0 | 0 |  | VRN |  |  |  | POL99_2
|  | 1 |  | 1 | [22 empty] | VV | 0
[25 empty] | 15 | 21 | DPH
| Celkem |  |  |  |  | 0 | [18 empty] | 0 | 0 | SUM
Poznámky uchazeče k zadání
POPUZIV
END
Note on S6: Jedná se o informaci, zda se jedná o položku, která je do rozpočtu zadána z cenové soustavy RTS, nebo vlastní.
Note on T6: Jedná se o název CÚ, která je zadána u položky rozpočtu

## SO 02 2 Pol
Položkový rozpočet | [26 empty] | #TypZaznamu#
S: | 004 | Stavební úpravy objektu MŠ Májová,Děčín | [24 empty] | STA
O: | SO 02 | Příruční kuchyňka | [21 empty] | STA |  |  | OBJ
R: | 2 | Příruční kuchyňka-2.NP levá strana -Motýlci | [24 empty] | ROZ
P.č. | Číslo položky | Název položky | MJ | Množství | Cena / MJ | Celkem | Dodávka | Dodávka celk. | Montáž | Montáž celk. | DPH | Cena s DPH | Hmotnost / MJ | Hmotnost celk.(t) | Dem. hmotnost / MJ | Dem. hmotnost celk.(t) | Ceník | Cen. soustava / platnost | Cenová úroveň | Nhod / MJ | Nhod celk. | Dodavatel | Typ položky
Díl: | 3 | Svislé a kompletní konstrukce |  |  |  | 0 |  | 0 |  | 0 |  | 0 |  | 1.82 |  | 0 |  |  |  |  | 11.67 | [5 empty] | DIL
1 | 317145313R00 | Překlad 100x246x1250 | kus | 2 |  | 0 |  | 0 |  | 0 | 21 | 0 | 0.02104 | 0.04 | 0 | 0 |  | RTS 20/ I | RTS 20/ I | 0.3225 | 0.65 |  | Práce |  |  |  | POL1_
|  | překlad v přizdívce : | [24 empty] | VV | 0
|  | nad podávacím okenkem : | [24 empty] | VV | 0
|  | 1 |  | 1 | [22 empty] | VV | 0
|  | nade dveřmi : | [24 empty] | VV | 0
|  | 1 |  | 1 | [22 empty] | VV | 0
2 | 342263513RT2 | Revizní dvířka Promat do příček, 300x300 mm typ SP, požární odolnost EI 30 | kus | 1 |  | 0 |  | 0 |  | 0 | 21 | 0 | 0.00487 | 0 | 0 | 0 |  | RTS 20/ I | RTS 20/ I | 1.19 | 1.19 |  | Práce |  |  |  | POL1_
|  | 1 |  | 1 | [22 empty] | VV | 0
3 | 346275113R00 | Přizdívky z desek Ytong tl. 100 mm | m2 | 14.582 |  | 0 |  | 0 |  | 0 | 21 | 0 | 0.12183 | 1.78 | 0 | 0 |  | RTS 20/ I | RTS 20/ I | 0.674 | 9.83 |  | Práce |  |  |  | POL1_
|  | přizdívka na celou výšku místnosti : | [24 empty] | VV | 0
|  | 5,76*2,95 |  | 16.992 | [22 empty] | VV | 0
|  | -0,9*0,9 |  | -0.81 | [22 empty] | VV | 0
|  | -0,8*2 |  | -1.6 | [22 empty] | VV | 0
Díl: | 61 | Úpravy povrchů vnitřní |  |  |  | 0 |  | 0 |  | 0 |  | 0 |  | 0.11 |  | 0 |  |  |  |  | 7.55 | [5 empty] | DIL
4 | 612471411R00 | Úprava vnitřních stěn aktivovaným štukem | m2 | 11.0976 |  | 0 |  | 0 |  | 0 | 21 | 0 | 0.00635 | 0.07 | 0 | 0 |  | RTS 20/ I | RTS 20/ I | 0.32 | 3.55 |  | Práce |  |  |  | POL1_
|  | na přizdívce-nad obklady : | [24 empty] | VV | 0
|  | přizdívka na celou výšku místnosti : | [24 empty] | VV | 0
|  | 5,76*2,76 |  | 15.8976 | [22 empty] | VV | 0
|  | odpočet obkladů-viz montáž obkladů : | [24 empty] | VV | 0
|  | -4,8 |  | -4.8 | [22 empty] | VV | 0
5 | 612481211RT2 | Montáž výztužné sítě(perlinky)do stěrky-vnit.stěny včetně výztužné sítě a stěrkového tmelu Baumit | m2 | 11.0976 |  | 0 |  | 0 |  | 0 | 21 | 0 | 0.00367 | 0.04 | 0 | 0 |  | RTS 20/ I | RTS 20/ I | 0.36 | 4 |  | Práce |  |  |  | POL1_
|  | na přizdívce-nad obklady : | [24 empty] | VV | 0
|  | přizdívka na celou výšku místnosti : | [24 empty] | VV | 0
|  | 5,76*2,76 |  | 15.8976 | [22 empty] | VV | 0
|  | odpočet obkladů-viz montáž obkladů : | [24 empty] | VV | 0
|  | -4,8 |  | -4.8 | [22 empty] | VV | 0
Díl: | 63 | Podlahy a podlahové konstrukce |  |  |  | 0 |  | 0 |  | 0 |  | 0 |  | 0.18 |  | 0 |  |  |  |  | 2.79 | [5 empty] | DIL
6 | 632419110R00 | Samonivelač. stěrka BASF,ruční zpracování tl.10 mm | m2 | 9.9 |  | 0 |  | 0 |  | 0 | 21 | 0 | 0.01785 | 0.18 | 0 | 0 |  | RTS 20/ I | RTS 20/ I | 0.282 | 2.79 |  | Práce |  |  |  | POL1_
|  | znivelování podlahy po odstranění PVC a očištění vodou : | [24 empty] | VV | 0
|  | 9,9 |  | 9.9 | [22 empty] | VV | 0
Díl: | 93 | Dokončovací práce inženýrských staveb |  |  |  | 0 |  | 0 |  | 0 |  | 0 |  | 0 |  | 0 |  |  |  |  | 2.05 | [5 empty] | DIL
7 | 938902122R00 | Čištění ploch betonových konstrukcí tlakovou vodou | m2 | 9.9 |  | 0 |  | 0 |  | 0 | 21 | 0 | 0 | 0 | 0 | 0 |  | RTS 20/ I | RTS 20/ I | 0.207 | 2.05 |  | Práce |  |  |  | POL1_
|  | očištění podlahy po odstranění PVC : | [24 empty] | VV | 0
|  | 9,9 |  | 9.9 | [22 empty] | VV | 0
Díl: | 94 | Lešení a stavební výtahy |  |  |  | 0 |  | 0 |  | 0 |  | 0 |  | 0.01 |  | 0 |  |  |  |  | 1.44 | [5 empty] | DIL
8 | 941955001R00 | Lešení lehké pomocné, výška podlahy do 1,2 m | m2 | 8 |  | 0 |  | 0 |  | 0 | 21 | 0 | 0.00121 | 0.01 | 0 | 0 |  | RTS 20/ I | RTS 19/ II | 0.18 | 1.44 |  | Práce |  |  |  | POL1_
|  | cca : 8 |  | 8 | [22 empty] | VV | 0
Díl: | 95 | Dokončovací konstrukce na pozemních stavbách |  |  |  | 0 |  | 0 |  | 0 |  | 0 |  | 0 |  | 0 |  |  |  |  | 3.07 | [5 empty] | DIL
9 | 952901111R00 | Vyčištění budov o výšce podlaží do 4 m | m2 | 9.9 |  | 0 |  | 0 |  | 0 | 21 | 0 | 4e-05 | 0 | 0 | 0 |  | RTS 20/ I | RTS 20/ I | 0.31 | 3.07 |  | Práce |  |  |  | POL1_
|  | komplet kuchyňka : | [24 empty] | VV | 0
|  | 9,9 |  | 9.9 | [22 empty] | VV | 0
Díl: | 96 | Bourání konstrukcí |  |  |  | 0 |  | 0 |  | 0 |  | 0 |  | 0 |  | 0.42 |  |  |  |  | 1.87 | [5 empty] | DIL
10 | 978059531R00 | Odsekání vnitřních obkladů stěn nad 2 m2 | m2 | 6.2235 |  | 0 |  | 0 |  | 0 | 21 | 0 | 0 | 0 | 0.068 | 0.42 |  | RTS 20/ I | RTS 20/ I | 0.3 | 1.87 |  | Práce |  |  |  | POL1_
|  | odstranění stávajících obkladů , výšky 1,35m : | [24 empty] | VV | 0
|  | 4,61*1,35 |  | 6.2235 | [22 empty] | VV | 0
Díl: | 99 | Staveništní přesun hmot |  |  |  | 0 |  | 0 |  | 0 |  | 0 |  | 0 |  | 0 |  |  |  |  | 6.8 | [5 empty] | DIL
11 | 900 R02 | HZS stavební dělník v tarifní třídě 5 | h | 5 |  | 0 |  | 0 |  | 0 | 21 | 0 | 0 | 0 | 0 | 0 |  | RTS 20/ I | RTS 20/ I | 1 | 5 |  | Práce |  |  |  | POL1_1
|  | přípomoce, vyměřování, cca 5 hodin : | [24 empty] | VV | 0
|  | 5 |  | 5 | [22 empty] | VV | 0
12 | 998011001R00 | Přesun hmot pro budovy zděné výšky do 6 m | t | 2.12 |  | 0 |  | 0 |  | 0 | 21 | 0 | 0 | 0 | 0 | 0 |  | RTS 20/ I | RTS 19/ II | 0.85 | 1.8 |  | Práce |  |  |  | POL1_
|  | 2,12 |  | 2.12 | [22 empty] | VV | 0
Díl: | 721 | Vnitřní kanalizace |  |  |  | 0 |  | 0 |  | 0 |  | 0 |  | 0 |  | 0 |  |  |  |  | 2.14 | [5 empty] | DIL
13 | 721176103R00 | Potrubí HT připojovací D 50 x 1,8 mm | m | 4 |  | 0 |  | 0 |  | 0 | 21 | 0 | 0.00047 | 0 | 0 | 0 |  | RTS 20/ I | RTS 20/ I | 0.359 | 1.44 |  | Práce |  |  |  | POL1_
|  | Potrubí včetně tvarovek. Bez zednických výpomocí. | [24 empty] | POP
|  | pouze výměna stávající připojovací kanalizace, cca 4 x po 1m : | [24 empty] | VV | 0
|  | 4 |  | 4 | [22 empty] | VV | 0
14 | 721194105R00 | Vyvedení odpadních výpustek D 50 x 1,8 | kus | 4 |  | 0 |  | 0 |  | 0 | 21 | 0 | 0 | 0 | 0 | 0 |  | RTS 20/ I | RTS 20/ I | 0.174 | 0.7 |  | Práce |  |  |  | POL1_
|  | 4 |  | 4 | [22 empty] | VV | 0
Díl: | 722 | Vnitřní vodovod |  |  |  | 0 |  | 0 |  | 0 |  | 0 |  | 0.08 |  | 0 |  |  |  |  | 16.97 | [5 empty] | DIL
15 | 722172311R00 | Potrubí z PPR, D 20x2,8 mm, PN 16, vč.zed.výpom. | m | 20 |  | 0 |  | 0 |  | 0 | 21 | 0 | 0.00399 | 0.08 | 0 | 0 |  | RTS 20/ I | RTS 20/ I | 0.5429 | 10.86 |  | Práce |  |  |  | POL1_
|  | Potrubí včetně tvarovek a zednických výpomocí. | [24 empty] | POP
|  | Včetně pomocného lešení o výšce podlahy do 1900 mm a pro zatížení do 1,5 kPa. | [24 empty] | POP
|  | studená : | [24 empty] | VV | 0
|  | 5+2+4*1 |  | 11 | [22 empty] | VV | 0
|  | teplá : | [24 empty] | VV | 0
|  | 4+2+3*1 |  | 9 | [22 empty] | VV | 0
16 | 722181212RT7 | Izolace návleková MIRELON PRO tl. stěny 9 mm vnitřní průměr 22 mm | m | 20 |  | 0 |  | 0 |  | 0 | 21 | 0 | 3e-05 | 0 | 0 | 0 |  | RTS 20/ I | RTS 20/ I | 0.129 | 2.58 |  | Práce |  |  |  | POL1_
|  | V položce je kalkulována dodávka izolační trubice, spon a lepicí pásky. | [24 empty] | POP
|  | studená : | [24 empty] | VV | 0
|  | 5+2+4*1 |  | 11 | [22 empty] | VV | 0
|  | teplá : | [24 empty] | VV | 0
|  | 4+2+3*1 |  | 9 | [22 empty] | VV | 0
17 | 722191111R00 | Hadice flexibilní k baterii,DN 15 x M10,délka 0,4m | soubor | 4 |  | 0 |  | 0 |  | 0 | 21 | 0 | 0.00075 | 0 | 0 | 0 |  | RTS 20/ I | RTS 20/ I | 0.105 | 0.42 |  | Práce |  |  |  | POL1_
|  | umyvadlo : | [24 empty] | VV | 0
|  | 2 |  | 2 | [22 empty] | VV | 0
|  | dřez : | [24 empty] | VV | 0
|  | 2 |  | 2 | [22 empty] | VV | 0
18 | 722202422R00 | Kohout kul. nerozeb.s výpustí PP-R INSTAPLAST D 20 | kus | 2 |  | 0 |  | 0 |  | 0 | 21 | 0 | 0.00017 | 0 | 0 | 0 |  | RTS 20/ I | RTS 20/ I | 0.18555 | 0.37 |  | Práce |  |  |  | POL1_
|  | 2 |  | 2 | [22 empty] | VV | 0
19 | 722202513R00 | Ventil přímý PP-R INSTAPLAST D 25x3/4" | kus | 4 |  | 0 |  | 0 |  | 0 | 21 | 0 | 0.00024 | 0 | 0 | 0 |  | RTS 20/ I | RTS 20/ I | 0.20269 | 0.81 |  | Práce |  |  |  | POL1_
|  | umyvadlo : | [24 empty] | VV | 0
|  | 2 |  | 2 | [22 empty] | VV | 0
|  | dřez : | [24 empty] | VV | 0
|  | 2 |  | 2 | [22 empty] | VV | 0
20 | 722280106R00 | Tlaková zkouška vodovodního potrubí DN 32 | m | 20 |  | 0 |  | 0 |  | 0 | 21 | 0 | 0 | 0 | 0 | 0 |  | RTS 20/ I | RTS 20/ I | 0.029 | 0.58 |  | Práce |  |  |  | POL1_
|  | Včetně dodávky vody, uzavření a zabezpečení konců potrubí. | [24 empty] | POP
|  | 20 |  | 20 | [22 empty] | VV | 0
21 | 722290234R00 | Proplach a dezinfekce vodovod.potrubí DN 80 | m | 20 |  | 0 |  | 0 |  | 0 | 21 | 0 | 1e-05 | 0 | 0 | 0 |  | RTS 20/ I | RTS 20/ I | 0.062 | 1.24 |  | Práce |  |  |  | POL1_
|  | Včetně dodání desinfekčního prostředku. | [24 empty] | POP
|  | 20 |  | 20 | [22 empty] | VV | 0
22 | 998722101R00 | Přesun hmot pro vnitřní vodovod, výšky do 6 m | t | 0.085 |  | 0 |  | 0 |  | 0 | 21 | 0 | 0 | 0 | 0 | 0 |  | RTS 20/ I | RTS 20/ I | 1.33 | 0.11 |  | Práce |  |  |  | POL1_
|  | 0,085 |  | 0.085 | [22 empty] | VV | 0
23 | 72201 | Ostatní práce vnitřního rozvodu vody | kpl | 1 |  | 0 |  | 0 |  | 0 | 21 | 0 | 0 | 0 | 0 | 0 |  | Vlastní | Indiv | 0 | 0 |  | Práce |  |  |  | POL1_
|  | tvarovky, napojení ap. : | [24 empty] | VV | 0
|  | 1 |  | 1 | [22 empty] | VV | 0
Díl: | 725 | Zařizovací předměty |  |  |  | 0 |  | 0 |  | 0 |  | 0 |  | 0.03 |  | 0.27 |  |  |  |  | 8.57 | [5 empty] | DIL
24 | 725210821R00 | Demontáž umyvadel bez výtokových armatur | soubor | 1 |  | 0 |  | 0 |  | 0 | 21 | 0 | 0 | 0 | 0.01946 | 0.02 |  | RTS 20/ I | RTS 20/ I | 0.382 | 0.38 |  | Práce |  |  |  | POL1_
|  | kompletní demontáže všech ZP : | [24 empty] | VV | 0
|  | 1 |  | 1 | [22 empty] | VV | 0
25 | 725017162R00 | Umyvadlo na šrouby LYRA Plus , 55 x 45 cm, bílé | soubor | 1 |  | 0 |  | 0 |  | 0 | 21 | 0 | 0.01401 | 0.01 | 0 | 0 |  | RTS 20/ I | RTS 20/ I | 1.189 | 1.19 |  | Práce |  |  |  | POL1_
|  | 1 |  | 1 | [22 empty] | VV | 0
26 | 725320822R00 | Demontáž dřezů dvojitých v kuchyň.sestavách | soubor | 1 |  | 0 |  | 0 |  | 0 | 21 | 0 | 0 | 0 | 0.0173 | 0.02 |  | RTS 20/ I | RTS 20/ I | 0.496 | 0.5 |  | Práce |  |  |  | POL1_
|  | 1 |  | 1 | [22 empty] | VV | 0
27 | 725329101R00 | Montáž dřezů dvojitých | soubor | 1 |  | 0 |  | 0 |  | 0 | 21 | 0 | 0.00109 | 0 | 0 | 0 |  | RTS 20/ I | RTS 20/ I | 0.878 | 0.88 |  | Práce |  |  |  | POL1_
|  | 1 |  | 1 | [22 empty] | VV | 0
28 | 725330820R00 | Demontáž výlevky diturvitové | soubor | 1 |  | 0 |  | 0 |  | 0 | 21 | 0 | 0 | 0 | 0.0347 | 0.03 |  | RTS 20/ I | RTS 20/ I | 0.569 | 0.57 |  | Práce |  |  |  | POL1_
|  | 1 |  | 1 | [22 empty] | VV | 0
29 | 725339101R00 | Montáž výlevky diturvitové, bez nádrže a armatur | kus | 1 |  | 0 |  | 0 |  | 0 | 21 | 0 | 0.00309 | 0 | 0 | 0 |  | RTS 20/ I | RTS 20/ I | 1.25 | 1.25 |  | Práce |  |  |  | POL1_
|  | 1 |  | 1 | [22 empty] | VV | 0
30 | 725823111RT1 | Baterie umyvadlová stoján. ruční, bez otvír.odpadu standardní | kus | 1 |  | 0 |  | 0 |  | 0 | 21 | 0 | 0.00085 | 0 | 0 | 0 |  | RTS 20/ I | RTS 20/ I | 0.445 | 0.45 |  | Práce |  |  |  | POL1_
|  | 1 |  | 1 | [22 empty] | VV | 0
31 | 725823114R00 | Baterie dřezová stojánková ruční, bez otvír.odpadu | kus | 1 |  | 0 |  | 0 |  | 0 | 21 | 0 | 0.00164 | 0 | 0 | 0 |  | RTS 20/ I | RTS 20/ I | 0.445 | 0.45 |  | Práce |  |  |  | POL1_
|  | 1 |  | 1 | [22 empty] | VV | 0
32 | 725820801R00 | Demontáž baterie nástěnné do G 3/4 | soubor | 3 |  | 0 |  | 0 |  | 0 | 21 | 0 | 0 | 0 | 0.00156 | 0 |  | RTS 20/ I | RTS 20/ I | 0.217 | 0.65 |  | Práce |  |  |  | POL1_
|  | výlevka : | [24 empty] | VV | 0
|  | 1 |  | 1 | [22 empty] | VV | 0
|  | umyvadlo : | [24 empty] | VV | 0
|  | 1 |  | 1 | [22 empty] | VV | 0
|  | dřez : | [24 empty] | VV | 0
|  | 1 |  | 1 | [22 empty] | VV | 0
33 | 725829202R00 | Montáž baterie umyv.a dřezové nástěnné | kus | 1 |  | 0 |  | 0 |  | 0 | 21 | 0 | 0.00018 | 0 | 0 | 0 |  | RTS 20/ I | RTS 20/ I | 0.476 | 0.48 |  | Práce |  |  |  | POL1_
|  | baterie k výlevce : | [24 empty] | VV | 0
|  | 1 |  | 1 | [22 empty] | VV | 0
34 | 725860107R00 | Uzávěrka zápachová umyvadlová T 1015,D 40 | kus | 1 |  | 0 |  | 0 |  | 0 | 21 | 0 | 0.00041 | 0 | 0 | 0 |  | RTS 20/ I | RTS 20/ I | 0.246 | 0.25 |  | Práce |  |  |  | POL1_
|  | sifon k výlevce : | [24 empty] | VV | 0
|  | 1 |  | 1 | [22 empty] | VV | 0
35 | 725860202R00 | Sifon dřezový , D 40, 50 mm dvojdřez | kus | 1 |  | 0 |  | 0 |  | 0 | 21 | 0 | 0.00022 | 0 | 0 | 0 |  | RTS 20/ I | RTS 20/ I | 0.246 | 0.25 |  | Práce |  |  |  | POL1_
|  | 1 |  | 1 | [22 empty] | VV | 0
36 | 725860213R00 | Sifon umyvadlový HL132, D 32, 40 mm nerez | kus | 1 |  | 0 |  | 0 |  | 0 | 21 | 0 | 0.0002 | 0 | 0 | 0 |  | RTS 20/ I | RTS 20/ I | 0.246 | 0.25 |  | Práce |  |  |  | POL1_
|  | 1 |  | 1 | [22 empty] | VV | 0
37 | 766812840R00 | Demontáž kuchyňských linek do 2,1 m | kus | 1 |  | 0 |  | 0 |  | 0 | 21 | 0 | 0 | 0 | 0.174 | 0.17 |  | RTS 20/ I | RTS 20/ I | 0.95 | 0.95 |  | Práce |  |  |  | POL1_
|  | demontáž kuch linky s myčkou : | [24 empty] | VV | 0
|  | 1 |  | 1 | [22 empty] | VV | 0
38 | 998725101R00 | Přesun hmot pro zařizovací předměty, výšky do 6 m | t | 0.047 |  | 0 |  | 0 |  | 0 | 21 | 0 | 0 | 0 | 0 | 0 |  | RTS 20/ I | RTS 20/ I | 1.52 | 0.07 |  | Práce |  |  |  | POL1_
|  | 0,047 |  | 0.047 | [22 empty] | VV | 0
39 | 725001 | Demontáž krytu topení | kus | 1 |  | 0 |  | 0 |  | 0 | 21 | 0 | 0 | 0 | 0.005 | 0.01 |  | Vlastní | Indiv | 0 | 0 |  | Práce |  |  |  | POL1_
|  | 1 |  | 1 | [22 empty] | VV | 0
40 | 725002 | Demontáž rozvodů vody a kanalizace | kpůl | 1 |  | 0 |  | 0 |  | 0 | 21 | 0 | 0 | 0 | 0.02 | 0.02 |  | Vlastní | Indiv | 0 | 0 |  | Práce |  |  |  | POL1_
|  | demontáže rozvodů vody a kanalizace dle potřeby při rekonstrukci : | [24 empty] | VV | 0
|  | 1 |  | 1 | [22 empty] | VV | 0
41 | 725003 | Montáž a dodávka myčky | kus | 1 |  | 0 |  | 0 |  | 0 | 21 | 0 | 0 | 0 | 0 | 0 |  | Vlastní | Indiv | 0 | 0 |  | Práce |  |  |  | POL1_
|  | 1 |  | 1 | [22 empty] | VV | 0
42 | 55144112R | Baterie umyvadlová nástěnná | kus | 1 |  | 0 |  | 0 |  | 0 | 21 | 0 | 0.002 | 0 | 0 | 0 | SPCM | RTS 20/ I | RTS 20/ I | 0 | 0 |  | Specifikace |  |  |  | POL3_
|  | bvaterie k výlevce-dodávka : | [24 empty] | VV | 0
|  | 1 |  | 1 | [22 empty] | VV | 0
43 | 55230720R | Dvojdřez nerez SLUN 06 | kus | 1 |  | 0 |  | 0 |  | 0 | 21 | 0 | 0.009 | 0.01 | 0 | 0 | SPCM | RTS 20/ I | RTS 20/ I | 0 | 0 |  | Specifikace |  |  |  | POL3_
|  | 1 |  | 1 | [22 empty] | VV | 0
44 | 64271101R | Výlevka MIRA se sklopnou plastovou mřížkou bílá | kus | 1 |  | 0 |  | 0 |  | 0 | 21 | 0 | 0.014 | 0.01 | 0 | 0 | SPCM | RTS 20/ I | RTS 20/ I | 0 | 0 |  | Specifikace |  |  |  | POL3_
|  | 1 |  | 1 | [22 empty] | VV | 0
Díl: | 766 | Konstrukce truhlářské |  |  |  | 0 |  | 0 |  | 0 |  | 0 |  | 0.18 |  | 0 |  |  |  |  | 9.39 | [5 empty] | DIL
45 | 766812114R00 | Montáž kuchyňských linek dřevěných linek š.do 2,1m | kus | 1 |  | 0 |  | 0 |  | 0 | 21 | 0 | 0 | 0 | 0 | 0 |  | RTS 20/ I | RTS 20/ I | 9.39 | 9.39 |  | Práce |  |  |  | POL1_
|  | 1 |  | 1 | [22 empty] | VV | 0
46 | 61581624.AR | Linka kuchyňská atypická 290 cm | soubor | 1 |  | 0 |  | 0 |  | 0 | 21 | 0 | 0.184 | 0.18 | 0 | 0 | SPCM | RTS 20/ I | RTS 20/ I | 0 | 0 |  | Specifikace |  |  |  | POL3_
|  | typ- viz truhlářské výrobky : | [24 empty] | VV | 0
|  | 1 |  | 1 | [22 empty] | VV | 0
Díl: | 776 | Podlahy povlakové |  |  |  | 0 |  | 0 |  | 0 |  | 0 |  | 0.05 |  | 0.01 |  |  |  |  | 5.68 | [5 empty] | DIL
47 | 776421100RU1 | Lepení podlahových soklíků z PVC a vinylu včetně dodávky soklíku PVC | m | 13.32 |  | 0 |  | 0 |  | 0 | 21 | 0 | 8e-05 | 0 | 0 | 0 |  | RTS 20/ I | RTS 20/ I | 0.14 | 1.86 |  | Práce |  |  |  | POL1_
|  | oprava podlahy po odstr. kuch. linky : | [24 empty] | VV | 0
|  | 2*(5,76+1,7) |  | 14.92 | [22 empty] | VV | 0
|  | -2*0,8 |  | -1.6 | [22 empty] | VV | 0
48 | 776511000RU3 | Lepení povlakových podlah z pásů pryžových včetně podlahoviny S-1 tl. 4,0 mm, černé | m2 | 9.9 |  | 0 |  | 0 |  | 0 | 21 | 0 | 0.0054 | 0.05 | 0 | 0 |  | RTS 20/ I | RTS 20/ I | 0.27 | 2.67 |  | Práce |  |  |  | POL1_
|  | oprava podlahy po odstr. kuch linky včetně ZP : | [24 empty] | VV | 0
|  | 9,9 |  | 9.9 | [22 empty] | VV | 0
49 | 776511810R00 | Odstranění PVC a koberců lepených bez podložky | m2 | 9.9 |  | 0 |  | 0 |  | 0 | 21 | 0 | 0 | 0 | 0.001 | 0.01 |  | RTS 20/ I | RTS 20/ I | 0.11 | 1.09 |  | Práce |  |  |  | POL1_
|  | předpoklad poškození PVC pod kuch. linkou-odstranění včetně likvidace na skládce : | [24 empty] | VV | 0
|  | výměra cca-9,9 m2 : | [24 empty] | VV | 0
|  | 9,9 |  | 9.9 | [22 empty] | VV | 0
50 | 998776101R00 | Přesun hmot pro podlahy povlakové, výšky do 6 m | t | 0.054 |  | 0 |  | 0 |  | 0 | 21 | 0 | 0 | 0 | 0 | 0 |  | RTS 20/ I | RTS 20/ I | 1.09 | 0.06 |  | Práce |  |  |  | POL1_
|  | 0,054 |  | 0.054 | [22 empty] | VV | 0
Díl: | 781 | Obklady keramické |  |  |  | 0 |  | 0 |  | 0 |  | 0 |  | 0.08 |  | 0 |  |  |  |  | 7.55 | [5 empty] | DIL
51 | 771101210R00 | Penetrace podkladu pod dlažby a obklad | m2 | 4.8 |  | 0 |  | 0 |  | 0 | 21 | 0 | 0.00021 | 0 | 0 | 0 |  | RTS 20/ I | RTS 20/ I | 0.05 | 0.24 |  | Práce |  |  |  | POL1_
|  | penetrace přizdívky -pod obklad : | [24 empty] | VV | 0
|  | za linkou -mezi horní a dolní skřínkou : | [24 empty] | VV | 0
|  | 2,9*0,6 |  | 1.74 | [22 empty] | VV | 0
|  | za um. a výlevkou na výšku 1,8m : | [24 empty] | VV | 0
|  | 1,6*1,8 |  | 2.88 | [22 empty] | VV | 0
|  | parapet okna : | [24 empty] | VV | 0
|  | 0,9*0,2 |  | 0.18 | [22 empty] | VV | 0
52 | 771579793R00 | Příplatek za spárovací hmotu - plošně | m2 | 4.8 |  | 0 |  | 0 |  | 0 | 21 | 0 | 0.0003 | 0 | 0 | 0 |  | RTS 20/ I | RTS 19/ II | 0 | 0 |  | Práce |  |  |  | POL1_7
|  | výměra-viz montáž : | [24 empty] | VV | 0
|  | 4,8 |  | 4.8 | [22 empty] | VV | 0
53 | 781415013RT1 | Montáž obkladů stěn, porovin., do tmele, 15x15 cm weberfor profiflex (lep),webercolor comfort (sp) | m2 | 4.8 |  | 0 |  | 0 |  | 0 | 21 | 0 | 0.00478 | 0.02 | 0 | 0 |  | RTS 20/ I | RTS 20/ I | 1.17 | 5.62 |  | Práce |  |  |  | POL1_7
|  | za linkou -mezi horní a dolní skřínkou : | [24 empty] | VV | 0
|  | 2,9*0,6 |  | 1.74 | [22 empty] | VV | 0
|  | za um. a výlevkou na výšku 1,8m : | [24 empty] | VV | 0
|  | 1,6*1,8 |  | 2.88 | [22 empty] | VV | 0
|  | parapet okna : | [24 empty] | VV | 0
|  | 0,9*0,2 |  | 0.18 | [22 empty] | VV | 0
54 | 781491001RT1 | Montáž lišt k obkladům rohových, koutových i dilatačních | m | 12.96 |  | 0 |  | 0 |  | 0 | 21 | 0 | 0 | 0 | 0 | 0 |  | RTS 20/ I | RTS 19/ II | 0.12 | 1.56 |  | Práce |  |  |  | POL1_
|  | 4*0,9 |  | 3.6 | [22 empty] | VV | 0
|  | 5,76 |  | 5.76 | [22 empty] | VV | 0
|  | 2*1,8 |  | 3.6 | [22 empty] | VV | 0
55 | 998781101R00 | Přesun hmot pro obklady keramické, výšky do 6 m | t | 0.084 |  | 0 |  | 0 |  | 0 | 21 | 0 | 0 | 0 | 0 | 0 |  | RTS 20/ I | RTS 19/ II | 1.6 | 0.13 |  | Práce |  |  |  | POL1_7
|  | 0,084 |  | 0.084 | [22 empty] | VV | 0
56 | 59760128.AR | Lišta obkl/obkl plast Schlüter DILEX-HKW U11/O11 | m | 14.256 |  | 0 |  | 0 |  | 0 | 21 | 0 | 0.00022 | 0 | 0 | 0 | SPCM | RTS 20/ I | RTS 19/ II | 0 | 0 |  | Specifikace |  |  |  | POL3_
|  | výměra-viz montáž obkladů : | [24 empty] | VV | 0
|  | 12,96*1,1 |  | 14.256 | [22 empty] | VV | 0
57 | 597813520R | Obkládačka 15x15 Color One | m2 | 5.28 |  | 0 |  | 0 |  | 0 | 21 | 0 | 0.0105 | 0.06 | 0 | 0 | SPCM | RTS 20/ I | RTS 20/ I | 0 | 0 |  | Specifikace |  |  |  | POL3_7
|  | výměra-viz montáž : | [24 empty] | VV | 0
|  | 4,8*1,1 |  | 5.28 | [22 empty] | VV | 0
Díl: | 783 | Nátěry |  |  |  | 0 |  | 0 |  | 0 |  | 0 |  | 0 |  | 0 |  |  |  |  | 0.39 | [5 empty] | DIL
58 | 783124120R00 | Nátěr syntetický OK "B" dvojnásobný | m2 | 2 |  | 0 |  | 0 |  | 0 | 21 | 0 | 0.00025 | 0 | 0 | 0 |  | RTS 20/ I | RTS 20/ I | 0.13 | 0.26 |  | Práce |  |  |  | POL1_
|  | po očištění, odmaštění radiátoru , nátěr : | [24 empty] | VV | 0
|  | výměra cca 2 m2 : | [24 empty] | VV | 0
|  | 2 |  | 2 | [22 empty] | VV | 0
59 | 783903812R00 | Odmaštění saponáty | m2 | 2 |  | 0 |  | 0 |  | 0 | 21 | 0 | 5e-05 | 0 | 0 | 0 |  | RTS 20/ I | RTS 20/ I | 0.06 | 0.12 |  | Práce |  |  |  | POL1_
|  | očištění, odmaštění radiátoru : | [24 empty] | VV | 0
|  | výměra cca 2 m2 : | [24 empty] | VV | 0
|  | 2 |  | 2 | [22 empty] | VV | 0
60 | 783904811R00 | Odrezivění kovových konstrukcí | m2 | 0.2 |  | 0 |  | 0 |  | 0 | 21 | 0 | 1e-05 | 0 | 0 | 0 |  | RTS 20/ I | RTS 20/ I | 0.05 | 0.01 |  | Práce |  |  |  | POL1_
|  | případné odrezivění radiátoru, cca 10 % : | [24 empty] | VV | 0
|  | výměra cca 2m2 : | [24 empty] | VV | 0
|  | 2*0,1 |  | 0.2 | [22 empty] | VV | 0
Díl: | 784 | Malby |  |  |  | 0 |  | 0 |  | 0 |  | 0 |  | 0.02 |  | 0.02 |  |  |  |  | 8.16 | [5 empty] | DIL
61 | 784402801R00 | Odstranění malby oškrábáním v místnosti H do 3,8 m | m2 | 41.438 |  | 0 |  | 0 |  | 0 | 21 | 0 | 0 | 0 | 0.0005 | 0.02 |  | RTS 20/ I | RTS 20/ I | 0.07 | 2.9 |  | Práce |  |  |  | POL1_
|  | oškrábání stěn : | [24 empty] | VV | 0
|  | 2*(5,76+1,7)*2,95 |  | 44.014 | [22 empty] | VV | 0
|  | -4,61*1,35 |  | -6.2235 | [22 empty] | VV | 0
|  | -1,15*1,95-0,9*0,9-2*0,8*2 |  | -6.2525 | [22 empty] | VV | 0
|  | oškrábání stropu : | [24 empty] | VV | 0
|  | 9,9 |  | 9.9 | [22 empty] | VV | 0
62 | 784161401R00 | Penetrace podkladu nátěrem HET, Klasik, 1 x | m2 | 39.7035 |  | 0 |  | 0 |  | 0 | 21 | 0 | 0.00017 | 0.01 | 0 | 0 |  | RTS 20/ I | RTS 20/ I | 0.03 | 1.19 |  | Práce |  |  |  | POL1_
|  | malby stěn : | [24 empty] | VV | 0
|  | 2*(5,76+1,7)*2,95 |  | 44.014 | [22 empty] | VV | 0
|  | -1,15*1,95-0,8*2 |  | -3.8425 | [22 empty] | VV | 0
|  | -5,76*1,8 |  | -10.368 | [22 empty] | VV | 0
|  | strop : | [24 empty] | VV | 0
|  | 9,9 |  | 9.9 | [22 empty] | VV | 0
63 | 784165212R00 | Malba HET Super malba, bílá, bez penetrace, 2x | m2 | 39.7035 |  | 0 |  | 0 |  | 0 | 21 | 0 | 0.00021 | 0.01 | 0 | 0 |  | RTS 20/ I | RTS 20/ I | 0.1 | 3.97 |  | Práce |  |  |  | POL1_
|  | malby stěn : | [24 empty] | VV | 0
|  | 2*(5,76+1,7)*2,95 |  | 44.014 | [22 empty] | VV | 0
|  | -1,15*1,95-0,8*2 |  | -3.8425 | [22 empty] | VV | 0
|  | -5,76*1,8 |  | -10.368 | [22 empty] | VV | 0
|  | strop : | [24 empty] | VV | 0
|  | 9,9 |  | 9.9 | [22 empty] | VV | 0
64 | 784011222RT2 | Zakrytí podlah včetně papírové lepenky | m2 | 9.9 |  | 0 |  | 0 |  | 0 | 21 | 0 | 0.00035 | 0 | 0 | 0 |  | RTS 20/ I | RTS 20/ I | 0.01 | 0.1 |  | Práce |  |  |  | POL1_
|  | ochrana stávající podlahoviny před poškozením : | [24 empty] | VV | 0
|  | 9,9 |  | 9.9 | [22 empty] | VV | 0
Díl: | 799 | Ostatní |  |  |  | 0 |  | 0 |  | 0 |  | 0 |  | 0 |  | 0 |  |  |  |  | 0 | [5 empty] | DIL
65 | 1 | Ochranný kryt radiátoru | kpl | 1 |  | 0 |  | 0 |  | 0 | 21 | 0 | 0 | 0 | 0 | 0 |  | Vlastní | Indiv | 0 | 0 |  | Práce |  |  |  | POL1_
|  | včetně povrchové úpravy : | [24 empty] | VV | 0
|  | 1 |  | 1 | [22 empty] | VV | 0
66 | 2 | Mřížka u podávacího okénka | kus | 1 |  | 0 |  | 0 |  | 0 | 21 | 0 | 0 | 0 | 0 | 0 |  | Vlastní | Indiv | 0 | 0 |  | Práce |  |  |  | POL1_
|  | včetně povrchové úpravy : | [24 empty] | VV | 0
|  | 1 |  | 1 | [22 empty] | VV | 0
67 | 3 | Posunutí hydrantu | kus | 1 |  | 0 |  | 0 |  | 0 | 21 | 0 | 0 | 0 | 0 | 0 |  | Vlastní | Indiv | 0 | 0 |  | Práce |  |  |  | POL1_
|  | demontáž, úprava rozvodů a zpětná montáž : | [24 empty] | VV | 0
|  | 1 |  | 1 | [22 empty] | VV | 0
Díl: | M21 | Elektromontáže |  |  |  | 0 |  | 0 |  | 0 |  | 0 |  | 0 |  | 0.03 |  |  |  |  | 2.82 | [5 empty] | DIL
68 | 974031121R00 | Vysekání rýh ve zdivu cihelném hl do 30 mm š do 30 mm | m | 16 |  | 0 |  | 0 |  | 0 | 21 | 0 | 0 | 0 | 0.002 | 0.03 |  | RTS 20/ I | ÚRS 20 01 | 0.176 | 2.82 |  | Práce |  |  |  | POL1_9
69 | 460680411 | Vysekání kapes a výklenků ve zdivu betonovém pro krabice 7x7x5 cm | kus | 2 |  | 0 |  | 0 |  | 0 | 21 | 0 | 0 | 0 | 0 | 0 |  | URS | ÚRS 20 01 | 0 | 0 |  | Práce |  |  |  | POL1_9
70 | 460680411 | Vysekání kapes a výklenků ve zdivu betonovém pro krabice 7x7x5 cm | kus | 3 |  | 0 |  | 0 |  | 0 | 21 | 0 | 0 | 0 | 0 | 0 |  | URS | ÚRS 20 01 | 0 | 0 |  | Práce |  |  |  | POL1_9
71 | 460710031 | Vyplnění a omítnutí rýh ve stěnách hloubky do 3 cm a šířky do 3 cm | m | 16 |  | 0 |  | 0 |  | 0 | 21 | 0 | 0.00015 | 0 | 0 | 0 |  | URS | ÚRS 20 01 | 0 | 0 |  | Práce |  |  |  | POL1_9
72 | 741112061 | Montáž krabice přístrojová zapuštěná plastová kruhová | kus | 3 |  | 0 |  | 0 |  | 0 | 21 | 0 | 0 | 0 | 0 | 0 |  | URS | ÚRS 20 01 | 0 | 0 |  | Práce |  |  |  | POL1_9
73 | 741112101 | Montáž rozvodka zapuštěná plastová kruhová | kus | 2 |  | 0 |  | 0 |  | 0 | 21 | 0 | 0 | 0 | 0 | 0 |  | URS | ÚRS 20 01 | 0 | 0 |  | Práce |  |  |  | POL1_9
74 | 741122015 | Montáž kabel Cu bez ukončení uložený pod omítku plný kulatý 3x1,5 mm2 (CYKY) | m | 6 |  | 0 |  | 0 |  | 0 | 21 | 0 | 0 | 0 | 0 | 0 |  | URS | ÚRS 20 01 | 0 | 0 |  | Práce |  |  |  | POL1_9
75 | 741122016 | Montáž kabel Cu bez ukončení uložený pod omítku plný kulatý 3x2,5 až 6 mm2 (CYKY) | m | 20 |  | 0 |  | 0 |  | 0 | 21 | 0 | 0 | 0 | 0 | 0 |  | URS | ÚRS 20 01 | 0 | 0 |  | Práce |  |  |  | POL1_9
76 | 741313004 | Montáž zásuvka (polo)zapuštěná bezšroubové připojení 2x(2P+PE) dvojnásobná šikmá | kus | 3 |  | 0 |  | 0 |  | 0 | 21 | 0 | 0 | 0 | 0 | 0 |  | URS | ÚRS 20 01 | 0 | 0 |  | Práce |  |  |  | POL1_9
77 | 741372061 | Montáž svítidlo LED bytové přisazené stropní panelové do 0,09 m2 | kus | 1 |  | 0 |  | 0 |  | 0 | 21 | 0 | 0 | 0 | 0 | 0 |  | URS | ÚRS 20 01 | 0 | 0 |  | Práce |  |  |  | POL1_9
78 | 741810001 | Celková prohlídka elektrického rozvodu a zařízení do 100 000,- Kč | kus | 1 |  | 0 |  | 0 |  | 0 | 21 | 0 | 0 | 0 | 0 | 0 |  | URS | ÚRS 20 01 | 0 | 0 |  | Práce |  |  |  | POL1_9
79 | UPR | Úprava rozvaděče včetně protokolu | kpl | 1 |  | 0 |  | 0 |  | 0 | 21 | 0 | 0 | 0 | 0 | 0 |  | Vlastní | Indiv | 0 | 0 |  | Práce |  |  |  | POL1_9
80 | 263434 | PFL7-10/1N/B/003 Chránič s nadproudovou ochranou, Ir=250A, AC, 1+N, 10kA, char.B, Idn=0.03A, In=10A | ks | 1 |  | 0 |  | 0 |  | 0 | 21 | 0 | 0 | 0 | 0 | 0 |  | Vlastní | Indiv | 0 | 0 |  | Specifikace |  |  |  | POL3_0
81 | 263534 | PFL7-16/1N/B/003 Chránič s nadproudovou ochranou, Ir=250A, AC, 1+N, 10kA, char.B, Idn=0.03A, In=16A | ks | 1 |  | 0 |  | 0 |  | 0 | 21 | 0 | 0 | 0 | 0 | 0 |  | Vlastní | Indiv | 0 | 0 |  | Specifikace |  |  |  | POL3_0
82 | 34111030R | kabel silový s Cu jádrem 1kV 3x1,5mm2 | m | 6 |  | 0 |  | 0 |  | 0 | 21 | 0 | 0.00012 | 0 | 0 | 0 | SPCM | RTS 20/ I | ÚRS 20 01 | 0 | 0 |  | Specifikace |  |  |  | POL3_0
83 | 34111036R | kabel silový s Cu jádrem 1kV 3x2,5mm2 | m | 20 |  | 0 |  | 0 |  | 0 | 21 | 0 | 0.00017 | 0 | 0 | 0 | SPCM | RTS 20/ I | ÚRS 20 01 | 0 | 0 |  | Specifikace |  |  |  | POL3_0
84 | 34571518R | Krabice KU 68-1901 | KS | 3 |  | 0 |  | 0 |  | 0 | 21 | 0 | 0 | 0 | 0 | 0 | SPCM | RTS 20/ I | Indiv | 0 | 0 |  | Specifikace |  |  |  | POL3_0
85 | 34571521R | Krabice KU 68-1903 | KS | 2 |  | 0 |  | 0 |  | 0 | 21 | 0 | 0 | 0 | 0 | 0 | SPCM | RTS 20/ I | Indiv | 0 | 0 |  | Specifikace |  |  |  | POL3_0
86 | 5513A-C02357 B | Dvojzásuvka TANGO 5513A-C02357 B | KS | 3 |  | 0 |  | 0 |  | 0 | 21 | 0 | 0 | 0 | 0 | 0 |  | Vlastní | Indiv | 0 | 0 |  | Specifikace |  |  |  | POL3_0
87 | B4 | B4 - Svítidlo SB LED 1.2ft 1600/840 s vestavným vypínačem | ks | 1 |  | 0 |  | 0 |  | 0 | 21 | 0 | 0 | 0 | 0 | 0 |  | Vlastní | Indiv | 0 | 0 |  | Specifikace |  |  |  | POL3_0
88 | RPSL | Recyklační poplatek | ks | 1 |  | 0 |  | 0 |  | 0 | 21 | 0 | 0 | 0 | 0 | 0 |  | Vlastní | Indiv | 0 | 0 |  | Specifikace |  |  |  | POL3_0
Díl: | M21 VRN | Vedlejší rozpočtové náklady |  |  |  | 0 |  | 0 |  | 0 |  | 0 |  | 0 |  | 0 |  |  |  |  | 0 | [5 empty] | DIL
89 | 00R00 | Likvidace odpadu, odvoz suti a vybouraných hmot na skládku, | kpl | 1 |  | 0 |  | 0 |  | 0 | 21 | 0 | 0 | 0 | 0 | 0 |  | Vlastní | Indiv | 0 | 0 |  | Práce |  |  |  | POL1_9
90 | 013254000 | Dokumentace skutečného provedení stavby | kpl | 1 |  | 0 |  | 0 |  | 0 | 21 | 0 | 0 | 0 | 0 | 0 |  | URS | ÚRS 20 01 | 0 | 0 |  | Práce |  |  |  | POL1_9
91 | 034002000 | Zabezpečení staveniště | % | 2 |  | 0 |  | 0 |  | 0 | 21 | 0 | 0 | 0 | 0 | 0 |  | URS | ÚRS 20 01 | 0 | 0 |  | Práce |  |  |  | POL1_9
92 | 065002000 | Mimostaveništní doprava materiálů | % | 2.5 |  | 0 |  | 0 |  | 0 | 21 | 0 | 0 | 0 | 0 | 0 |  | URS | ÚRS 20 01 | 0 | 0 |  | Práce |  |  |  | POL1_9
93 | 071103000 | Provoz investora | % | 1.5 |  | 0 |  | 0 |  | 0 | 21 | 0 | 0 | 0 | 0 | 0 |  | URS | ÚRS 20 01 | 0 | 0 |  | Práce |  |  |  | POL1_9
94 | 141R00 | Přirážka za podružný materiál | % | 5 |  | 0 |  | 0 |  | 0 | 21 | 0 | 0 | 0 | 0 | 0 |  | Vlastní | Indiv | 0 | 0 |  | Specifikace |  |  |  | POL3_0
95 | 201 R00 | Podíl přidružených výkonů | % | 1 |  | 0 |  | 0 |  | 0 | 21 | 0 | 0 | 0 | 0 | 0 |  | RTS 20/ I | Indiv | 0.0028 | 0 |  | Montážní přirážka |  |  |  | POL9_
96 | 202 R00 | Zednické výpomoci | % | 1 |  | 0 |  | 0 |  | 0 | 21 | 0 | 0 | 0 | 0 | 0 |  | RTS 20/ I | Indiv | 0.0048 | 0 |  | Montážní přirážka |  |  |  | POL9_
Díl: | D96 | Přesuny suti a vybouraných hmot |  |  |  | 0 |  | 0 |  | 0 |  | 0 |  | 0 |  | 0 |  |  |  |  | 0.89 | [5 empty] | DIL
97 | 979086112R00 | Nakládání nebo překládání suti a vybouraných hmot | t | 0.728 |  | 0 |  | 0 |  | 0 | 21 | 0 | 0 | 0 | 0 | 0 |  | RTS 20/ I | RTS 20/ I | 0.28 | 0.2 |  | Práce |  |  |  | POL1_1
|  | Včetně: | [24 empty] | POP
|  | - při vodorovné dopravě po suchu : přepravy za ztížených provozních podmínek, | [24 empty] | POP
|  | - při vodorovné dopravě po vodě : vyložení na hromady na suchu nebo na přeložení na dopravní prostředek na suchu do 15 m vodorovně a současně do 4 m svisle, | [24 empty] | POP |  | - při vodorovné dopravě po vodě : vyložení na hromady na suchu nebo na přeložení na dopravní prostředek na suchu do 15 m vodorovně a současně do 4 m svisle,
|  | - při nakládání nebo překládání : dopravy do 15 m vodorovně a současně do 4 m svisle. | [24 empty] | POP
|  | Zař. Předměty : | [24 empty] | VV | 0
|  | 0,275 |  | 0.275 | [22 empty] | VV | 0
|  | PVC : | [24 empty] | VV | 0
|  | 0,01 |  | 0.01 | [22 empty] | VV | 0
|  | seškrábaná malba : | [24 empty] | VV | 0
|  | 0,02 |  | 0.02 | [22 empty] | VV | 0
|  | obklad : | [24 empty] | VV | 0
|  | 0,423 |  | 0.423 | [22 empty] | VV | 0
98 | 979082213R00 | Vodorovná doprava suti po suchu do 1 km | t | 0.728 |  | 0 |  | 0 |  | 0 | 21 | 0 | 0 | 0 | 0 | 0 |  | RTS 20/ I | RTS 20/ I | 0.01 | 0.01 |  | Práce |  |  |  | POL1_1
|  | odvooz na skládku Orlík= 16 km : | [24 empty] | VV | 0
|  | Zař. Předměty : | [24 empty] | VV | 0
|  | 0,275 |  | 0.275 | [22 empty] | VV | 0
|  | PVC : | [24 empty] | VV | 0
|  | 0,01 |  | 0.01 | [22 empty] | VV | 0
|  | seškrábaná malba : | [24 empty] | VV | 0
|  | 0,02 |  | 0.02 | [22 empty] | VV | 0
|  | obklad : | [24 empty] | VV | 0
|  | 0,423 |  | 0.423 | [22 empty] | VV | 0
99 | 979081121R00 | Příplatek k odvozu za každý další 1 km | t | 10.92 |  | 0 |  | 0 |  | 0 | 21 | 0 | 0 | 0 | 0 | 0 |  | RTS 20/ I | RTS 20/ I | 0 | 0 |  | Práce |  |  |  | POL1_1
|  | odvooz na skládku Orlík= 16 km, 16-1= 15 x množství : | [24 empty] | VV | 0
|  | 0,728*15 |  | 10.92 | [22 empty] | VV | 0
100 | 979082111R00 | Vnitrostaveništní doprava suti do 10 m | t | 0.728 |  | 0 |  | 0 |  | 0 | 21 | 0 | 0 | 0 | 0 | 0 |  | RTS 20/ I | RTS 20/ I | 0.94 | 0.68 |  | Práce |  |  |  | POL1_
|  | průměrná přeprava do cca 10 m : | [24 empty] | VV | 0
|  | Zař. Předměty : | [24 empty] | VV | 0
|  | 0,275 |  | 0.275 | [22 empty] | VV | 0
|  | PVC : | [24 empty] | VV | 0
|  | 0,01 |  | 0.01 | [22 empty] | VV | 0
|  | seškrábaná malba : | [24 empty] | VV | 0
|  | 0,02 |  | 0.02 | [22 empty] | VV | 0
|  | obklad : | [24 empty] | VV | 0
|  | 0,423 |  | 0.423 | [22 empty] | VV | 0
101 | 979990107R00 | Poplatek za skládku suti , PVC, dřevo, ost. | t | 0.728 |  | 0 |  | 0 |  | 0 | 21 | 0 | 0 | 0 | 0 | 0 |  | RTS 20/ I | RTS 20/ I | 0 | 0 |  | Práce |  |  |  | POL1_1
|  | Zař. Předměty : | [24 empty] | VV | 0
|  | 0,275 |  | 0.275 | [22 empty] | VV | 0
|  | PVC : | [24 empty] | VV | 0
|  | 0,01 |  | 0.01 | [22 empty] | VV | 0
|  | seškrábaná malba : | [24 empty] | VV | 0
|  | 0,02 |  | 0.02 | [22 empty] | VV | 0
|  | obklad : | [24 empty] | VV | 0
|  | 0,423 |  | 0.423 | [22 empty] | VV | 0
Díl: | VN | Vedlejší náklady |  |  |  | 0 |  | 0 |  | 0 |  | 0 |  | 0 |  | 0 |  |  |  |  | 0 | [5 empty] | DIL
102 | 005121 R | Zařízení staveniště | % | 1 |  | 0 |  | 0 |  | 0 | 21 | 0 | 0 | 0 | 0 | 0 |  | RTS 20/ I | Indiv | 0 | 0 |  | VRN |  |  |  | POL99_2
|  | 1 |  | 1 | [22 empty] | VV | 0
103 | VRN2 | Přesun stavebních kapacit | % | 1 |  | 0 |  | 0 |  | 0 | 21 | 0 | 0 | 0 | 0 | 0 |  | Vlastní | Indiv | 0 | 0 |  | VRN |  |  |  | POL99_2
|  | 1 |  | 1 | [22 empty] | VV | 0
[25 empty] | 15 | 21 | DPH
| Celkem |  |  |  |  | 0 | [18 empty] | 0 | 0 | SUM
Poznámky uchazeče k zadání
POPUZIV
END
Note on S6: Jedná se o informaci, zda se jedná o položku, která je do rozpočtu zadána z cenové soustavy RTS, nebo vlastní.
Note on T6: Jedná se o název CÚ, která je zadána u položky rozpočtu

## SO 02 3 Pol
Položkový rozpočet | [26 empty] | #TypZaznamu#
S: | 004 | Stavební úpravy objektu MŠ Májová,Děčín | [24 empty] | STA
O: | SO 02 | Příruční kuchyňka | [21 empty] | STA |  |  | OBJ
R: | 3 | Příruční kuchyňka-2.NP pravá strana- Broučci | [24 empty] | ROZ
P.č. | Číslo položky | Název položky | MJ | Množství | Cena / MJ | Celkem | Dodávka | Dodávka celk. | Montáž | Montáž celk. | DPH | Cena s DPH | Hmotnost / MJ | Hmotnost celk.(t) | Dem. hmotnost / MJ | Dem. hmotnost celk.(t) | Ceník | Cen. soustava / platnost | Cenová úroveň | Nhod / MJ | Nhod celk. | Dodavatel | Typ položky
Díl: | 3 | Svislé a kompletní konstrukce |  |  |  | 0 |  | 0 |  | 0 |  | 0 |  | 1.82 |  | 0 |  |  |  |  | 11.67 | [5 empty] | DIL
1 | 317145313R00 | Překlad 100x246x1250 | kus | 2 |  | 0 |  | 0 |  | 0 | 21 | 0 | 0.02104 | 0.04 | 0 | 0 |  | RTS 20/ I | RTS 20/ I | 0.3225 | 0.65 |  | Práce |  |  |  | POL1_
|  | překlad v přizdívce : | [24 empty] | VV | 0
|  | nad podávacím okenkem : | [24 empty] | VV | 0
|  | 1 |  | 1 | [22 empty] | VV | 0
|  | nade dveřmi : | [24 empty] | VV | 0
|  | 1 |  | 1 | [22 empty] | VV | 0
2 | 342263513RT2 | Revizní dvířka Promat do příček, 300x300 mm typ SP, požární odolnost EI 30 | kus | 1 |  | 0 |  | 0 |  | 0 | 21 | 0 | 0.00487 | 0 | 0 | 0 |  | RTS 20/ I | RTS 20/ I | 1.19 | 1.19 |  | Práce |  |  |  | POL1_
|  | 1 |  | 1 | [22 empty] | VV | 0
3 | 346275113R00 | Přizdívky z desek Ytong tl. 100 mm | m2 | 14.582 |  | 0 |  | 0 |  | 0 | 21 | 0 | 0.12183 | 1.78 | 0 | 0 |  | RTS 20/ I | RTS 20/ I | 0.674 | 9.83 |  | Práce |  |  |  | POL1_
|  | přizdívka na celou výšku místnosti : | [24 empty] | VV | 0
|  | 5,76*2,95 |  | 16.992 | [22 empty] | VV | 0
|  | -0,9*0,9 |  | -0.81 | [22 empty] | VV | 0
|  | -0,8*2 |  | -1.6 | [22 empty] | VV | 0
Díl: | 61 | Úpravy povrchů vnitřní |  |  |  | 0 |  | 0 |  | 0 |  | 0 |  | 0.11 |  | 0 |  |  |  |  | 7.55 | [5 empty] | DIL
4 | 612471411R00 | Úprava vnitřních stěn aktivovaným štukem | m2 | 11.0976 |  | 0 |  | 0 |  | 0 | 21 | 0 | 0.00635 | 0.07 | 0 | 0 |  | RTS 20/ I | RTS 20/ I | 0.32 | 3.55 |  | Práce |  |  |  | POL1_
|  | na přizdívce-nad obklady : | [24 empty] | VV | 0
|  | přizdívka na celou výšku místnosti : | [24 empty] | VV | 0
|  | 5,76*2,76 |  | 15.8976 | [22 empty] | VV | 0
|  | odpočet obkladů-viz montáž obkladů : | [24 empty] | VV | 0
|  | -4,8 |  | -4.8 | [22 empty] | VV | 0
5 | 612481211RT2 | Montáž výztužné sítě(perlinky)do stěrky-vnit.stěny včetně výztužné sítě a stěrkového tmelu Baumit | m2 | 11.0976 |  | 0 |  | 0 |  | 0 | 21 | 0 | 0.00367 | 0.04 | 0 | 0 |  | RTS 20/ I | RTS 20/ I | 0.36 | 4 |  | Práce |  |  |  | POL1_
|  | na přizdívce-nad obklady : | [24 empty] | VV | 0
|  | přizdívka na celou výšku místnosti : | [24 empty] | VV | 0
|  | 5,76*2,76 |  | 15.8976 | [22 empty] | VV | 0
|  | odpočet obkladů-viz montáž obkladů : | [24 empty] | VV | 0
|  | -4,8 |  | -4.8 | [22 empty] | VV | 0
Díl: | 63 | Podlahy a podlahové konstrukce |  |  |  | 0 |  | 0 |  | 0 |  | 0 |  | 0.18 |  | 0 |  |  |  |  | 2.79 | [5 empty] | DIL
6 | 632419110R00 | Samonivelač. stěrka BASF,ruční zpracování tl.10 mm | m2 | 9.9 |  | 0 |  | 0 |  | 0 | 21 | 0 | 0.01785 | 0.18 | 0 | 0 |  | RTS 20/ I | RTS 20/ I | 0.282 | 2.79 |  | Práce |  |  |  | POL1_
|  | znivelování podlahy po odstranění PVC a očištění vodou : | [24 empty] | VV | 0
|  | 9,9 |  | 9.9 | [22 empty] | VV | 0
Díl: | 93 | Dokončovací práce inženýrských staveb |  |  |  | 0 |  | 0 |  | 0 |  | 0 |  | 0 |  | 0 |  |  |  |  | 2.05 | [5 empty] | DIL
7 | 938902122R00 | Čištění ploch betonových konstrukcí tlakovou vodou | m2 | 9.9 |  | 0 |  | 0 |  | 0 | 21 | 0 | 0 | 0 | 0 | 0 |  | RTS 20/ I | RTS 20/ I | 0.207 | 2.05 |  | Práce |  |  |  | POL1_
|  | očištění podlahy po odstranění PVC : | [24 empty] | VV | 0
|  | 9,9 |  | 9.9 | [22 empty] | VV | 0
Díl: | 94 | Lešení a stavební výtahy |  |  |  | 0 |  | 0 |  | 0 |  | 0 |  | 0.01 |  | 0 |  |  |  |  | 1.44 | [5 empty] | DIL
8 | 941955001R00 | Lešení lehké pomocné, výška podlahy do 1,2 m | m2 | 8 |  | 0 |  | 0 |  | 0 | 21 | 0 | 0.00121 | 0.01 | 0 | 0 |  | RTS 20/ I | RTS 19/ II | 0.18 | 1.44 |  | Práce |  |  |  | POL1_
|  | cca : 8 |  | 8 | [22 empty] | VV | 0
Díl: | 95 | Dokončovací konstrukce na pozemních stavbách |  |  |  | 0 |  | 0 |  | 0 |  | 0 |  | 0 |  | 0 |  |  |  |  | 3.07 | [5 empty] | DIL
9 | 952901111R00 | Vyčištění budov o výšce podlaží do 4 m | m2 | 9.9 |  | 0 |  | 0 |  | 0 | 21 | 0 | 4e-05 | 0 | 0 | 0 |  | RTS 20/ I | RTS 20/ I | 0.31 | 3.07 |  | Práce |  |  |  | POL1_
|  | komplet kuchyňka : | [24 empty] | VV | 0
|  | 9,9 |  | 9.9 | [22 empty] | VV | 0
Díl: | 96 | Bourání konstrukcí |  |  |  | 0 |  | 0 |  | 0 |  | 0 |  | 0 |  | 0.42 |  |  |  |  | 1.87 | [5 empty] | DIL
10 | 978059531R00 | Odsekání vnitřních obkladů stěn nad 2 m2 | m2 | 6.2235 |  | 0 |  | 0 |  | 0 | 21 | 0 | 0 | 0 | 0.068 | 0.42 |  | RTS 20/ I | RTS 20/ I | 0.3 | 1.87 |  | Práce |  |  |  | POL1_
|  | odstranění stávajících obkladů , výšky 1,35m : | [24 empty] | VV | 0
|  | 4,61*1,35 |  | 6.2235 | [22 empty] | VV | 0
Díl: | 99 | Staveništní přesun hmot |  |  |  | 0 |  | 0 |  | 0 |  | 0 |  | 0 |  | 0 |  |  |  |  | 6.8 | [5 empty] | DIL
11 | 900 R02 | HZS stavební dělník v tarifní třídě 5 | h | 5 |  | 0 |  | 0 |  | 0 | 21 | 0 | 0 | 0 | 0 | 0 |  | RTS 20/ I | RTS 20/ I | 1 | 5 |  | Práce |  |  |  | POL1_1
|  | přípomoce, vyměřování, cca 5 hodin : | [24 empty] | VV | 0
|  | 5 |  | 5 | [22 empty] | VV | 0
12 | 998011001R00 | Přesun hmot pro budovy zděné výšky do 6 m | t | 2.12 |  | 0 |  | 0 |  | 0 | 21 | 0 | 0 | 0 | 0 | 0 |  | RTS 20/ I | RTS 19/ II | 0.85 | 1.8 |  | Práce |  |  |  | POL1_
|  | 2,12 |  | 2.12 | [22 empty] | VV | 0
Díl: | 721 | Vnitřní kanalizace |  |  |  | 0 |  | 0 |  | 0 |  | 0 |  | 0 |  | 0 |  |  |  |  | 2.14 | [5 empty] | DIL
13 | 721176103R00 | Potrubí HT připojovací D 50 x 1,8 mm | m | 4 |  | 0 |  | 0 |  | 0 | 21 | 0 | 0.00047 | 0 | 0 | 0 |  | RTS 20/ I | RTS 20/ I | 0.359 | 1.44 |  | Práce |  |  |  | POL1_
|  | Potrubí včetně tvarovek. Bez zednických výpomocí. | [24 empty] | POP
|  | pouze výměna stávající připojovací kanalizace, cca 4 x po 1m : | [24 empty] | VV | 0
|  | 4 |  | 4 | [22 empty] | VV | 0
14 | 721194105R00 | Vyvedení odpadních výpustek D 50 x 1,8 | kus | 4 |  | 0 |  | 0 |  | 0 | 21 | 0 | 0 | 0 | 0 | 0 |  | RTS 20/ I | RTS 20/ I | 0.174 | 0.7 |  | Práce |  |  |  | POL1_
|  | 4 |  | 4 | [22 empty] | VV | 0
Díl: | 722 | Vnitřní vodovod |  |  |  | 0 |  | 0 |  | 0 |  | 0 |  | 0.08 |  | 0 |  |  |  |  | 16.97 | [5 empty] | DIL
15 | 722172311R00 | Potrubí z PPR, D 20x2,8 mm, PN 16, vč.zed.výpom. | m | 20 |  | 0 |  | 0 |  | 0 | 21 | 0 | 0.00399 | 0.08 | 0 | 0 |  | RTS 20/ I | RTS 20/ I | 0.5429 | 10.86 |  | Práce |  |  |  | POL1_
|  | Potrubí včetně tvarovek a zednických výpomocí. | [24 empty] | POP
|  | Včetně pomocného lešení o výšce podlahy do 1900 mm a pro zatížení do 1,5 kPa. | [24 empty] | POP
|  | studená : | [24 empty] | VV | 0
|  | 5+2+4*1 |  | 11 | [22 empty] | VV | 0
|  | teplá : | [24 empty] | VV | 0
|  | 4+2+3*1 |  | 9 | [22 empty] | VV | 0
16 | 722181212RT7 | Izolace návleková MIRELON PRO tl. stěny 9 mm vnitřní průměr 22 mm | m | 20 |  | 0 |  | 0 |  | 0 | 21 | 0 | 3e-05 | 0 | 0 | 0 |  | RTS 20/ I | RTS 20/ I | 0.129 | 2.58 |  | Práce |  |  |  | POL1_
|  | V položce je kalkulována dodávka izolační trubice, spon a lepicí pásky. | [24 empty] | POP
|  | studená : | [24 empty] | VV | 0
|  | 5+2+4*1 |  | 11 | [22 empty] | VV | 0
|  | teplá : | [24 empty] | VV | 0
|  | 4+2+3*1 |  | 9 | [22 empty] | VV | 0
17 | 722191111R00 | Hadice flexibilní k baterii,DN 15 x M10,délka 0,4m | soubor | 4 |  | 0 |  | 0 |  | 0 | 21 | 0 | 0.00075 | 0 | 0 | 0 |  | RTS 20/ I | RTS 20/ I | 0.105 | 0.42 |  | Práce |  |  |  | POL1_
|  | umyvadlo : | [24 empty] | VV | 0
|  | 2 |  | 2 | [22 empty] | VV | 0
|  | dřez : | [24 empty] | VV | 0
|  | 2 |  | 2 | [22 empty] | VV | 0
18 | 722202422R00 | Kohout kul. nerozeb.s výpustí PP-R INSTAPLAST D 20 | kus | 2 |  | 0 |  | 0 |  | 0 | 21 | 0 | 0.00017 | 0 | 0 | 0 |  | RTS 20/ I | RTS 20/ I | 0.18555 | 0.37 |  | Práce |  |  |  | POL1_
|  | 2 |  | 2 | [22 empty] | VV | 0
19 | 722202513R00 | Ventil přímý PP-R INSTAPLAST D 25x3/4" | kus | 4 |  | 0 |  | 0 |  | 0 | 21 | 0 | 0.00024 | 0 | 0 | 0 |  | RTS 20/ I | RTS 20/ I | 0.20269 | 0.81 |  | Práce |  |  |  | POL1_
|  | umyvadlo : | [24 empty] | VV | 0
|  | 2 |  | 2 | [22 empty] | VV | 0
|  | dřez : | [24 empty] | VV | 0
|  | 2 |  | 2 | [22 empty] | VV | 0
20 | 722280106R00 | Tlaková zkouška vodovodního potrubí DN 32 | m | 20 |  | 0 |  | 0 |  | 0 | 21 | 0 | 0 | 0 | 0 | 0 |  | RTS 20/ I | RTS 20/ I | 0.029 | 0.58 |  | Práce |  |  |  | POL1_
|  | Včetně dodávky vody, uzavření a zabezpečení konců potrubí. | [24 empty] | POP
|  | 20 |  | 20 | [22 empty] | VV | 0
21 | 722290234R00 | Proplach a dezinfekce vodovod.potrubí DN 80 | m | 20 |  | 0 |  | 0 |  | 0 | 21 | 0 | 1e-05 | 0 | 0 | 0 |  | RTS 20/ I | RTS 20/ I | 0.062 | 1.24 |  | Práce |  |  |  | POL1_
|  | Včetně dodání desinfekčního prostředku. | [24 empty] | POP
|  | 20 |  | 20 | [22 empty] | VV | 0
22 | 998722101R00 | Přesun hmot pro vnitřní vodovod, výšky do 6 m | t | 0.085 |  | 0 |  | 0 |  | 0 | 21 | 0 | 0 | 0 | 0 | 0 |  | RTS 20/ I | RTS 20/ I | 1.33 | 0.11 |  | Práce |  |  |  | POL1_
|  | 0,085 |  | 0.085 | [22 empty] | VV | 0
23 | 72201 | Ostatní práce vnitřního rozvodu vody | kpl | 1 |  | 0 |  | 0 |  | 0 | 21 | 0 | 0 | 0 | 0 | 0 |  | Vlastní | Indiv | 0 | 0 |  | Práce |  |  |  | POL1_
|  | tvarovky, napojení ap. : | [24 empty] | VV | 0
|  | 1 |  | 1 | [22 empty] | VV | 0
Díl: | 725 | Zařizovací předměty |  |  |  | 0 |  | 0 |  | 0 |  | 0 |  | 0.03 |  | 0.27 |  |  |  |  | 8.57 | [5 empty] | DIL
24 | 725210821R00 | Demontáž umyvadel bez výtokových armatur | soubor | 1 |  | 0 |  | 0 |  | 0 | 21 | 0 | 0 | 0 | 0.01946 | 0.02 |  | RTS 20/ I | RTS 20/ I | 0.382 | 0.38 |  | Práce |  |  |  | POL1_
|  | kompletní demontáže všech ZP : | [24 empty] | VV | 0
|  | 1 |  | 1 | [22 empty] | VV | 0
25 | 725017162R00 | Umyvadlo na šrouby LYRA Plus , 55 x 45 cm, bílé | soubor | 1 |  | 0 |  | 0 |  | 0 | 21 | 0 | 0.01401 | 0.01 | 0 | 0 |  | RTS 20/ I | RTS 20/ I | 1.189 | 1.19 |  | Práce |  |  |  | POL1_
|  | 1 |  | 1 | [22 empty] | VV | 0
26 | 725320822R00 | Demontáž dřezů dvojitých v kuchyň.sestavách | soubor | 1 |  | 0 |  | 0 |  | 0 | 21 | 0 | 0 | 0 | 0.0173 | 0.02 |  | RTS 20/ I | RTS 20/ I | 0.496 | 0.5 |  | Práce |  |  |  | POL1_
|  | 1 |  | 1 | [22 empty] | VV | 0
27 | 725329101R00 | Montáž dřezů dvojitých | soubor | 1 |  | 0 |  | 0 |  | 0 | 21 | 0 | 0.00109 | 0 | 0 | 0 |  | RTS 20/ I | RTS 20/ I | 0.878 | 0.88 |  | Práce |  |  |  | POL1_
|  | 1 |  | 1 | [22 empty] | VV | 0
28 | 725330820R00 | Demontáž výlevky diturvitové | soubor | 1 |  | 0 |  | 0 |  | 0 | 21 | 0 | 0 | 0 | 0.0347 | 0.03 |  | RTS 20/ I | RTS 20/ I | 0.569 | 0.57 |  | Práce |  |  |  | POL1_
|  | 1 |  | 1 | [22 empty] | VV | 0
29 | 725339101R00 | Montáž výlevky diturvitové, bez nádrže a armatur | kus | 1 |  | 0 |  | 0 |  | 0 | 21 | 0 | 0.00309 | 0 | 0 | 0 |  | RTS 20/ I | RTS 20/ I | 1.25 | 1.25 |  | Práce |  |  |  | POL1_
|  | 1 |  | 1 | [22 empty] | VV | 0
30 | 725823111RT1 | Baterie umyvadlová stoján. ruční, bez otvír.odpadu standardní | kus | 1 |  | 0 |  | 0 |  | 0 | 21 | 0 | 0.00085 | 0 | 0 | 0 |  | RTS 20/ I | RTS 20/ I | 0.445 | 0.45 |  | Práce |  |  |  | POL1_
|  | 1 |  | 1 | [22 empty] | VV | 0
31 | 725823114R00 | Baterie dřezová stojánková ruční, bez otvír.odpadu | kus | 1 |  | 0 |  | 0 |  | 0 | 21 | 0 | 0.00164 | 0 | 0 | 0 |  | RTS 20/ I | RTS 20/ I | 0.445 | 0.45 |  | Práce |  |  |  | POL1_
|  | 1 |  | 1 | [22 empty] | VV | 0
32 | 725820801R00 | Demontáž baterie nástěnné do G 3/4 | soubor | 3 |  | 0 |  | 0 |  | 0 | 21 | 0 | 0 | 0 | 0.00156 | 0 |  | RTS 20/ I | RTS 20/ I | 0.217 | 0.65 |  | Práce |  |  |  | POL1_
|  | výlevka : | [24 empty] | VV | 0
|  | 1 |  | 1 | [22 empty] | VV | 0
|  | umyvadlo : | [24 empty] | VV | 0
|  | 1 |  | 1 | [22 empty] | VV | 0
|  | dřez : | [24 empty] | VV | 0
|  | 1 |  | 1 | [22 empty] | VV | 0
33 | 725829202R00 | Montáž baterie umyv.a dřezové nástěnné | kus | 1 |  | 0 |  | 0 |  | 0 | 21 | 0 | 0.00018 | 0 | 0 | 0 |  | RTS 20/ I | RTS 20/ I | 0.476 | 0.48 |  | Práce |  |  |  | POL1_
|  | baterie k výlevce : | [24 empty] | VV | 0
|  | 1 |  | 1 | [22 empty] | VV | 0
34 | 725860107R00 | Uzávěrka zápachová umyvadlová T 1015,D 40 | kus | 1 |  | 0 |  | 0 |  | 0 | 21 | 0 | 0.00041 | 0 | 0 | 0 |  | RTS 20/ I | RTS 20/ I | 0.246 | 0.25 |  | Práce |  |  |  | POL1_
|  | sifon k výlevce : | [24 empty] | VV | 0
|  | 1 |  | 1 | [22 empty] | VV | 0
35 | 725860202R00 | Sifon dřezový , D 40, 50 mm dvojdřez | kus | 1 |  | 0 |  | 0 |  | 0 | 21 | 0 | 0.00022 | 0 | 0 | 0 |  | RTS 20/ I | RTS 20/ I | 0.246 | 0.25 |  | Práce |  |  |  | POL1_
|  | 1 |  | 1 | [22 empty] | VV | 0
36 | 725860213R00 | Sifon umyvadlový HL132, D 32, 40 mm nerez | kus | 1 |  | 0 |  | 0 |  | 0 | 21 | 0 | 0.0002 | 0 | 0 | 0 |  | RTS 20/ I | RTS 20/ I | 0.246 | 0.25 |  | Práce |  |  |  | POL1_
|  | 1 |  | 1 | [22 empty] | VV | 0
37 | 766812840R00 | Demontáž kuchyňských linek do 2,1 m | kus | 1 |  | 0 |  | 0 |  | 0 | 21 | 0 | 0 | 0 | 0.174 | 0.17 |  | RTS 20/ I | RTS 20/ I | 0.95 | 0.95 |  | Práce |  |  |  | POL1_
|  | demontáž kuch linky s myčkou : | [24 empty] | VV | 0
|  | 1 |  | 1 | [22 empty] | VV | 0
38 | 998725101R00 | Přesun hmot pro zařizovací předměty, výšky do 6 m | t | 0.047 |  | 0 |  | 0 |  | 0 | 21 | 0 | 0 | 0 | 0 | 0 |  | RTS 20/ I | RTS 20/ I | 1.52 | 0.07 |  | Práce |  |  |  | POL1_
|  | 0,047 |  | 0.047 | [22 empty] | VV | 0
39 | 725001 | Demontáž krytu topení | kus | 1 |  | 0 |  | 0 |  | 0 | 21 | 0 | 0 | 0 | 0.005 | 0.01 |  | Vlastní | Indiv | 0 | 0 |  | Práce |  |  |  | POL1_
|  | 1 |  | 1 | [22 empty] | VV | 0
40 | 725002 | Demontáž rozvodů vody a kanalizace | kpůl | 1 |  | 0 |  | 0 |  | 0 | 21 | 0 | 0 | 0 | 0.02 | 0.02 |  | Vlastní | Indiv | 0 | 0 |  | Práce |  |  |  | POL1_
|  | demontáže rozvodů vody a kanalizace dle potřeby při rekonstrukci : | [24 empty] | VV | 0
|  | 1 |  | 1 | [22 empty] | VV | 0
41 | 725003 | Montáž a dodávka myčky | kus | 1 |  | 0 |  | 0 |  | 0 | 21 | 0 | 0 | 0 | 0 | 0 |  | Vlastní | Indiv | 0 | 0 |  | Práce |  |  |  | POL1_
|  | 1 |  | 1 | [22 empty] | VV | 0
42 | 55144112R | Baterie umyvadlová nástěnná | kus | 1 |  | 0 |  | 0 |  | 0 | 21 | 0 | 0.002 | 0 | 0 | 0 | SPCM | RTS 20/ I | RTS 20/ I | 0 | 0 |  | Specifikace |  |  |  | POL3_
|  | bvaterie k výlevce-dodávka : | [24 empty] | VV | 0
|  | 1 |  | 1 | [22 empty] | VV | 0
43 | 55230720R | Dvojdřez nerez SLUN 06 | kus | 1 |  | 0 |  | 0 |  | 0 | 21 | 0 | 0.009 | 0.01 | 0 | 0 | SPCM | RTS 20/ I | RTS 20/ I | 0 | 0 |  | Specifikace |  |  |  | POL3_
|  | 1 |  | 1 | [22 empty] | VV | 0
44 | 64271101R | Výlevka MIRA se sklopnou plastovou mřížkou bílá | kus | 1 |  | 0 |  | 0 |  | 0 | 21 | 0 | 0.014 | 0.01 | 0 | 0 | SPCM | RTS 20/ I | RTS 20/ I | 0 | 0 |  | Specifikace |  |  |  | POL3_
|  | 1 |  | 1 | [22 empty] | VV | 0
Díl: | 766 | Konstrukce truhlářské |  |  |  | 0 |  | 0 |  | 0 |  | 0 |  | 0.18 |  | 0 |  |  |  |  | 9.39 | [5 empty] | DIL
45 | 766812114R00 | Montáž kuchyňských linek dřevěných linek š.do 2,1m | kus | 1 |  | 0 |  | 0 |  | 0 | 21 | 0 | 0 | 0 | 0 | 0 |  | RTS 20/ I | RTS 20/ I | 9.39 | 9.39 |  | Práce |  |  |  | POL1_
|  | 1 |  | 1 | [22 empty] | VV | 0
46 | 61581624.AR | Linka kuchyňská atypická 290 cm | soubor | 1 |  | 0 |  | 0 |  | 0 | 21 | 0 | 0.184 | 0.18 | 0 | 0 | SPCM | RTS 20/ I | RTS 20/ I | 0 | 0 |  | Specifikace |  |  |  | POL3_
|  | typ- viz truhlářské výrobky : | [24 empty] | VV | 0
|  | 1 |  | 1 | [22 empty] | VV | 0
Díl: | 776 | Podlahy povlakové |  |  |  | 0 |  | 0 |  | 0 |  | 0 |  | 0.05 |  | 0.01 |  |  |  |  | 5.68 | [5 empty] | DIL
47 | 776421100RU1 | Lepení podlahových soklíků z PVC a vinylu včetně dodávky soklíku PVC | m | 13.32 |  | 0 |  | 0 |  | 0 | 21 | 0 | 8e-05 | 0 | 0 | 0 |  | RTS 20/ I | RTS 20/ I | 0.14 | 1.86 |  | Práce |  |  |  | POL1_
|  | oprava podlahy po odstr. kuch. linky : | [24 empty] | VV | 0
|  | 2*(5,76+1,7) |  | 14.92 | [22 empty] | VV | 0
|  | -2*0,8 |  | -1.6 | [22 empty] | VV | 0
48 | 776511000RU3 | Lepení povlakových podlah z pásů pryžových včetně podlahoviny S-1 tl. 4,0 mm, černé | m2 | 9.9 |  | 0 |  | 0 |  | 0 | 21 | 0 | 0.0054 | 0.05 | 0 | 0 |  | RTS 20/ I | RTS 20/ I | 0.27 | 2.67 |  | Práce |  |  |  | POL1_
|  | oprava podlahy po odstr. kuch linky včetně ZP : | [24 empty] | VV | 0
|  | 9,9 |  | 9.9 | [22 empty] | VV | 0
49 | 776511810R00 | Odstranění PVC a koberců lepených bez podložky | m2 | 9.9 |  | 0 |  | 0 |  | 0 | 21 | 0 | 0 | 0 | 0.001 | 0.01 |  | RTS 20/ I | RTS 20/ I | 0.11 | 1.09 |  | Práce |  |  |  | POL1_
|  | předpoklad poškození PVC pod kuch. linkou-odstranění včetně likvidace na skládce : | [24 empty] | VV | 0
|  | výměra cca-9,9 m2 : | [24 empty] | VV | 0
|  | 9,9 |  | 9.9 | [22 empty] | VV | 0
50 | 998776101R00 | Přesun hmot pro podlahy povlakové, výšky do 6 m | t | 0.054 |  | 0 |  | 0 |  | 0 | 21 | 0 | 0 | 0 | 0 | 0 |  | RTS 20/ I | RTS 20/ I | 1.09 | 0.06 |  | Práce |  |  |  | POL1_
|  | 0,054 |  | 0.054 | [22 empty] | VV | 0
Díl: | 781 | Obklady keramické |  |  |  | 0 |  | 0 |  | 0 |  | 0 |  | 0.08 |  | 0 |  |  |  |  | 7.55 | [5 empty] | DIL
51 | 771101210R00 | Penetrace podkladu pod dlažby a obklad | m2 | 4.8 |  | 0 |  | 0 |  | 0 | 21 | 0 | 0.00021 | 0 | 0 | 0 |  | RTS 20/ I | RTS 20/ I | 0.05 | 0.24 |  | Práce |  |  |  | POL1_
|  | penetrace přizdívky -pod obklad : | [24 empty] | VV | 0
|  | za linkou -mezi horní a dolní skřínkou : | [24 empty] | VV | 0
|  | 2,9*0,6 |  | 1.74 | [22 empty] | VV | 0
|  | za um. a výlevkou na výšku 1,8m : | [24 empty] | VV | 0
|  | 1,6*1,8 |  | 2.88 | [22 empty] | VV | 0
|  | parapet okna : | [24 empty] | VV | 0
|  | 0,9*0,2 |  | 0.18 | [22 empty] | VV | 0
52 | 771579793R00 | Příplatek za spárovací hmotu - plošně | m2 | 4.8 |  | 0 |  | 0 |  | 0 | 21 | 0 | 0.0003 | 0 | 0 | 0 |  | RTS 20/ I | RTS 19/ II | 0 | 0 |  | Práce |  |  |  | POL1_7
|  | výměra-viz montáž : | [24 empty] | VV | 0
|  | 4,8 |  | 4.8 | [22 empty] | VV | 0
53 | 781415013RT1 | Montáž obkladů stěn, porovin., do tmele, 15x15 cm weberfor profiflex (lep),webercolor comfort (sp) | m2 | 4.8 |  | 0 |  | 0 |  | 0 | 21 | 0 | 0.00478 | 0.02 | 0 | 0 |  | RTS 20/ I | RTS 20/ I | 1.17 | 5.62 |  | Práce |  |  |  | POL1_7
|  | za linkou -mezi horní a dolní skřínkou : | [24 empty] | VV | 0
|  | 2,9*0,6 |  | 1.74 | [22 empty] | VV | 0
|  | za um. a výlevkou na výšku 1,8m : | [24 empty] | VV | 0
|  | 1,6*1,8 |  | 2.88 | [22 empty] | VV | 0
|  | parapet okna : | [24 empty] | VV | 0
|  | 0,9*0,2 |  | 0.18 | [22 empty] | VV | 0
54 | 781491001RT1 | Montáž lišt k obkladům rohových, koutových i dilatačních | m | 12.96 |  | 0 |  | 0 |  | 0 | 21 | 0 | 0 | 0 | 0 | 0 |  | RTS 20/ I | RTS 19/ II | 0.12 | 1.56 |  | Práce |  |  |  | POL1_
|  | 4*0,9 |  | 3.6 | [22 empty] | VV | 0
|  | 5,76 |  | 5.76 | [22 empty] | VV | 0
|  | 2*1,8 |  | 3.6 | [22 empty] | VV | 0
55 | 998781101R00 | Přesun hmot pro obklady keramické, výšky do 6 m | t | 0.084 |  | 0 |  | 0 |  | 0 | 21 | 0 | 0 | 0 | 0 | 0 |  | RTS 20/ I | RTS 19/ II | 1.6 | 0.13 |  | Práce |  |  |  | POL1_7
|  | 0,084 |  | 0.084 | [22 empty] | VV | 0
56 | 59760128.AR | Lišta obkl/obkl plast Schlüter DILEX-HKW U11/O11 | m | 14.256 |  | 0 |  | 0 |  | 0 | 21 | 0 | 0.00022 | 0 | 0 | 0 | SPCM | RTS 20/ I | RTS 19/ II | 0 | 0 |  | Specifikace |  |  |  | POL3_
|  | výměra-viz montáž obkladů : | [24 empty] | VV | 0
|  | 12,96*1,1 |  | 14.256 | [22 empty] | VV | 0
57 | 597813520R | Obkládačka 15x15 Color One | m2 | 5.28 |  | 0 |  | 0 |  | 0 | 21 | 0 | 0.0105 | 0.06 | 0 | 0 | SPCM | RTS 20/ I | RTS 20/ I | 0 | 0 |  | Specifikace |  |  |  | POL3_7
|  | výměra-viz montáž : | [24 empty] | VV | 0
|  | 4,8*1,1 |  | 5.28 | [22 empty] | VV | 0
Díl: | 783 | Nátěry |  |  |  | 0 |  | 0 |  | 0 |  | 0 |  | 0 |  | 0 |  |  |  |  | 0.39 | [5 empty] | DIL
58 | 783124120R00 | Nátěr syntetický OK "B" dvojnásobný | m2 | 2 |  | 0 |  | 0 |  | 0 | 21 | 0 | 0.00025 | 0 | 0 | 0 |  | RTS 20/ I | RTS 20/ I | 0.13 | 0.26 |  | Práce |  |  |  | POL1_
|  | po očištění, odmaštění radiátoru , nátěr : | [24 empty] | VV | 0
|  | výměra cca 2 m2 : | [24 empty] | VV | 0
|  | 2 |  | 2 | [22 empty] | VV | 0
59 | 783903812R00 | Odmaštění saponáty | m2 | 2 |  | 0 |  | 0 |  | 0 | 21 | 0 | 5e-05 | 0 | 0 | 0 |  | RTS 20/ I | RTS 20/ I | 0.06 | 0.12 |  | Práce |  |  |  | POL1_
|  | očištění, odmaštění radiátoru : | [24 empty] | VV | 0
|  | výměra cca 2 m2 : | [24 empty] | VV | 0
|  | 2 |  | 2 | [22 empty] | VV | 0
60 | 783904811R00 | Odrezivění kovových konstrukcí | m2 | 0.2 |  | 0 |  | 0 |  | 0 | 21 | 0 | 1e-05 | 0 | 0 | 0 |  | RTS 20/ I | RTS 20/ I | 0.05 | 0.01 |  | Práce |  |  |  | POL1_
|  | případné odrezivění radiátoru, cca 10 % : | [24 empty] | VV | 0
|  | výměra cca 2m2 : | [24 empty] | VV | 0
|  | 2*0,1 |  | 0.2 | [22 empty] | VV | 0
Díl: | 784 | Malby |  |  |  | 0 |  | 0 |  | 0 |  | 0 |  | 0.02 |  | 0.02 |  |  |  |  | 8.16 | [5 empty] | DIL
61 | 784402801R00 | Odstranění malby oškrábáním v místnosti H do 3,8 m | m2 | 41.438 |  | 0 |  | 0 |  | 0 | 21 | 0 | 0 | 0 | 0.0005 | 0.02 |  | RTS 20/ I | RTS 20/ I | 0.07 | 2.9 |  | Práce |  |  |  | POL1_
|  | oškrábání stěn : | [24 empty] | VV | 0
|  | 2*(5,76+1,7)*2,95 |  | 44.014 | [22 empty] | VV | 0
|  | -4,61*1,35 |  | -6.2235 | [22 empty] | VV | 0
|  | -1,15*1,95-0,9*0,9-2*0,8*2 |  | -6.2525 | [22 empty] | VV | 0
|  | oškrábání stropu : | [24 empty] | VV | 0
|  | 9,9 |  | 9.9 | [22 empty] | VV | 0
62 | 784161401R00 | Penetrace podkladu nátěrem HET, Klasik, 1 x | m2 | 39.7035 |  | 0 |  | 0 |  | 0 | 21 | 0 | 0.00017 | 0.01 | 0 | 0 |  | RTS 20/ I | RTS 20/ I | 0.03 | 1.19 |  | Práce |  |  |  | POL1_
|  | malby stěn : | [24 empty] | VV | 0
|  | 2*(5,76+1,7)*2,95 |  | 44.014 | [22 empty] | VV | 0
|  | -1,15*1,95-0,8*2 |  | -3.8425 | [22 empty] | VV | 0
|  | -5,76*1,8 |  | -10.368 | [22 empty] | VV | 0
|  | strop : | [24 empty] | VV | 0
|  | 9,9 |  | 9.9 | [22 empty] | VV | 0
63 | 784165212R00 | Malba HET Super malba, bílá, bez penetrace, 2x | m2 | 39.7035 |  | 0 |  | 0 |  | 0 | 21 | 0 | 0.00021 | 0.01 | 0 | 0 |  | RTS 20/ I | RTS 20/ I | 0.1 | 3.97 |  | Práce |  |  |  | POL1_
|  | malby stěn : | [24 empty] | VV | 0
|  | 2*(5,76+1,7)*2,95 |  | 44.014 | [22 empty] | VV | 0
|  | -1,15*1,95-0,8*2 |  | -3.8425 | [22 empty] | VV | 0
|  | -5,76*1,8 |  | -10.368 | [22 empty] | VV | 0
|  | strop : | [24 empty] | VV | 0
|  | 9,9 |  | 9.9 | [22 empty] | VV | 0
64 | 784011222RT2 | Zakrytí podlah včetně papírové lepenky | m2 | 9.9 |  | 0 |  | 0 |  | 0 | 21 | 0 | 0.00035 | 0 | 0 | 0 |  | RTS 20/ I | RTS 20/ I | 0.01 | 0.1 |  | Práce |  |  |  | POL1_
|  | ochrana stávající podlahoviny před poškozením : | [24 empty] | VV | 0
|  | 9,9 |  | 9.9 | [22 empty] | VV | 0
Díl: | 799 | Ostatní |  |  |  | 0 |  | 0 |  | 0 |  | 0 |  | 0 |  | 0 |  |  |  |  | 0 | [5 empty] | DIL
65 | 1 | Ochranný kryt radiátoru | kpl | 1 |  | 0 |  | 0 |  | 0 | 21 | 0 | 0 | 0 | 0 | 0 |  | Vlastní | Indiv | 0 | 0 |  | Práce |  |  |  | POL1_
|  | včetně povrchové úpravy : | [24 empty] | VV | 0
|  | 1 |  | 1 | [22 empty] | VV | 0
66 | 2 | Mřížka u podávacího okénka | kus | 1 |  | 0 |  | 0 |  | 0 | 21 | 0 | 0 | 0 | 0 | 0 |  | Vlastní | Indiv | 0 | 0 |  | Práce |  |  |  | POL1_
|  | včetně povrchové úpravy : | [24 empty] | VV | 0
|  | 1 |  | 1 | [22 empty] | VV | 0
67 | 3 | Posunutí hydrantu | kus | 1 |  | 0 |  | 0 |  | 0 | 21 | 0 | 0 | 0 | 0 | 0 |  | Vlastní | Indiv | 0 | 0 |  | Práce |  |  |  | POL1_
|  | demontáž, úprava rozvodů a zpětná montáž : | [24 empty] | VV | 0
|  | 1 |  | 1 | [22 empty] | VV | 0
Díl: | M21 | Elektromontáže |  |  |  | 0 |  | 0 |  | 0 |  | 0 |  | 0 |  | 0.03 |  |  |  |  | 2.82 | [5 empty] | DIL
68 | 974031121R00 | Vysekání rýh ve zdivu cihelném hl do 30 mm š do 30 mm | m | 16 |  | 0 |  | 0 |  | 0 | 21 | 0 | 0 | 0 | 0.002 | 0.03 |  | RTS 20/ I | ÚRS 20 01 | 0.176 | 2.82 |  | Práce |  |  |  | POL1_9
69 | 460680411 | Vysekání kapes a výklenků ve zdivu betonovém pro krabice 7x7x5 cm | kus | 2 |  | 0 |  | 0 |  | 0 | 21 | 0 | 0 | 0 | 0 | 0 |  | URS | ÚRS 20 01 | 0 | 0 |  | Práce |  |  |  | POL1_9
70 | 460680411 | Vysekání kapes a výklenků ve zdivu betonovém pro krabice 7x7x5 cm | kus | 3 |  | 0 |  | 0 |  | 0 | 21 | 0 | 0 | 0 | 0 | 0 |  | URS | ÚRS 20 01 | 0 | 0 |  | Práce |  |  |  | POL1_9
71 | 460710031 | Vyplnění a omítnutí rýh ve stěnách hloubky do 3 cm a šířky do 3 cm | m | 16 |  | 0 |  | 0 |  | 0 | 21 | 0 | 0.00015 | 0 | 0 | 0 |  | URS | ÚRS 20 01 | 0 | 0 |  | Práce |  |  |  | POL1_9
72 | 741112061 | Montáž krabice přístrojová zapuštěná plastová kruhová | kus | 3 |  | 0 |  | 0 |  | 0 | 21 | 0 | 0 | 0 | 0 | 0 |  | URS | ÚRS 20 01 | 0 | 0 |  | Práce |  |  |  | POL1_9
73 | 741112101 | Montáž rozvodka zapuštěná plastová kruhová | kus | 2 |  | 0 |  | 0 |  | 0 | 21 | 0 | 0 | 0 | 0 | 0 |  | URS | ÚRS 20 01 | 0 | 0 |  | Práce |  |  |  | POL1_9
74 | 741122015 | Montáž kabel Cu bez ukončení uložený pod omítku plný kulatý 3x1,5 mm2 (CYKY) | m | 6 |  | 0 |  | 0 |  | 0 | 21 | 0 | 0 | 0 | 0 | 0 |  | URS | ÚRS 20 01 | 0 | 0 |  | Práce |  |  |  | POL1_9
75 | 741122016 | Montáž kabel Cu bez ukončení uložený pod omítku plný kulatý 3x2,5 až 6 mm2 (CYKY) | m | 20 |  | 0 |  | 0 |  | 0 | 21 | 0 | 0 | 0 | 0 | 0 |  | URS | ÚRS 20 01 | 0 | 0 |  | Práce |  |  |  | POL1_9
76 | 741313004 | Montáž zásuvka (polo)zapuštěná bezšroubové připojení 2x(2P+PE) dvojnásobná šikmá | kus | 3 |  | 0 |  | 0 |  | 0 | 21 | 0 | 0 | 0 | 0 | 0 |  | URS | ÚRS 20 01 | 0 | 0 |  | Práce |  |  |  | POL1_9
77 | 741372061 | Montáž svítidlo LED bytové přisazené stropní panelové do 0,09 m2 | kus | 1 |  | 0 |  | 0 |  | 0 | 21 | 0 | 0 | 0 | 0 | 0 |  | URS | ÚRS 20 01 | 0 | 0 |  | Práce |  |  |  | POL1_9
78 | 741810001 | Celková prohlídka elektrického rozvodu a zařízení do 100 000,- Kč | kus | 1 |  | 0 |  | 0 |  | 0 | 21 | 0 | 0 | 0 | 0 | 0 |  | URS | ÚRS 20 01 | 0 | 0 |  | Práce |  |  |  | POL1_9
79 | UPR | Úprava rozvaděče včetně protokolu | kpl | 1 |  | 0 |  | 0 |  | 0 | 21 | 0 | 0 | 0 | 0 | 0 |  | Vlastní | Indiv | 0 | 0 |  | Práce |  |  |  | POL1_9
80 | 263434 | PFL7-10/1N/B/003 Chránič s nadproudovou ochranou, Ir=250A, AC, 1+N, 10kA, char.B, Idn=0.03A, In=10A | ks | 1 |  | 0 |  | 0 |  | 0 | 21 | 0 | 0 | 0 | 0 | 0 |  | Vlastní | Indiv | 0 | 0 |  | Specifikace |  |  |  | POL3_0
81 | 263534 | PFL7-16/1N/B/003 Chránič s nadproudovou ochranou, Ir=250A, AC, 1+N, 10kA, char.B, Idn=0.03A, In=16A | ks | 1 |  | 0 |  | 0 |  | 0 | 21 | 0 | 0 | 0 | 0 | 0 |  | Vlastní | Indiv | 0 | 0 |  | Specifikace |  |  |  | POL3_0
82 | 34111030R | kabel silový s Cu jádrem 1kV 3x1,5mm2 | m | 6 |  | 0 |  | 0 |  | 0 | 21 | 0 | 0.00012 | 0 | 0 | 0 | SPCM | RTS 20/ I | ÚRS 20 01 | 0 | 0 |  | Specifikace |  |  |  | POL3_0
83 | 34111036R | kabel silový s Cu jádrem 1kV 3x2,5mm2 | m | 20 |  | 0 |  | 0 |  | 0 | 21 | 0 | 0.00017 | 0 | 0 | 0 | SPCM | RTS 20/ I | ÚRS 20 01 | 0 | 0 |  | Specifikace |  |  |  | POL3_0
84 | 34571518R | Krabice KU 68-1901 | KS | 3 |  | 0 |  | 0 |  | 0 | 21 | 0 | 0 | 0 | 0 | 0 | SPCM | RTS 20/ I | Indiv | 0 | 0 |  | Specifikace |  |  |  | POL3_0
85 | 34571521R | Krabice KU 68-1903 | KS | 2 |  | 0 |  | 0 |  | 0 | 21 | 0 | 0 | 0 | 0 | 0 | SPCM | RTS 20/ I | Indiv | 0 | 0 |  | Specifikace |  |  |  | POL3_0
86 | 5513A-C02357 B | Dvojzásuvka TANGO 5513A-C02357 B | KS | 3 |  | 0 |  | 0 |  | 0 | 21 | 0 | 0 | 0 | 0 | 0 |  | Vlastní | Indiv | 0 | 0 |  | Specifikace |  |  |  | POL3_0
87 | B4 | B4 - Svítidlo SB LED 1.2ft 1600/840 s vestavným vypínačem | ks | 1 |  | 0 |  | 0 |  | 0 | 21 | 0 | 0 | 0 | 0 | 0 |  | Vlastní | Indiv | 0 | 0 |  | Specifikace |  |  |  | POL3_0
88 | RPSL | Recyklační poplatek | ks | 1 |  | 0 |  | 0 |  | 0 | 21 | 0 | 0 | 0 | 0 | 0 |  | Vlastní | Indiv | 0 | 0 |  | Specifikace |  |  |  | POL3_0
Díl: | M21 VRN | Vedlejší rozpočtové náklady |  |  |  | 0 |  | 0 |  | 0 |  | 0 |  | 0 |  | 0 |  |  |  |  | 0 | [5 empty] | DIL
89 | 00R00 | Likvidace odpadu, odvoz suti a vybouraných hmot na skládku, | kpl | 1 |  | 0 |  | 0 |  | 0 | 21 | 0 | 0 | 0 | 0 | 0 |  | Vlastní | Indiv | 0 | 0 |  | Práce |  |  |  | POL1_9
90 | 013254000 | Dokumentace skutečného provedení stavby | kpl | 1 |  | 0 |  | 0 |  | 0 | 21 | 0 | 0 | 0 | 0 | 0 |  | URS | ÚRS 20 01 | 0 | 0 |  | Práce |  |  |  | POL1_9
91 | 034002000 | Zabezpečení staveniště | % | 2 |  | 0 |  | 0 |  | 0 | 21 | 0 | 0 | 0 | 0 | 0 |  | URS | ÚRS 20 01 | 0 | 0 |  | Práce |  |  |  | POL1_9
92 | 065002000 | Mimostaveništní doprava materiálů | % | 2.5 |  | 0 |  | 0 |  | 0 | 21 | 0 | 0 | 0 | 0 | 0 |  | URS | ÚRS 20 01 | 0 | 0 |  | Práce |  |  |  | POL1_9
93 | 071103000 | Provoz investora | % | 1.5 |  | 0 |  | 0 |  | 0 | 21 | 0 | 0 | 0 | 0 | 0 |  | URS | ÚRS 20 01 | 0 | 0 |  | Práce |  |  |  | POL1_9
94 | 141R00 | Přirážka za podružný materiál | % | 5 |  | 0 |  | 0 |  | 0 | 21 | 0 | 0 | 0 | 0 | 0 |  | Vlastní | Indiv | 0 | 0 |  | Specifikace |  |  |  | POL3_0
95 | 201 R00 | Podíl přidružených výkonů | % | 1 |  | 0 |  | 0 |  | 0 | 21 | 0 | 0 | 0 | 0 | 0 |  | RTS 20/ I | Indiv | 0.0028 | 0 |  | Montážní přirážka |  |  |  | POL9_
96 | 202 R00 | Zednické výpomoci | % | 1 |  | 0 |  | 0 |  | 0 | 21 | 0 | 0 | 0 | 0 | 0 |  | RTS 20/ I | Indiv | 0.0048 | 0 |  | Montážní přirážka |  |  |  | POL9_
Díl: | D96 | Přesuny suti a vybouraných hmot |  |  |  | 0 |  | 0 |  | 0 |  | 0 |  | 0 |  | 0 |  |  |  |  | 0.89 | [5 empty] | DIL
97 | 979086112R00 | Nakládání nebo překládání suti a vybouraných hmot | t | 0.728 |  | 0 |  | 0 |  | 0 | 21 | 0 | 0 | 0 | 0 | 0 |  | RTS 20/ I | RTS 20/ I | 0.28 | 0.2 |  | Práce |  |  |  | POL1_1
|  | Včetně: | [24 empty] | POP
|  | - při vodorovné dopravě po suchu : přepravy za ztížených provozních podmínek, | [24 empty] | POP
|  | - při vodorovné dopravě po vodě : vyložení na hromady na suchu nebo na přeložení na dopravní prostředek na suchu do 15 m vodorovně a současně do 4 m svisle, | [24 empty] | POP |  | - při vodorovné dopravě po vodě : vyložení na hromady na suchu nebo na přeložení na dopravní prostředek na suchu do 15 m vodorovně a současně do 4 m svisle,
|  | - při nakládání nebo překládání : dopravy do 15 m vodorovně a současně do 4 m svisle. | [24 empty] | POP
|  | Zař. Předměty : | [24 empty] | VV | 0
|  | 0,275 |  | 0.275 | [22 empty] | VV | 0
|  | PVC : | [24 empty] | VV | 0
|  | 0,01 |  | 0.01 | [22 empty] | VV | 0
|  | seškrábaná malba : | [24 empty] | VV | 0
|  | 0,02 |  | 0.02 | [22 empty] | VV | 0
|  | obklad : | [24 empty] | VV | 0
|  | 0,423 |  | 0.423 | [22 empty] | VV | 0
98 | 979082213R00 | Vodorovná doprava suti po suchu do 1 km | t | 0.728 |  | 0 |  | 0 |  | 0 | 21 | 0 | 0 | 0 | 0 | 0 |  | RTS 20/ I | RTS 20/ I | 0.01 | 0.01 |  | Práce |  |  |  | POL1_1
|  | odvooz na skládku Orlík= 16 km : | [24 empty] | VV | 0
|  | Zař. Předměty : | [24 empty] | VV | 0
|  | 0,275 |  | 0.275 | [22 empty] | VV | 0
|  | PVC : | [24 empty] | VV | 0
|  | 0,01 |  | 0.01 | [22 empty] | VV | 0
|  | seškrábaná malba : | [24 empty] | VV | 0
|  | 0,02 |  | 0.02 | [22 empty] | VV | 0
|  | obklad : | [24 empty] | VV | 0
|  | 0,423 |  | 0.423 | [22 empty] | VV | 0
99 | 979081121R00 | Příplatek k odvozu za každý další 1 km | t | 10.92 |  | 0 |  | 0 |  | 0 | 21 | 0 | 0 | 0 | 0 | 0 |  | RTS 20/ I | RTS 20/ I | 0 | 0 |  | Práce |  |  |  | POL1_1
|  | odvooz na skládku Orlík= 16 km, 16-1= 15 x množství : | [24 empty] | VV | 0
|  | 0,728*15 |  | 10.92 | [22 empty] | VV | 0
100 | 979082111R00 | Vnitrostaveništní doprava suti do 10 m | t | 0.728 |  | 0 |  | 0 |  | 0 | 21 | 0 | 0 | 0 | 0 | 0 |  | RTS 20/ I | RTS 20/ I | 0.94 | 0.68 |  | Práce |  |  |  | POL1_
|  | průměrná přeprava do cca 10 m : | [24 empty] | VV | 0
|  | Zař. Předměty : | [24 empty] | VV | 0
|  | 0,275 |  | 0.275 | [22 empty] | VV | 0
|  | PVC : | [24 empty] | VV | 0
|  | 0,01 |  | 0.01 | [22 empty] | VV | 0
|  | seškrábaná malba : | [24 empty] | VV | 0
|  | 0,02 |  | 0.02 | [22 empty] | VV | 0
|  | obklad : | [24 empty] | VV | 0
|  | 0,423 |  | 0.423 | [22 empty] | VV | 0
101 | 979990107R00 | Poplatek za skládku suti , PVC, dřevo, ost. | t | 0.728 |  | 0 |  | 0 |  | 0 | 21 | 0 | 0 | 0 | 0 | 0 |  | RTS 20/ I | RTS 20/ I | 0 | 0 |  | Práce |  |  |  | POL1_1
|  | Zař. Předměty : | [24 empty] | VV | 0
|  | 0,275 |  | 0.275 | [22 empty] | VV | 0
|  | PVC : | [24 empty] | VV | 0
|  | 0,01 |  | 0.01 | [22 empty] | VV | 0
|  | seškrábaná malba : | [24 empty] | VV | 0
|  | 0,02 |  | 0.02 | [22 empty] | VV | 0
|  | obklad : | [24 empty] | VV | 0
|  | 0,423 |  | 0.423 | [22 empty] | VV | 0
Díl: | VN | Vedlejší náklady |  |  |  | 0 |  | 0 |  | 0 |  | 0 |  | 0 |  | 0 |  |  |  |  | 0 | [5 empty] | DIL
102 | 005121 R | Zařízení staveniště | % | 1 |  | 0 |  | 0 |  | 0 | 21 | 0 | 0 | 0 | 0 | 0 |  | RTS 20/ I | Indiv | 0 | 0 |  | VRN |  |  |  | POL99_2
|  | 1 |  | 1 | [22 empty] | VV | 0
103 | VRN2 | Přesun stavebních kapacit | % | 1 |  | 0 |  | 0 |  | 0 | 21 | 0 | 0 | 0 | 0 | 0 |  | Vlastní | Indiv | 0 | 0 |  | VRN |  |  |  | POL99_2
|  | 1 |  | 1 | [22 empty] | VV | 0
[25 empty] | 15 | 21 | DPH
| Celkem |  |  |  |  | 0 | [18 empty] | 0 | 0 | SUM
Poznámky uchazeče k zadání
POPUZIV
END
Note on S6: Jedná se o informaci, zda se jedná o položku, která je do rozpočtu zadána z cenové soustavy RTS, nebo vlastní.
Note on T6: Jedná se o název CÚ, která je zadána u položky rozpočtu

## SO 02 4 Pol
Položkový rozpočet | [26 empty] | #TypZaznamu#
S: | 004 | Stavební úpravy objektu MŠ Májová,Děčín | [24 empty] | STA
O: | SO 02 | Příruční kuchyňka | [21 empty] | STA |  |  | OBJ
R: | 4 | Příruční kuchyňka- 1.NP-pravá strana-Sluníčka | [24 empty] | ROZ
P.č. | Číslo položky | Název položky | MJ | Množství | Cena / MJ | Celkem | Dodávka | Dodávka celk. | Montáž | Montáž celk. | DPH | Cena s DPH | Hmotnost / MJ | Hmotnost celk.(t) | Dem. hmotnost / MJ | Dem. hmotnost celk.(t) | Ceník | Cen. soustava / platnost | Cenová úroveň | Nhod / MJ | Nhod celk. | Dodavatel | Typ položky
Díl: | 3 | Svislé a kompletní konstrukce |  |  |  | 0 |  | 0 |  | 0 |  | 0 |  | 1.82 |  | 0 |  |  |  |  | 11.67 | [5 empty] | DIL
1 | 317145313R00 | Překlad 100x246x1250 | kus | 2 |  | 0 |  | 0 |  | 0 | 21 | 0 | 0.02104 | 0.04 | 0 | 0 |  | RTS 20/ I | RTS 20/ I | 0.3225 | 0.65 |  | Práce |  |  |  | POL1_
|  | překlad v přizdívce : | [24 empty] | VV | 0
|  | nad podávacím okenkem : | [24 empty] | VV | 0
|  | 1 |  | 1 | [22 empty] | VV | 0
|  | nade dveřmi : | [24 empty] | VV | 0
|  | 1 |  | 1 | [22 empty] | VV | 0
2 | 342263513RT2 | Revizní dvířka Promat do příček, 300x300 mm typ SP, požární odolnost EI 30 | kus | 1 |  | 0 |  | 0 |  | 0 | 21 | 0 | 0.00487 | 0 | 0 | 0 |  | RTS 20/ I | RTS 20/ I | 1.19 | 1.19 |  | Práce |  |  |  | POL1_
|  | 1 |  | 1 | [22 empty] | VV | 0
3 | 346275113R00 | Přizdívky z desek Ytong tl. 100 mm | m2 | 14.582 |  | 0 |  | 0 |  | 0 | 21 | 0 | 0.12183 | 1.78 | 0 | 0 |  | RTS 20/ I | RTS 20/ I | 0.674 | 9.83 |  | Práce |  |  |  | POL1_
|  | přizdívka na celou výšku místnosti : | [24 empty] | VV | 0
|  | 5,76*2,95 |  | 16.992 | [22 empty] | VV | 0
|  | -0,9*0,9 |  | -0.81 | [22 empty] | VV | 0
|  | -0,8*2 |  | -1.6 | [22 empty] | VV | 0
Díl: | 61 | Úpravy povrchů vnitřní |  |  |  | 0 |  | 0 |  | 0 |  | 0 |  | 0.11 |  | 0 |  |  |  |  | 7.55 | [5 empty] | DIL
4 | 612471411R00 | Úprava vnitřních stěn aktivovaným štukem | m2 | 11.0976 |  | 0 |  | 0 |  | 0 | 21 | 0 | 0.00635 | 0.07 | 0 | 0 |  | RTS 20/ I | RTS 20/ I | 0.32 | 3.55 |  | Práce |  |  |  | POL1_
|  | na přizdívce-nad obklady : | [24 empty] | VV | 0
|  | přizdívka na celou výšku místnosti : | [24 empty] | VV | 0
|  | 5,76*2,76 |  | 15.8976 | [22 empty] | VV | 0
|  | odpočet obkladů-viz montáž obkladů : | [24 empty] | VV | 0
|  | -4,8 |  | -4.8 | [22 empty] | VV | 0
5 | 612481211RT2 | Montáž výztužné sítě(perlinky)do stěrky-vnit.stěny včetně výztužné sítě a stěrkového tmelu Baumit | m2 | 11.0976 |  | 0 |  | 0 |  | 0 | 21 | 0 | 0.00367 | 0.04 | 0 | 0 |  | RTS 20/ I | RTS 20/ I | 0.36 | 4 |  | Práce |  |  |  | POL1_
|  | na přizdívce-nad obklady : | [24 empty] | VV | 0
|  | přizdívka na celou výšku místnosti : | [24 empty] | VV | 0
|  | 5,76*2,76 |  | 15.8976 | [22 empty] | VV | 0
|  | odpočet obkladů-viz montáž obkladů : | [24 empty] | VV | 0
|  | -4,8 |  | -4.8 | [22 empty] | VV | 0
Díl: | 63 | Podlahy a podlahové konstrukce |  |  |  | 0 |  | 0 |  | 0 |  | 0 |  | 0.18 |  | 0 |  |  |  |  | 2.79 | [5 empty] | DIL
6 | 632419110R00 | Samonivelač. stěrka BASF,ruční zpracování tl.10 mm | m2 | 9.9 |  | 0 |  | 0 |  | 0 | 21 | 0 | 0.01785 | 0.18 | 0 | 0 |  | RTS 20/ I | RTS 20/ I | 0.282 | 2.79 |  | Práce |  |  |  | POL1_
|  | znivelování podlahy po odstranění PVC a očištění vodou : | [24 empty] | VV | 0
|  | 9,9 |  | 9.9 | [22 empty] | VV | 0
Díl: | 93 | Dokončovací práce inženýrských staveb |  |  |  | 0 |  | 0 |  | 0 |  | 0 |  | 0 |  | 0 |  |  |  |  | 2.05 | [5 empty] | DIL
7 | 938902122R00 | Čištění ploch betonových konstrukcí tlakovou vodou | m2 | 9.9 |  | 0 |  | 0 |  | 0 | 21 | 0 | 0 | 0 | 0 | 0 |  | RTS 20/ I | RTS 20/ I | 0.207 | 2.05 |  | Práce |  |  |  | POL1_
|  | očištění podlahy po odstranění PVC : | [24 empty] | VV | 0
|  | 9,9 |  | 9.9 | [22 empty] | VV | 0
Díl: | 94 | Lešení a stavební výtahy |  |  |  | 0 |  | 0 |  | 0 |  | 0 |  | 0.01 |  | 0 |  |  |  |  | 1.44 | [5 empty] | DIL
8 | 941955001R00 | Lešení lehké pomocné, výška podlahy do 1,2 m | m2 | 8 |  | 0 |  | 0 |  | 0 | 21 | 0 | 0.00121 | 0.01 | 0 | 0 |  | RTS 20/ I | RTS 19/ II | 0.18 | 1.44 |  | Práce |  |  |  | POL1_
|  | cca : 8 |  | 8 | [22 empty] | VV | 0
Díl: | 95 | Dokončovací konstrukce na pozemních stavbách |  |  |  | 0 |  | 0 |  | 0 |  | 0 |  | 0 |  | 0 |  |  |  |  | 3.07 | [5 empty] | DIL
9 | 952901111R00 | Vyčištění budov o výšce podlaží do 4 m | m2 | 9.9 |  | 0 |  | 0 |  | 0 | 21 | 0 | 4e-05 | 0 | 0 | 0 |  | RTS 20/ I | RTS 20/ I | 0.31 | 3.07 |  | Práce |  |  |  | POL1_
|  | komplet kuchyňka : | [24 empty] | VV | 0
|  | 9,9 |  | 9.9 | [22 empty] | VV | 0
Díl: | 96 | Bourání konstrukcí |  |  |  | 0 |  | 0 |  | 0 |  | 0 |  | 0 |  | 0.42 |  |  |  |  | 1.87 | [5 empty] | DIL
10 | 978059531R00 | Odsekání vnitřních obkladů stěn nad 2 m2 | m2 | 6.2235 |  | 0 |  | 0 |  | 0 | 21 | 0 | 0 | 0 | 0.068 | 0.42 |  | RTS 20/ I | RTS 20/ I | 0.3 | 1.87 |  | Práce |  |  |  | POL1_
|  | odstranění stávajících obkladů , výšky 1,35m : | [24 empty] | VV | 0
|  | 4,61*1,35 |  | 6.2235 | [22 empty] | VV | 0
Díl: | 99 | Staveništní přesun hmot |  |  |  | 0 |  | 0 |  | 0 |  | 0 |  | 0 |  | 0 |  |  |  |  | 6.8 | [5 empty] | DIL
11 | 900 R02 | HZS stavební dělník v tarifní třídě 5 | h | 5 |  | 0 |  | 0 |  | 0 | 21 | 0 | 0 | 0 | 0 | 0 |  | RTS 20/ I | RTS 20/ I | 1 | 5 |  | Práce |  |  |  | POL1_1
|  | přípomoce, vyměřování, cca 5 hodin : | [24 empty] | VV | 0
|  | 5 |  | 5 | [22 empty] | VV | 0
12 | 998011001R00 | Přesun hmot pro budovy zděné výšky do 6 m | t | 2.12 |  | 0 |  | 0 |  | 0 | 21 | 0 | 0 | 0 | 0 | 0 |  | RTS 20/ I | RTS 19/ II | 0.85 | 1.8 |  | Práce |  |  |  | POL1_
|  | 2,12 |  | 2.12 | [22 empty] | VV | 0
Díl: | 721 | Vnitřní kanalizace |  |  |  | 0 |  | 0 |  | 0 |  | 0 |  | 0 |  | 0 |  |  |  |  | 2.14 | [5 empty] | DIL
13 | 721176103R00 | Potrubí HT připojovací D 50 x 1,8 mm | m | 4 |  | 0 |  | 0 |  | 0 | 21 | 0 | 0.00047 | 0 | 0 | 0 |  | RTS 20/ I | RTS 20/ I | 0.359 | 1.44 |  | Práce |  |  |  | POL1_
|  | Potrubí včetně tvarovek. Bez zednických výpomocí. | [24 empty] | POP
|  | pouze výměna stávající připojovací kanalizace, cca 4 x po 1m : | [24 empty] | VV | 0
|  | 4 |  | 4 | [22 empty] | VV | 0
14 | 721194105R00 | Vyvedení odpadních výpustek D 50 x 1,8 | kus | 4 |  | 0 |  | 0 |  | 0 | 21 | 0 | 0 | 0 | 0 | 0 |  | RTS 20/ I | RTS 20/ I | 0.174 | 0.7 |  | Práce |  |  |  | POL1_
|  | 4 |  | 4 | [22 empty] | VV | 0
Díl: | 722 | Vnitřní vodovod |  |  |  | 0 |  | 0 |  | 0 |  | 0 |  | 0.08 |  | 0 |  |  |  |  | 16.97 | [5 empty] | DIL
15 | 722172311R00 | Potrubí z PPR, D 20x2,8 mm, PN 16, vč.zed.výpom. | m | 20 |  | 0 |  | 0 |  | 0 | 21 | 0 | 0.00399 | 0.08 | 0 | 0 |  | RTS 20/ I | RTS 20/ I | 0.5429 | 10.86 |  | Práce |  |  |  | POL1_
|  | Potrubí včetně tvarovek a zednických výpomocí. | [24 empty] | POP
|  | Včetně pomocného lešení o výšce podlahy do 1900 mm a pro zatížení do 1,5 kPa. | [24 empty] | POP
|  | studená : | [24 empty] | VV | 0
|  | 5+2+4*1 |  | 11 | [22 empty] | VV | 0
|  | teplá : | [24 empty] | VV | 0
|  | 4+2+3*1 |  | 9 | [22 empty] | VV | 0
16 | 722181212RT7 | Izolace návleková MIRELON PRO tl. stěny 9 mm vnitřní průměr 22 mm | m | 20 |  | 0 |  | 0 |  | 0 | 21 | 0 | 3e-05 | 0 | 0 | 0 |  | RTS 20/ I | RTS 20/ I | 0.129 | 2.58 |  | Práce |  |  |  | POL1_
|  | V položce je kalkulována dodávka izolační trubice, spon a lepicí pásky. | [24 empty] | POP
|  | studená : | [24 empty] | VV | 0
|  | 5+2+4*1 |  | 11 | [22 empty] | VV | 0
|  | teplá : | [24 empty] | VV | 0
|  | 4+2+3*1 |  | 9 | [22 empty] | VV | 0
17 | 722191111R00 | Hadice flexibilní k baterii,DN 15 x M10,délka 0,4m | soubor | 4 |  | 0 |  | 0 |  | 0 | 21 | 0 | 0.00075 | 0 | 0 | 0 |  | RTS 20/ I | RTS 20/ I | 0.105 | 0.42 |  | Práce |  |  |  | POL1_
|  | umyvadlo : | [24 empty] | VV | 0
|  | 2 |  | 2 | [22 empty] | VV | 0
|  | dřez : | [24 empty] | VV | 0
|  | 2 |  | 2 | [22 empty] | VV | 0
18 | 722202422R00 | Kohout kul. nerozeb.s výpustí PP-R INSTAPLAST D 20 | kus | 2 |  | 0 |  | 0 |  | 0 | 21 | 0 | 0.00017 | 0 | 0 | 0 |  | RTS 20/ I | RTS 20/ I | 0.18555 | 0.37 |  | Práce |  |  |  | POL1_
|  | 2 |  | 2 | [22 empty] | VV | 0
19 | 722202513R00 | Ventil přímý PP-R INSTAPLAST D 25x3/4" | kus | 4 |  | 0 |  | 0 |  | 0 | 21 | 0 | 0.00024 | 0 | 0 | 0 |  | RTS 20/ I | RTS 20/ I | 0.20269 | 0.81 |  | Práce |  |  |  | POL1_
|  | umyvadlo : | [24 empty] | VV | 0
|  | 2 |  | 2 | [22 empty] | VV | 0
|  | dřez : | [24 empty] | VV | 0
|  | 2 |  | 2 | [22 empty] | VV | 0
20 | 722280106R00 | Tlaková zkouška vodovodního potrubí DN 32 | m | 20 |  | 0 |  | 0 |  | 0 | 21 | 0 | 0 | 0 | 0 | 0 |  | RTS 20/ I | RTS 20/ I | 0.029 | 0.58 |  | Práce |  |  |  | POL1_
|  | Včetně dodávky vody, uzavření a zabezpečení konců potrubí. | [24 empty] | POP
|  | 20 |  | 20 | [22 empty] | VV | 0
21 | 722290234R00 | Proplach a dezinfekce vodovod.potrubí DN 80 | m | 20 |  | 0 |  | 0 |  | 0 | 21 | 0 | 1e-05 | 0 | 0 | 0 |  | RTS 20/ I | RTS 20/ I | 0.062 | 1.24 |  | Práce |  |  |  | POL1_
|  | Včetně dodání desinfekčního prostředku. | [24 empty] | POP
|  | 20 |  | 20 | [22 empty] | VV | 0
22 | 998722101R00 | Přesun hmot pro vnitřní vodovod, výšky do 6 m | t | 0.085 |  | 0 |  | 0 |  | 0 | 21 | 0 | 0 | 0 | 0 | 0 |  | RTS 20/ I | RTS 20/ I | 1.33 | 0.11 |  | Práce |  |  |  | POL1_
|  | 0,085 |  | 0.085 | [22 empty] | VV | 0
23 | 72201 | Ostatní práce vnitřního rozvodu vody | kpl | 1 |  | 0 |  | 0 |  | 0 | 21 | 0 | 0 | 0 | 0 | 0 |  | Vlastní | Indiv | 0 | 0 |  | Práce |  |  |  | POL1_
|  | tvarovky, napojení ap. : | [24 empty] | VV | 0
|  | 1 |  | 1 | [22 empty] | VV | 0
Díl: | 725 | Zařizovací předměty |  |  |  | 0 |  | 0 |  | 0 |  | 0 |  | 0.03 |  | 0.27 |  |  |  |  | 8.57 | [5 empty] | DIL
24 | 725210821R00 | Demontáž umyvadel bez výtokových armatur | soubor | 1 |  | 0 |  | 0 |  | 0 | 21 | 0 | 0 | 0 | 0.01946 | 0.02 |  | RTS 20/ I | RTS 20/ I | 0.382 | 0.38 |  | Práce |  |  |  | POL1_
|  | kompletní demontáže všech ZP : | [24 empty] | VV | 0
|  | 1 |  | 1 | [22 empty] | VV | 0
25 | 725017162R00 | Umyvadlo na šrouby LYRA Plus , 55 x 45 cm, bílé | soubor | 1 |  | 0 |  | 0 |  | 0 | 21 | 0 | 0.01401 | 0.01 | 0 | 0 |  | RTS 20/ I | RTS 20/ I | 1.189 | 1.19 |  | Práce |  |  |  | POL1_
|  | 1 |  | 1 | [22 empty] | VV | 0
26 | 725320822R00 | Demontáž dřezů dvojitých v kuchyň.sestavách | soubor | 1 |  | 0 |  | 0 |  | 0 | 21 | 0 | 0 | 0 | 0.0173 | 0.02 |  | RTS 20/ I | RTS 20/ I | 0.496 | 0.5 |  | Práce |  |  |  | POL1_
|  | 1 |  | 1 | [22 empty] | VV | 0
27 | 725329101R00 | Montáž dřezů dvojitých | soubor | 1 |  | 0 |  | 0 |  | 0 | 21 | 0 | 0.00109 | 0 | 0 | 0 |  | RTS 20/ I | RTS 20/ I | 0.878 | 0.88 |  | Práce |  |  |  | POL1_
|  | 1 |  | 1 | [22 empty] | VV | 0
28 | 725330820R00 | Demontáž výlevky diturvitové | soubor | 1 |  | 0 |  | 0 |  | 0 | 21 | 0 | 0 | 0 | 0.0347 | 0.03 |  | RTS 20/ I | RTS 20/ I | 0.569 | 0.57 |  | Práce |  |  |  | POL1_
|  | 1 |  | 1 | [22 empty] | VV | 0
29 | 725339101R00 | Montáž výlevky diturvitové, bez nádrže a armatur | kus | 1 |  | 0 |  | 0 |  | 0 | 21 | 0 | 0.00309 | 0 | 0 | 0 |  | RTS 20/ I | RTS 20/ I | 1.25 | 1.25 |  | Práce |  |  |  | POL1_
|  | 1 |  | 1 | [22 empty] | VV | 0
30 | 725823111RT1 | Baterie umyvadlová stoján. ruční, bez otvír.odpadu standardní | kus | 1 |  | 0 |  | 0 |  | 0 | 21 | 0 | 0.00085 | 0 | 0 | 0 |  | RTS 20/ I | RTS 20/ I | 0.445 | 0.45 |  | Práce |  |  |  | POL1_
|  | 1 |  | 1 | [22 empty] | VV | 0
31 | 725823114R00 | Baterie dřezová stojánková ruční, bez otvír.odpadu | kus | 1 |  | 0 |  | 0 |  | 0 | 21 | 0 | 0.00164 | 0 | 0 | 0 |  | RTS 20/ I | RTS 20/ I | 0.445 | 0.45 |  | Práce |  |  |  | POL1_
|  | 1 |  | 1 | [22 empty] | VV | 0
32 | 725820801R00 | Demontáž baterie nástěnné do G 3/4 | soubor | 3 |  | 0 |  | 0 |  | 0 | 21 | 0 | 0 | 0 | 0.00156 | 0 |  | RTS 20/ I | RTS 20/ I | 0.217 | 0.65 |  | Práce |  |  |  | POL1_
|  | výlevka : | [24 empty] | VV | 0
|  | 1 |  | 1 | [22 empty] | VV | 0
|  | umyvadlo : | [24 empty] | VV | 0
|  | 1 |  | 1 | [22 empty] | VV | 0
|  | dřez : | [24 empty] | VV | 0
|  | 1 |  | 1 | [22 empty] | VV | 0
33 | 725829202R00 | Montáž baterie umyv.a dřezové nástěnné | kus | 1 |  | 0 |  | 0 |  | 0 | 21 | 0 | 0.00018 | 0 | 0 | 0 |  | RTS 20/ I | RTS 20/ I | 0.476 | 0.48 |  | Práce |  |  |  | POL1_
|  | baterie k výlevce : | [24 empty] | VV | 0
|  | 1 |  | 1 | [22 empty] | VV | 0
34 | 725860107R00 | Uzávěrka zápachová umyvadlová T 1015,D 40 | kus | 1 |  | 0 |  | 0 |  | 0 | 21 | 0 | 0.00041 | 0 | 0 | 0 |  | RTS 20/ I | RTS 20/ I | 0.246 | 0.25 |  | Práce |  |  |  | POL1_
|  | sifon k výlevce : | [24 empty] | VV | 0
|  | 1 |  | 1 | [22 empty] | VV | 0
35 | 725860202R00 | Sifon dřezový , D 40, 50 mm dvojdřez | kus | 1 |  | 0 |  | 0 |  | 0 | 21 | 0 | 0.00022 | 0 | 0 | 0 |  | RTS 20/ I | RTS 20/ I | 0.246 | 0.25 |  | Práce |  |  |  | POL1_
|  | 1 |  | 1 | [22 empty] | VV | 0
36 | 725860213R00 | Sifon umyvadlový HL132, D 32, 40 mm nerez | kus | 1 |  | 0 |  | 0 |  | 0 | 21 | 0 | 0.0002 | 0 | 0 | 0 |  | RTS 20/ I | RTS 20/ I | 0.246 | 0.25 |  | Práce |  |  |  | POL1_
|  | 1 |  | 1 | [22 empty] | VV | 0
37 | 766812840R00 | Demontáž kuchyňských linek do 2,1 m | kus | 1 |  | 0 |  | 0 |  | 0 | 21 | 0 | 0 | 0 | 0.174 | 0.17 |  | RTS 20/ I | RTS 20/ I | 0.95 | 0.95 |  | Práce |  |  |  | POL1_
|  | demontáž kuch linky s myčkou : | [24 empty] | VV | 0
|  | 1 |  | 1 | [22 empty] | VV | 0
38 | 998725101R00 | Přesun hmot pro zařizovací předměty, výšky do 6 m | t | 0.047 |  | 0 |  | 0 |  | 0 | 21 | 0 | 0 | 0 | 0 | 0 |  | RTS 20/ I | RTS 20/ I | 1.52 | 0.07 |  | Práce |  |  |  | POL1_
|  | 0,047 |  | 0.047 | [22 empty] | VV | 0
39 | 725001 | Demontáž krytu topení | kus | 1 |  | 0 |  | 0 |  | 0 | 21 | 0 | 0 | 0 | 0.005 | 0.01 |  | Vlastní | Indiv | 0 | 0 |  | Práce |  |  |  | POL1_
|  | 1 |  | 1 | [22 empty] | VV | 0
40 | 725002 | Demontáž rozvodů vody a kanalizace | kpůl | 1 |  | 0 |  | 0 |  | 0 | 21 | 0 | 0 | 0 | 0.02 | 0.02 |  | Vlastní | Indiv | 0 | 0 |  | Práce |  |  |  | POL1_
|  | demontáže rozvodů vody a kanalizace dle potřeby při rekonstrukci : | [24 empty] | VV | 0
|  | 1 |  | 1 | [22 empty] | VV | 0
41 | 725003 | Montáž a dodávka myčky | kus | 1 |  | 0 |  | 0 |  | 0 | 21 | 0 | 0 | 0 | 0 | 0 |  | Vlastní | Indiv | 0 | 0 |  | Práce |  |  |  | POL1_
|  | 1 |  | 1 | [22 empty] | VV | 0
42 | 55144112R | Baterie umyvadlová nástěnná | kus | 1 |  | 0 |  | 0 |  | 0 | 21 | 0 | 0.002 | 0 | 0 | 0 | SPCM | RTS 20/ I | RTS 20/ I | 0 | 0 |  | Specifikace |  |  |  | POL3_
|  | bvaterie k výlevce-dodávka : | [24 empty] | VV | 0
|  | 1 |  | 1 | [22 empty] | VV | 0
43 | 55230720R | Dvojdřez nerez SLUN 06 | kus | 1 |  | 0 |  | 0 |  | 0 | 21 | 0 | 0.009 | 0.01 | 0 | 0 | SPCM | RTS 20/ I | RTS 20/ I | 0 | 0 |  | Specifikace |  |  |  | POL3_
|  | 1 |  | 1 | [22 empty] | VV | 0
44 | 64271101R | Výlevka MIRA se sklopnou plastovou mřížkou bílá | kus | 1 |  | 0 |  | 0 |  | 0 | 21 | 0 | 0.014 | 0.01 | 0 | 0 | SPCM | RTS 20/ I | RTS 20/ I | 0 | 0 |  | Specifikace |  |  |  | POL3_
|  | 1 |  | 1 | [22 empty] | VV | 0
Díl: | 766 | Konstrukce truhlářské |  |  |  | 0 |  | 0 |  | 0 |  | 0 |  | 0.18 |  | 0 |  |  |  |  | 9.39 | [5 empty] | DIL
45 | 766812114R00 | Montáž kuchyňských linek dřevěných linek š.do 2,1m | kus | 1 |  | 0 |  | 0 |  | 0 | 21 | 0 | 0 | 0 | 0 | 0 |  | RTS 20/ I | RTS 20/ I | 9.39 | 9.39 |  | Práce |  |  |  | POL1_
|  | 1 |  | 1 | [22 empty] | VV | 0
46 | 61581624.AR | Linka kuchyňská atypická 290 cm | soubor | 1 |  | 0 |  | 0 |  | 0 | 21 | 0 | 0.184 | 0.18 | 0 | 0 | SPCM | RTS 20/ I | RTS 20/ I | 0 | 0 |  | Specifikace |  |  |  | POL3_
|  | typ- viz truhlářské výrobky : | [24 empty] | VV | 0
|  | 1 |  | 1 | [22 empty] | VV | 0
Díl: | 776 | Podlahy povlakové |  |  |  | 0 |  | 0 |  | 0 |  | 0 |  | 0.05 |  | 0.01 |  |  |  |  | 5.68 | [5 empty] | DIL
47 | 776421100RU1 | Lepení podlahových soklíků z PVC a vinylu včetně dodávky soklíku PVC | m | 13.32 |  | 0 |  | 0 |  | 0 | 21 | 0 | 8e-05 | 0 | 0 | 0 |  | RTS 20/ I | RTS 20/ I | 0.14 | 1.86 |  | Práce |  |  |  | POL1_
|  | oprava podlahy po odstr. kuch. linky : | [24 empty] | VV | 0
|  | 2*(5,76+1,7) |  | 14.92 | [22 empty] | VV | 0
|  | -2*0,8 |  | -1.6 | [22 empty] | VV | 0
48 | 776511000RU3 | Lepení povlakových podlah z pásů pryžových včetně podlahoviny S-1 tl. 4,0 mm, černé | m2 | 9.9 |  | 0 |  | 0 |  | 0 | 21 | 0 | 0.0054 | 0.05 | 0 | 0 |  | RTS 20/ I | RTS 20/ I | 0.27 | 2.67 |  | Práce |  |  |  | POL1_
|  | oprava podlahy po odstr. kuch linky včetně ZP : | [24 empty] | VV | 0
|  | 9,9 |  | 9.9 | [22 empty] | VV | 0
49 | 776511810R00 | Odstranění PVC a koberců lepených bez podložky | m2 | 9.9 |  | 0 |  | 0 |  | 0 | 21 | 0 | 0 | 0 | 0.001 | 0.01 |  | RTS 20/ I | RTS 20/ I | 0.11 | 1.09 |  | Práce |  |  |  | POL1_
|  | předpoklad poškození PVC pod kuch. linkou-odstranění včetně likvidace na skládce : | [24 empty] | VV | 0
|  | výměra cca-9,9 m2 : | [24 empty] | VV | 0
|  | 9,9 |  | 9.9 | [22 empty] | VV | 0
50 | 998776101R00 | Přesun hmot pro podlahy povlakové, výšky do 6 m | t | 0.054 |  | 0 |  | 0 |  | 0 | 21 | 0 | 0 | 0 | 0 | 0 |  | RTS 20/ I | RTS 20/ I | 1.09 | 0.06 |  | Práce |  |  |  | POL1_
|  | 0,054 |  | 0.054 | [22 empty] | VV | 0
Díl: | 781 | Obklady keramické |  |  |  | 0 |  | 0 |  | 0 |  | 0 |  | 0.08 |  | 0 |  |  |  |  | 7.55 | [5 empty] | DIL
51 | 771101210R00 | Penetrace podkladu pod dlažby a obklad | m2 | 4.8 |  | 0 |  | 0 |  | 0 | 21 | 0 | 0.00021 | 0 | 0 | 0 |  | RTS 20/ I | RTS 20/ I | 0.05 | 0.24 |  | Práce |  |  |  | POL1_
|  | penetrace přizdívky -pod obklad : | [24 empty] | VV | 0
|  | za linkou -mezi horní a dolní skřínkou : | [24 empty] | VV | 0
|  | 2,9*0,6 |  | 1.74 | [22 empty] | VV | 0
|  | za um. a výlevkou na výšku 1,8m : | [24 empty] | VV | 0
|  | 1,6*1,8 |  | 2.88 | [22 empty] | VV | 0
|  | parapet okna : | [24 empty] | VV | 0
|  | 0,9*0,2 |  | 0.18 | [22 empty] | VV | 0
52 | 771579793R00 | Příplatek za spárovací hmotu - plošně | m2 | 4.8 |  | 0 |  | 0 |  | 0 | 21 | 0 | 0.0003 | 0 | 0 | 0 |  | RTS 20/ I | RTS 19/ II | 0 | 0 |  | Práce |  |  |  | POL1_7
|  | výměra-viz montáž : | [24 empty] | VV | 0
|  | 4,8 |  | 4.8 | [22 empty] | VV | 0
53 | 781415013RT1 | Montáž obkladů stěn, porovin., do tmele, 15x15 cm weberfor profiflex (lep),webercolor comfort (sp) | m2 | 4.8 |  | 0 |  | 0 |  | 0 | 21 | 0 | 0.00478 | 0.02 | 0 | 0 |  | RTS 20/ I | RTS 20/ I | 1.17 | 5.62 |  | Práce |  |  |  | POL1_7
|  | za linkou -mezi horní a dolní skřínkou : | [24 empty] | VV | 0
|  | 2,9*0,6 |  | 1.74 | [22 empty] | VV | 0
|  | za um. a výlevkou na výšku 1,8m : | [24 empty] | VV | 0
|  | 1,6*1,8 |  | 2.88 | [22 empty] | VV | 0
|  | parapet okna : | [24 empty] | VV | 0
|  | 0,9*0,2 |  | 0.18 | [22 empty] | VV | 0
54 | 781491001RT1 | Montáž lišt k obkladům rohových, koutových i dilatačních | m | 12.96 |  | 0 |  | 0 |  | 0 | 21 | 0 | 0 | 0 | 0 | 0 |  | RTS 20/ I | RTS 19/ II | 0.12 | 1.56 |  | Práce |  |  |  | POL1_
|  | 4*0,9 |  | 3.6 | [22 empty] | VV | 0
|  | 5,76 |  | 5.76 | [22 empty] | VV | 0
|  | 2*1,8 |  | 3.6 | [22 empty] | VV | 0
55 | 998781101R00 | Přesun hmot pro obklady keramické, výšky do 6 m | t | 0.084 |  | 0 |  | 0 |  | 0 | 21 | 0 | 0 | 0 | 0 | 0 |  | RTS 20/ I | RTS 19/ II | 1.6 | 0.13 |  | Práce |  |  |  | POL1_7
|  | 0,084 |  | 0.084 | [22 empty] | VV | 0
56 | 59760128.AR | Lišta obkl/obkl plast Schlüter DILEX-HKW U11/O11 | m | 14.256 |  | 0 |  | 0 |  | 0 | 21 | 0 | 0.00022 | 0 | 0 | 0 | SPCM | RTS 20/ I | RTS 19/ II | 0 | 0 |  | Specifikace |  |  |  | POL3_
|  | výměra-viz montáž obkladů : | [24 empty] | VV | 0
|  | 12,96*1,1 |  | 14.256 | [22 empty] | VV | 0
57 | 597813520R | Obkládačka 15x15 Color One | m2 | 5.28 |  | 0 |  | 0 |  | 0 | 21 | 0 | 0.0105 | 0.06 | 0 | 0 | SPCM | RTS 20/ I | RTS 20/ I | 0 | 0 |  | Specifikace |  |  |  | POL3_7
|  | výměra-viz montáž : | [24 empty] | VV | 0
|  | 4,8*1,1 |  | 5.28 | [22 empty] | VV | 0
Díl: | 783 | Nátěry |  |  |  | 0 |  | 0 |  | 0 |  | 0 |  | 0 |  | 0 |  |  |  |  | 0.39 | [5 empty] | DIL
58 | 783124120R00 | Nátěr syntetický OK "B" dvojnásobný | m2 | 2 |  | 0 |  | 0 |  | 0 | 21 | 0 | 0.00025 | 0 | 0 | 0 |  | RTS 20/ I | RTS 20/ I | 0.13 | 0.26 |  | Práce |  |  |  | POL1_
|  | po očištění, odmaštění radiátoru , nátěr : | [24 empty] | VV | 0
|  | výměra cca 2 m2 : | [24 empty] | VV | 0
|  | 2 |  | 2 | [22 empty] | VV | 0
59 | 783903812R00 | Odmaštění saponáty | m2 | 2 |  | 0 |  | 0 |  | 0 | 21 | 0 | 5e-05 | 0 | 0 | 0 |  | RTS 20/ I | RTS 20/ I | 0.06 | 0.12 |  | Práce |  |  |  | POL1_
|  | očištění, odmaštění radiátoru : | [24 empty] | VV | 0
|  | výměra cca 2 m2 : | [24 empty] | VV | 0
|  | 2 |  | 2 | [22 empty] | VV | 0
60 | 783904811R00 | Odrezivění kovových konstrukcí | m2 | 0.2 |  | 0 |  | 0 |  | 0 | 21 | 0 | 1e-05 | 0 | 0 | 0 |  | RTS 20/ I | RTS 20/ I | 0.05 | 0.01 |  | Práce |  |  |  | POL1_
|  | případné odrezivění radiátoru, cca 10 % : | [24 empty] | VV | 0
|  | výměra cca 2m2 : | [24 empty] | VV | 0
|  | 2*0,1 |  | 0.2 | [22 empty] | VV | 0
Díl: | 784 | Malby |  |  |  | 0 |  | 0 |  | 0 |  | 0 |  | 0.02 |  | 0.02 |  |  |  |  | 8.16 | [5 empty] | DIL
61 | 784402801R00 | Odstranění malby oškrábáním v místnosti H do 3,8 m | m2 | 41.438 |  | 0 |  | 0 |  | 0 | 21 | 0 | 0 | 0 | 0.0005 | 0.02 |  | RTS 20/ I | RTS 20/ I | 0.07 | 2.9 |  | Práce |  |  |  | POL1_
|  | oškrábání stěn : | [24 empty] | VV | 0
|  | 2*(5,76+1,7)*2,95 |  | 44.014 | [22 empty] | VV | 0
|  | -4,61*1,35 |  | -6.2235 | [22 empty] | VV | 0
|  | -1,15*1,95-0,9*0,9-2*0,8*2 |  | -6.2525 | [22 empty] | VV | 0
|  | oškrábání stropu : | [24 empty] | VV | 0
|  | 9,9 |  | 9.9 | [22 empty] | VV | 0
62 | 784161401R00 | Penetrace podkladu nátěrem HET, Klasik, 1 x | m2 | 39.7035 |  | 0 |  | 0 |  | 0 | 21 | 0 | 0.00017 | 0.01 | 0 | 0 |  | RTS 20/ I | RTS 20/ I | 0.03 | 1.19 |  | Práce |  |  |  | POL1_
|  | malby stěn : | [24 empty] | VV | 0
|  | 2*(5,76+1,7)*2,95 |  | 44.014 | [22 empty] | VV | 0
|  | -1,15*1,95-0,8*2 |  | -3.8425 | [22 empty] | VV | 0
|  | -5,76*1,8 |  | -10.368 | [22 empty] | VV | 0
|  | strop : | [24 empty] | VV | 0
|  | 9,9 |  | 9.9 | [22 empty] | VV | 0
63 | 784165212R00 | Malba HET Super malba, bílá, bez penetrace, 2x | m2 | 39.7035 |  | 0 |  | 0 |  | 0 | 21 | 0 | 0.00021 | 0.01 | 0 | 0 |  | RTS 20/ I | RTS 20/ I | 0.1 | 3.97 |  | Práce |  |  |  | POL1_
|  | malby stěn : | [24 empty] | VV | 0
|  | 2*(5,76+1,7)*2,95 |  | 44.014 | [22 empty] | VV | 0
|  | -1,15*1,95-0,8*2 |  | -3.8425 | [22 empty] | VV | 0
|  | -5,76*1,8 |  | -10.368 | [22 empty] | VV | 0
|  | strop : | [24 empty] | VV | 0
|  | 9,9 |  | 9.9 | [22 empty] | VV | 0
64 | 784011222RT2 | Zakrytí podlah včetně papírové lepenky | m2 | 9.9 |  | 0 |  | 0 |  | 0 | 21 | 0 | 0.00035 | 0 | 0 | 0 |  | RTS 20/ I | RTS 20/ I | 0.01 | 0.1 |  | Práce |  |  |  | POL1_
|  | ochrana stávající podlahoviny před poškozením : | [24 empty] | VV | 0
|  | 9,9 |  | 9.9 | [22 empty] | VV | 0
Díl: | 799 | Ostatní |  |  |  | 0 |  | 0 |  | 0 |  | 0 |  | 0 |  | 0 |  |  |  |  | 0 | [5 empty] | DIL
65 | 1 | Ochranný kryt radiátoru | kpl | 1 |  | 0 |  | 0 |  | 0 | 21 | 0 | 0 | 0 | 0 | 0 |  | Vlastní | Indiv | 0 | 0 |  | Práce |  |  |  | POL1_
|  | včetně povrchové úpravy : | [24 empty] | VV | 0
|  | 1 |  | 1 | [22 empty] | VV | 0
66 | 2 | Mřížka u podávacího okénka | kus | 1 |  | 0 |  | 0 |  | 0 | 21 | 0 | 0 | 0 | 0 | 0 |  | Vlastní | Indiv | 0 | 0 |  | Práce |  |  |  | POL1_
|  | včetně povrchové úpravy : | [24 empty] | VV | 0
|  | 1 |  | 1 | [22 empty] | VV | 0
67 | 3 | Posunutí hydrantu | kus | 1 |  | 0 |  | 0 |  | 0 | 21 | 0 | 0 | 0 | 0 | 0 |  | Vlastní | Indiv | 0 | 0 |  | Práce |  |  |  | POL1_
|  | demontáž, úprava rozvodů a zpětná montáž : | [24 empty] | VV | 0
|  | 1 |  | 1 | [22 empty] | VV | 0
Díl: | M21 | Elektromontáže |  |  |  | 0 |  | 0 |  | 0 |  | 0 |  | 0 |  | 0.03 |  |  |  |  | 2.82 | [5 empty] | DIL
68 | 974031121R00 | Vysekání rýh ve zdivu cihelném hl do 30 mm š do 30 mm | m | 16 |  | 0 |  | 0 |  | 0 | 21 | 0 | 0 | 0 | 0.002 | 0.03 |  | RTS 20/ I | ÚRS 20 01 | 0.176 | 2.82 |  | Práce |  |  |  | POL1_9
69 | 460680411 | Vysekání kapes a výklenků ve zdivu betonovém pro krabice 7x7x5 cm | kus | 2 |  | 0 |  | 0 |  | 0 | 21 | 0 | 0 | 0 | 0 | 0 |  | URS | ÚRS 20 01 | 0 | 0 |  | Práce |  |  |  | POL1_9
70 | 460680411 | Vysekání kapes a výklenků ve zdivu betonovém pro krabice 7x7x5 cm | kus | 3 |  | 0 |  | 0 |  | 0 | 21 | 0 | 0 | 0 | 0 | 0 |  | URS | ÚRS 20 01 | 0 | 0 |  | Práce |  |  |  | POL1_9
71 | 460710031 | Vyplnění a omítnutí rýh ve stěnách hloubky do 3 cm a šířky do 3 cm | m | 16 |  | 0 |  | 0 |  | 0 | 21 | 0 | 0.00015 | 0 | 0 | 0 |  | URS | ÚRS 20 01 | 0 | 0 |  | Práce |  |  |  | POL1_9
72 | 741112061 | Montáž krabice přístrojová zapuštěná plastová kruhová | kus | 3 |  | 0 |  | 0 |  | 0 | 21 | 0 | 0 | 0 | 0 | 0 |  | URS | ÚRS 20 01 | 0 | 0 |  | Práce |  |  |  | POL1_9
73 | 741112101 | Montáž rozvodka zapuštěná plastová kruhová | kus | 2 |  | 0 |  | 0 |  | 0 | 21 | 0 | 0 | 0 | 0 | 0 |  | URS | ÚRS 20 01 | 0 | 0 |  | Práce |  |  |  | POL1_9
74 | 741122015 | Montáž kabel Cu bez ukončení uložený pod omítku plný kulatý 3x1,5 mm2 (CYKY) | m | 6 |  | 0 |  | 0 |  | 0 | 21 | 0 | 0 | 0 | 0 | 0 |  | URS | ÚRS 20 01 | 0 | 0 |  | Práce |  |  |  | POL1_9
75 | 741122016 | Montáž kabel Cu bez ukončení uložený pod omítku plný kulatý 3x2,5 až 6 mm2 (CYKY) | m | 20 |  | 0 |  | 0 |  | 0 | 21 | 0 | 0 | 0 | 0 | 0 |  | URS | ÚRS 20 01 | 0 | 0 |  | Práce |  |  |  | POL1_9
76 | 741313004 | Montáž zásuvka (polo)zapuštěná bezšroubové připojení 2x(2P+PE) dvojnásobná šikmá | kus | 3 |  | 0 |  | 0 |  | 0 | 21 | 0 | 0 | 0 | 0 | 0 |  | URS | ÚRS 20 01 | 0 | 0 |  | Práce |  |  |  | POL1_9
77 | 741372061 | Montáž svítidlo LED bytové přisazené stropní panelové do 0,09 m2 | kus | 1 |  | 0 |  | 0 |  | 0 | 21 | 0 | 0 | 0 | 0 | 0 |  | URS | ÚRS 20 01 | 0 | 0 |  | Práce |  |  |  | POL1_9
78 | 741810001 | Celková prohlídka elektrického rozvodu a zařízení do 100 000,- Kč | kus | 1 |  | 0 |  | 0 |  | 0 | 21 | 0 | 0 | 0 | 0 | 0 |  | URS | ÚRS 20 01 | 0 | 0 |  | Práce |  |  |  | POL1_9
79 | UPR | Úprava rozvaděče včetně protokolu | kpl | 1 |  | 0 |  | 0 |  | 0 | 21 | 0 | 0 | 0 | 0 | 0 |  | Vlastní | Indiv | 0 | 0 |  | Práce |  |  |  | POL1_9
80 | 263434 | PFL7-10/1N/B/003 Chránič s nadproudovou ochranou, Ir=250A, AC, 1+N, 10kA, char.B, Idn=0.03A, In=10A | ks | 1 |  | 0 |  | 0 |  | 0 | 21 | 0 | 0 | 0 | 0 | 0 |  | Vlastní | Indiv | 0 | 0 |  | Specifikace |  |  |  | POL3_0
81 | 263534 | PFL7-16/1N/B/003 Chránič s nadproudovou ochranou, Ir=250A, AC, 1+N, 10kA, char.B, Idn=0.03A, In=16A | ks | 1 |  | 0 |  | 0 |  | 0 | 21 | 0 | 0 | 0 | 0 | 0 |  | Vlastní | Indiv | 0 | 0 |  | Specifikace |  |  |  | POL3_0
82 | 34111030R | kabel silový s Cu jádrem 1kV 3x1,5mm2 | m | 6 |  | 0 |  | 0 |  | 0 | 21 | 0 | 0.00012 | 0 | 0 | 0 | SPCM | RTS 20/ I | ÚRS 20 01 | 0 | 0 |  | Specifikace |  |  |  | POL3_0
83 | 34111036R | kabel silový s Cu jádrem 1kV 3x2,5mm2 | m | 20 |  | 0 |  | 0 |  | 0 | 21 | 0 | 0.00017 | 0 | 0 | 0 | SPCM | RTS 20/ I | ÚRS 20 01 | 0 | 0 |  | Specifikace |  |  |  | POL3_0
84 | 34571518R | Krabice KU 68-1901 | KS | 3 |  | 0 |  | 0 |  | 0 | 21 | 0 | 0 | 0 | 0 | 0 | SPCM | RTS 20/ I | Indiv | 0 | 0 |  | Specifikace |  |  |  | POL3_0
85 | 34571521R | Krabice KU 68-1903 | KS | 2 |  | 0 |  | 0 |  | 0 | 21 | 0 | 0 | 0 | 0 | 0 | SPCM | RTS 20/ I | Indiv | 0 | 0 |  | Specifikace |  |  |  | POL3_0
86 | 5513A-C02357 B | Dvojzásuvka TANGO 5513A-C02357 B | KS | 3 |  | 0 |  | 0 |  | 0 | 21 | 0 | 0 | 0 | 0 | 0 |  | Vlastní | Indiv | 0 | 0 |  | Specifikace |  |  |  | POL3_0
87 | B4 | B4 - Svítidlo SB LED 1.2ft 1600/840 s vestavným vypínačem | ks | 1 |  | 0 |  | 0 |  | 0 | 21 | 0 | 0 | 0 | 0 | 0 |  | Vlastní | Indiv | 0 | 0 |  | Specifikace |  |  |  | POL3_0
88 | RPSL | Recyklační poplatek | ks | 1 |  | 0 |  | 0 |  | 0 | 21 | 0 | 0 | 0 | 0 | 0 |  | Vlastní | Indiv | 0 | 0 |  | Specifikace |  |  |  | POL3_0
Díl: | M21 VRN | Vedlejší rozpočtové náklady |  |  |  | 0 |  | 0 |  | 0 |  | 0 |  | 0 |  | 0 |  |  |  |  | 0 | [5 empty] | DIL
89 | 00R00 | Likvidace odpadu, odvoz suti a vybouraných hmot na skládku, | kpl | 1 |  | 0 |  | 0 |  | 0 | 21 | 0 | 0 | 0 | 0 | 0 |  | Vlastní | Indiv | 0 | 0 |  | Práce |  |  |  | POL1_9
90 | 013254000 | Dokumentace skutečného provedení stavby | kpl | 1 |  | 0 |  | 0 |  | 0 | 21 | 0 | 0 | 0 | 0 | 0 |  | URS | ÚRS 20 01 | 0 | 0 |  | Práce |  |  |  | POL1_9
91 | 034002000 | Zabezpečení staveniště | % | 2 |  | 0 |  | 0 |  | 0 | 21 | 0 | 0 | 0 | 0 | 0 |  | URS | ÚRS 20 01 | 0 | 0 |  | Práce |  |  |  | POL1_9
92 | 065002000 | Mimostaveništní doprava materiálů | % | 2.5 |  | 0 |  | 0 |  | 0 | 21 | 0 | 0 | 0 | 0 | 0 |  | URS | ÚRS 20 01 | 0 | 0 |  | Práce |  |  |  | POL1_9
93 | 071103000 | Provoz investora | % | 1.5 |  | 0 |  | 0 |  | 0 | 21 | 0 | 0 | 0 | 0 | 0 |  | URS | ÚRS 20 01 | 0 | 0 |  | Práce |  |  |  | POL1_9
94 | 141R00 | Přirážka za podružný materiál | % | 5 |  | 0 |  | 0 |  | 0 | 21 | 0 | 0 | 0 | 0 | 0 |  | Vlastní | Indiv | 0 | 0 |  | Specifikace |  |  |  | POL3_0
95 | 201 R00 | Podíl přidružených výkonů | % | 1 |  | 0 |  | 0 |  | 0 | 21 | 0 | 0 | 0 | 0 | 0 |  | RTS 20/ I | Indiv | 0.0028 | 0 |  | Montážní přirážka |  |  |  | POL9_
96 | 202 R00 | Zednické výpomoci | % | 1 |  | 0 |  | 0 |  | 0 | 21 | 0 | 0 | 0 | 0 | 0 |  | RTS 20/ I | Indiv | 0.0048 | 0 |  | Montážní přirážka |  |  |  | POL9_
Díl: | D96 | Přesuny suti a vybouraných hmot |  |  |  | 0 |  | 0 |  | 0 |  | 0 |  | 0 |  | 0 |  |  |  |  | 0.89 | [5 empty] | DIL
97 | 979086112R00 | Nakládání nebo překládání suti a vybouraných hmot | t | 0.728 |  | 0 |  | 0 |  | 0 | 21 | 0 | 0 | 0 | 0 | 0 |  | RTS 20/ I | RTS 20/ I | 0.28 | 0.2 |  | Práce |  |  |  | POL1_1
|  | Včetně: | [24 empty] | POP
|  | - při vodorovné dopravě po suchu : přepravy za ztížených provozních podmínek, | [24 empty] | POP
|  | - při vodorovné dopravě po vodě : vyložení na hromady na suchu nebo na přeložení na dopravní prostředek na suchu do 15 m vodorovně a současně do 4 m svisle, | [24 empty] | POP |  | - při vodorovné dopravě po vodě : vyložení na hromady na suchu nebo na přeložení na dopravní prostředek na suchu do 15 m vodorovně a současně do 4 m svisle,
|  | - při nakládání nebo překládání : dopravy do 15 m vodorovně a současně do 4 m svisle. | [24 empty] | POP
|  | Zař. Předměty : | [24 empty] | VV | 0
|  | 0,275 |  | 0.275 | [22 empty] | VV | 0
|  | PVC : | [24 empty] | VV | 0
|  | 0,01 |  | 0.01 | [22 empty] | VV | 0
|  | seškrábaná malba : | [24 empty] | VV | 0
|  | 0,02 |  | 0.02 | [22 empty] | VV | 0
|  | obklad : | [24 empty] | VV | 0
|  | 0,423 |  | 0.423 | [22 empty] | VV | 0
98 | 979082213R00 | Vodorovná doprava suti po suchu do 1 km | t | 0.728 |  | 0 |  | 0 |  | 0 | 21 | 0 | 0 | 0 | 0 | 0 |  | RTS 20/ I | RTS 20/ I | 0.01 | 0.01 |  | Práce |  |  |  | POL1_1
|  | odvooz na skládku Orlík= 16 km : | [24 empty] | VV | 0
|  | Zař. Předměty : | [24 empty] | VV | 0
|  | 0,275 |  | 0.275 | [22 empty] | VV | 0
|  | PVC : | [24 empty] | VV | 0
|  | 0,01 |  | 0.01 | [22 empty] | VV | 0
|  | seškrábaná malba : | [24 empty] | VV | 0
|  | 0,02 |  | 0.02 | [22 empty] | VV | 0
|  | obklad : | [24 empty] | VV | 0
|  | 0,423 |  | 0.423 | [22 empty] | VV | 0
99 | 979081121R00 | Příplatek k odvozu za každý další 1 km | t | 10.92 |  | 0 |  | 0 |  | 0 | 21 | 0 | 0 | 0 | 0 | 0 |  | RTS 20/ I | RTS 20/ I | 0 | 0 |  | Práce |  |  |  | POL1_1
|  | odvooz na skládku Orlík= 16 km, 16-1= 15 x množství : | [24 empty] | VV | 0
|  | 0,728*15 |  | 10.92 | [22 empty] | VV | 0
100 | 979082111R00 | Vnitrostaveništní doprava suti do 10 m | t | 0.728 |  | 0 |  | 0 |  | 0 | 21 | 0 | 0 | 0 | 0 | 0 |  | RTS 20/ I | RTS 20/ I | 0.94 | 0.68 |  | Práce |  |  |  | POL1_
|  | průměrná přeprava do cca 10 m : | [24 empty] | VV | 0
|  | Zař. Předměty : | [24 empty] | VV | 0
|  | 0,275 |  | 0.275 | [22 empty] | VV | 0
|  | PVC : | [24 empty] | VV | 0
|  | 0,01 |  | 0.01 | [22 empty] | VV | 0
|  | seškrábaná malba : | [24 empty] | VV | 0
|  | 0,02 |  | 0.02 | [22 empty] | VV | 0
|  | obklad : | [24 empty] | VV | 0
|  | 0,423 |  | 0.423 | [22 empty] | VV | 0
101 | 979990107R00 | Poplatek za skládku suti , PVC, dřevo, ost. | t | 0.728 |  | 0 |  | 0 |  | 0 | 21 | 0 | 0 | 0 | 0 | 0 |  | RTS 20/ I | RTS 20/ I | 0 | 0 |  | Práce |  |  |  | POL1_1
|  | Zař. Předměty : | [24 empty] | VV | 0
|  | 0,275 |  | 0.275 | [22 empty] | VV | 0
|  | PVC : | [24 empty] | VV | 0
|  | 0,01 |  | 0.01 | [22 empty] | VV | 0
|  | seškrábaná malba : | [24 empty] | VV | 0
|  | 0,02 |  | 0.02 | [22 empty] | VV | 0
|  | obklad : | [24 empty] | VV | 0
|  | 0,423 |  | 0.423 | [22 empty] | VV | 0
Díl: | VN | Vedlejší náklady |  |  |  | 0 |  | 0 |  | 0 |  | 0 |  | 0 |  | 0 |  |  |  |  | 0 | [5 empty] | DIL
102 | 005121 R | Zařízení staveniště | % | 1 |  | 0 |  | 0 |  | 0 | 21 | 0 | 0 | 0 | 0 | 0 |  | RTS 20/ I | Indiv | 0 | 0 |  | VRN |  |  |  | POL99_2
|  | 1 |  | 1 | [22 empty] | VV | 0
103 | VRN2 | Přesun stavebních kapacit | % | 1 |  | 0 |  | 0 |  | 0 | 21 | 0 | 0 | 0 | 0 | 0 |  | Vlastní | Indiv | 0 | 0 |  | VRN |  |  |  | POL99_2
|  | 1 |  | 1 | [22 empty] | VV | 0
[25 empty] | 15 | 21 | DPH
| Celkem |  |  |  |  | 0 | [18 empty] | 0 | 0 | SUM
Poznámky uchazeče k zadání
POPUZIV
END
Note on S6: Jedná se o informaci, zda se jedná o položku, která je do rozpočtu zadána z cenové soustavy RTS, nebo vlastní.
Note on T6: Jedná se o název CÚ, která je zadána u položky rozpočtu

## SO 03 1 Pol
Položkový rozpočet | [26 empty] | #TypZaznamu#
S: | 004 | Stavební úpravy objektu MŠ Májová,Děčín | [24 empty] | STA
O: | SO 03 | Spojovací chodba | [21 empty] | STA |  |  | OBJ
R: | 1 | Spojovací chodba | [24 empty] | ROZ
P.č. | Číslo položky | Název položky | MJ | Množství | Cena / MJ | Celkem | Dodávka | Dodávka celk. | Montáž | Montáž celk. | DPH | Cena s DPH | Hmotnost / MJ | Hmotnost celk.(t) | Dem. hmotnost / MJ | Dem. hmotnost celk.(t) | Ceník | Cen. soustava / platnost | Cenová úroveň | Nhod / MJ | Nhod celk. | Dodavatel | Typ položky
Díl: | 95 | Dokončovací konstrukce na pozemních stavbách |  |  |  | 0 |  | 0 |  | 0 |  | 0 |  | 0 |  | 0 |  |  |  |  | 12.32 | [5 empty] | DIL
1 | 952901111R00 | Vyčištění budov o výšce podlaží do 4 m | m2 | 40 |  | 0 |  | 0 |  | 0 | 21 | 0 | 4e-05 | 0 | 0 | 0 |  | RTS 20/ I | RTS 20/ I | 0.308 | 12.32 |  | Práce |  |  |  | POL1_
|  | komplet chodba : | [24 empty] | VV | 0
|  | 40 |  | 40 | [22 empty] | VV | 0
Díl: | 99 | Staveništní přesun hmot |  |  |  | 0 |  | 0 |  | 0 |  | 0 |  | 0 |  | 0 |  |  |  |  | 5 | [5 empty] | DIL
2 | 900 R02 | HZS stavební dělník v tarifní třídě 5 | h | 5 |  | 0 |  | 0 |  | 0 | 21 | 0 | 0 | 0 | 0 | 0 |  | RTS 20/ I | RTS 20/ I | 1 | 5 |  | Práce |  |  |  | POL1_1
|  | přípomoce, vyměřování, cca 5 hodin : | [24 empty] | VV | 0
|  | 5 |  | 5 | [22 empty] | VV | 0
Díl: | 735 | Otopná tělesa |  |  |  | 0 |  | 0 |  | 0 |  | 0 |  | 0 |  | 0.04 |  |  |  |  | 1.92 | [5 empty] | DIL
3 | 735169212R00 | Montáž otop. těles trubk. | soubor | 2 |  | 0 |  | 0 |  | 0 | 21 | 0 | 0.00014 | 0 | 0 | 0 |  | RTS 20/ I | RTS 20/ I | 0.629 | 1.26 |  | Práce |  |  |  | POL1_
|  | zpětná montáž těles po jejich povrchové úpravě : | [24 empty] | VV | 0
|  | 2 |  | 2 | [22 empty] | VV | 0
4 | 735161812R00 | Demontáž otopných těles trubk. | kus | 2 |  | 0 |  | 0 |  | 0 | 21 | 0 | 8e-05 | 0 | 0.0206 | 0.04 |  | RTS 20/ I | RTS 20/ I | 0.33 | 0.66 |  | Práce |  |  |  | POL1_
|  | v důsledku snížení podhledu se sníží umístění 2 ks radiátorů : | [24 empty] | VV | 0
|  | 2 |  | 2 | [22 empty] | VV | 0
5 | 73501 | Vypuštění systému, napuštění systému, zaregulování, zkoušky | hod | 8 |  | 0 |  | 0 |  | 0 | 21 | 0 | 0 | 0 | 0 | 0 |  | Vlastní | Indiv | 0 | 0 |  | Práce |  |  |  | POL1_
|  | 8 |  | 8 | [22 empty] | VV | 0
Díl: | 766 | Konstrukce truhlářské |  |  |  | 0 |  | 0 |  | 0 |  | 0 |  | 0 |  | 0.33 |  |  |  |  | 1.38 | [5 empty] | DIL
6 | 766825821R00 | Demontáž vestavěných skříní 2křídlových | kus | 3 |  | 0 |  | 0 |  | 0 | 21 | 0 | 0 | 0 | 0.1104 | 0.33 |  | RTS 20/ I | RTS 20/ I | 0.46 | 1.38 |  | Práce |  |  |  | POL1_
|  | včetně likvidace na skládce : | [24 empty] | VV | 0
|  | 3 |  | 3 | [22 empty] | VV | 0
Díl: | 767 | Konstrukce zámečnické |  |  |  | 0 |  | 0 |  | 0 |  | 0 |  | 0.28 |  | 0 |  |  |  |  | 38.62 | [5 empty] | DIL
7 | 767586101RT1 | Nosný rošt podhledu modul 60 x 60 cm (kazety) | m2 | 40.1 |  | 0 |  | 0 |  | 0 | 21 | 0 | 0.00288 | 0.12 | 0 | 0 |  | RTS 20/ I | RTS 20/ I | 0.52 | 20.85 |  | Práce |  |  |  | POL1_
|  | Dodávka a montáž hlavního profilu, příčných profilů, obvodového profilu a zavěšovacího prvku. | [24 empty] | POP
|  | nosný rošt podhledu : | [24 empty] | VV | 0
|  | 40,1 |  | 40.1 | [22 empty] | VV | 0
8 | 767586201RT1 | Podhled minerální kazety , tl. 15 mm | m2 | 40.1 |  | 0 |  | 0 |  | 0 | 21 | 0 | 0.0041 | 0.16 | 0 | 0 |  | RTS 20/ I | RTS 20/ I | 0.42 | 16.84 |  | Práce |  |  |  | POL1_
|  | typ minerálního podhledu upřesní investor(Ecomin) : | [24 empty] | VV | 0
|  | kompletní podhled spojovací chodby : | [24 empty] | VV | 0
|  | 40,1 |  | 40.1 | [22 empty] | VV | 0
9 | 998767101R00 | Přesun hmot pro zámečnické konstr., výšky do 6 m | t | 0.28 |  | 0 |  | 0 |  | 0 | 21 | 0 | 0 | 0 | 0 | 0 |  | RTS 20/ I | RTS 20/ I | 3.33 | 0.93 |  | Práce |  |  |  | POL1_
|  | 0,28 |  | 0.28 | [22 empty] | VV | 0
Díl: | 776 | Podlahy povlakové |  |  |  | 0 |  | 0 |  | 0 |  | 0 |  | 0.02 |  | 0 |  |  |  |  | 2.31 | [5 empty] | DIL
10 | 776421100RU1 | Lepení podlahových soklíků z PVC a vinylu včetně dodávky soklíku PVC | m | 5.79 |  | 0 |  | 0 |  | 0 | 21 | 0 | 8e-05 | 0 | 0 | 0 |  | RTS 20/ I | RTS 20/ I | 0.1372 | 0.79 |  | Práce |  |  |  | POL1_
|  | oprava podlahy po odstr. skříní : | [24 empty] | VV | 0
|  | v případě neporušení původní podlahy, bude položka vyjmuta : | [24 empty] | VV | 0
|  | 4,19+2*0,8 |  | 5.79 | [22 empty] | VV | 0
11 | 776511000RU3 | Lepení povlakových podlah z pásů pryžových včetně podlahoviny S-1 tl. 4,0 mm, černé | m2 | 4 |  | 0 |  | 0 |  | 0 | 21 | 0 | 0.0054 | 0.02 | 0 | 0 |  | RTS 20/ I | RTS 20/ I | 0.2652 | 1.06 |  | Práce |  |  |  | POL1_
|  | oprava podlahy po odstr. skříní : | [24 empty] | VV | 0
|  | v případě neporušení původní podlahy, bude položka vyjmuta : | [24 empty] | VV | 0
|  | 4 |  | 4 | [22 empty] | VV | 0
12 | 776511810R00 | Odstranění PVC a koberců lepených bez podložky | m2 | 4 |  | 0 |  | 0 |  | 0 | 21 | 0 | 0 | 0 | 0.001 | 0 |  | RTS 20/ I | RTS 20/ I | 0.11 | 0.44 |  | Práce |  |  |  | POL1_
|  | předpoklad poškození PVC pod vest. skříněmi-odstranění včetně likvidace na skládce : | [24 empty] | VV | 0
|  | bude-li nepoškozeno- položka se odečte : | [24 empty] | VV | 0
|  | výměra cca-4 m2 : | [24 empty] | VV | 0
|  | 4 |  | 4 | [22 empty] | VV | 0
13 | 998776101R00 | Přesun hmot pro podlahy povlakové, výšky do 6 m | t | 0.022 |  | 0 |  | 0 |  | 0 | 21 | 0 | 0 | 0 | 0 | 0 |  | RTS 20/ I | RTS 20/ I | 1.09 | 0.02 |  | Práce |  |  |  | POL1_
|  | 0,022 |  | 0.022 | [22 empty] | VV | 0
Díl: | 783 | Nátěry |  |  |  | 0 |  | 0 |  | 0 |  | 0 |  | 0 |  | 0 |  |  |  |  | 0.58 | [5 empty] | DIL
14 | 783124120R00 | Nátěr syntetický OK "B" dvojnásobný | m2 | 3 |  | 0 |  | 0 |  | 0 | 21 | 0 | 0.00025 | 0 | 0 | 0 |  | RTS 20/ I | RTS 20/ I | 0.126 | 0.38 |  | Práce |  |  |  | POL1_
|  | po očištění, odmaštění demontovaných radiátorů , jejich nátěr : | [24 empty] | VV | 0
|  | výměra cca 2 x 1,5m2 : | [24 empty] | VV | 0
|  | 2*1,5 |  | 3 | [22 empty] | VV | 0
15 | 783903812R00 | Odmaštění saponáty | m2 | 3 |  | 0 |  | 0 |  | 0 | 21 | 0 | 5e-05 | 0 | 0 | 0 |  | RTS 20/ I | RTS 20/ I | 0.063 | 0.19 |  | Práce |  |  |  | POL1_
|  | očištění, odmaštění demontovaných radiátorů : | [24 empty] | VV | 0
|  | výměra cca 2 x 1,5m2 : | [24 empty] | VV | 0
|  | 2*1,5 |  | 3 | [22 empty] | VV | 0
16 | 783904811R00 | Odrezivění kovových konstrukcí | m2 | 0.3 |  | 0 |  | 0 |  | 0 | 21 | 0 | 1e-05 | 0 | 0 | 0 |  | RTS 20/ I | RTS 20/ I | 0.045 | 0.01 |  | Práce |  |  |  | POL1_
|  | případné odrezivění demontovaných radiátorů, cca 10 % : | [24 empty] | VV | 0
|  | výměra cca 2 x 1,5m2 : | [24 empty] | VV | 0
|  | 2*1,5*0,1 |  | 0.3 | [22 empty] | VV | 0
Díl: | 784 | Malby |  |  |  | 0 |  | 0 |  | 0 |  | 0 |  | 0.06 |  | 0.09 |  |  |  |  | 32.85 | [5 empty] | DIL
17 | 784402801R00 | Odstranění malby oškrábáním v místnosti H do 3,8 m | m2 | 184.425 |  | 0 |  | 0 |  | 0 | 21 | 0 | 0 | 0 | 0.0005 | 0.09 |  | RTS 20/ I | RTS 20/ I | 0.07 | 12.91 |  | Práce |  |  |  | POL1_
|  | oškrábání stěn : | [24 empty] | VV | 0
|  | 2*(24,7+1,45)*2,95 |  | 154.285 | [22 empty] | VV | 0
|  | 4*0,8*2,95 |  | 9.44 | [22 empty] | VV | 0
|  | -2*0,9*2-0,7*2-9*0,8*2 |  | -19.4 | [22 empty] | VV | 0
|  | oškrábání stropu : | [24 empty] | VV | 0
|  | 40,1 |  | 40.1 | [22 empty] | VV | 0
18 | 784161401R00 | Penetrace podkladu nátěrem HET, Klasik, 1 x | m2 | 144.325 |  | 0 |  | 0 |  | 0 | 21 | 0 | 0.00017 | 0.02 | 0 | 0 |  | RTS 20/ I | RTS 20/ I | 0.03248 | 4.69 |  | Práce |  |  |  | POL1_
|  | malby stěn : | [24 empty] | VV | 0
|  | 2*(24,7+1,45)*2,95 |  | 154.285 | [22 empty] | VV | 0
|  | 4*0,8*2,95 |  | 9.44 | [22 empty] | VV | 0
|  | -2*0,9*2-0,7*2-9*0,8*2 |  | -19.4 | [22 empty] | VV | 0
|  | strop bude bez malby- bude minerální podhled : | [24 empty] | VV | 0
19 | 784165212R00 | Malba HET Super malba, bílá, bez penetrace, 2x | m2 | 144.325 |  | 0 |  | 0 |  | 0 | 21 | 0 | 0.00021 | 0.03 | 0 | 0 |  | RTS 20/ I | RTS 20/ I | 0.10191 | 14.71 |  | Práce |  |  |  | POL1_
|  | malby stěn : | [24 empty] | VV | 0
|  | 2*(24,7+1,45)*2,95 |  | 154.285 | [22 empty] | VV | 0
|  | 4*0,8*2,95 |  | 9.44 | [22 empty] | VV | 0
|  | -2*0,9*2-0,7*2-9*0,8*2 |  | -19.4 | [22 empty] | VV | 0
|  | strop bude bez malby- bude minerální podhled : | [24 empty] | VV | 0
20 | 784011222RT2 | Zakrytí podlah včetně papírové lepenky | m2 | 40 |  | 0 |  | 0 |  | 0 | 21 | 0 | 0.00035 | 0.01 | 0 | 0 |  | RTS 20/ I | RTS 20/ I | 0.0135 | 0.54 |  | Práce |  |  |  | POL1_
|  | ochrana stávající podlahoviny před poškozením : | [24 empty] | VV | 0
|  | 40 |  | 40 | [22 empty] | VV | 0
Díl: | 799 | Ostatní |  |  |  | 0 |  | 0 |  | 0 |  | 0 |  | 0 |  | 0 |  |  |  |  | 0 | [5 empty] | DIL
21 | 1 | Úprava instalačních rozvodů v podhledu | kpl | 1 |  | 0 |  | 0 |  | 0 | 21 | 0 | 0 | 0 | 0 | 0 |  | Vlastní | Indiv | 0 | 0 |  | Práce |  |  |  | POL1_
|  | nutné úpravy stávajících rozvodů před montáží minerálního podhledu : | [24 empty] | VV | 0
|  | 1 |  | 1 | [22 empty] | VV | 0
Díl: | M21 | Elektromontáže |  |  |  | 0 |  | 0 |  | 0 |  | 0 |  | 0.03 |  | 0.19 |  |  |  |  | 16.9 | [5 empty] | DIL
22 | 974031121R00 | Vysekání rýh ve zdivu cihelném hl do 30 mm š do 30 mm | m | 96 |  | 0 |  | 0 |  | 0 | 21 | 0 | 0 | 0 | 0.002 | 0.19 |  | RTS 20/ I | ÚRS 20 01 | 0.176 | 16.9 |  | Práce |  |  |  | POL1_1
23 | 460680411 | Vysekání kapes a výklenků ve zdivu betonovém pro krabice 7x7x5 cm | kus | 1 |  | 0 |  | 0 |  | 0 | 21 | 0 | 0 | 0 | 0 | 0 |  | URS | ÚRS 20 01 | 0 | 0 |  | Práce |  |  |  | POL1_1
24 | 460680411 | Vysekání kapes a výklenků ve zdivu betonovém pro krabice 7x7x5 cm | kus | 1 |  | 0 |  | 0 |  | 0 | 21 | 0 | 0 | 0 | 0 | 0 |  | URS | ÚRS 20 01 | 0 | 0 |  | Práce |  |  |  | POL1_1
25 | 460680411 | Vysekání kapes a výklenků ve zdivu betonovém pro krabice 7x7x5 cm | kus | 2 |  | 0 |  | 0 |  | 0 | 21 | 0 | 0 | 0 | 0 | 0 |  | URS | ÚRS 20 01 | 0 | 0 |  | Práce |  |  |  | POL1_1
26 | 460710031 | Vyplnění a omítnutí rýh ve stěnách hloubky do 3 cm a šířky do 3 cm | m | 96 |  | 0 |  | 0 |  | 0 | 21 | 0 | 0.00015 | 0.01 | 0 | 0 |  | URS | ÚRS 20 01 | 0 | 0 |  | Práce |  |  |  | POL1_1
27 | 741112061 | Montáž krabice přístrojová zapuštěná plastová kruhová | kus | 1 |  | 0 |  | 0 |  | 0 | 21 | 0 | 0 | 0 | 0 | 0 |  | URS | ÚRS 20 01 | 0 | 0 |  | Práce |  |  |  | POL1_1
28 | 741112061 | Montáž krabice přístrojová zapuštěná plastová kruhová | kus | 2 |  | 0 |  | 0 |  | 0 | 21 | 0 | 0 | 0 | 0 | 0 |  | URS | ÚRS 20 01 | 0 | 0 |  | Práce |  |  |  | POL1_1
29 | 741112101 | Montáž rozvodka zapuštěná plastová kruhová | kus | 1 |  | 0 |  | 0 |  | 0 | 21 | 0 | 0 | 0 | 0 | 0 |  | URS | ÚRS 20 01 | 0 | 0 |  | Práce |  |  |  | POL1_1
30 | 741122015 | Montáž kabel Cu bez ukončení uložený pod omítku plný kulatý 3x1,5 mm2 (CYKY) | m | 98 |  | 0 |  | 0 |  | 0 | 21 | 0 | 0 | 0 | 0 | 0 |  | URS | ÚRS 20 01 | 0 | 0 |  | Práce |  |  |  | POL1_1
31 | 741310122 | Montáž přepínač (polo)zapuštěný bezšroubové připojení 6-střídavý | kus | 2 |  | 0 |  | 0 |  | 0 | 21 | 0 | 0 | 0 | 0 | 0 |  | URS | ÚRS 20 01 | 0 | 0 |  | Práce |  |  |  | POL1_1
32 | 741310126 | Montáž přepínač (polo)zapuštěný bezšroubové připojení 7-křížový | kus | 1 |  | 0 |  | 0 |  | 0 | 21 | 0 | 0 | 0 | 0 | 0 |  | URS | ÚRS 20 01 | 0 | 0 |  | Práce |  |  |  | POL1_1
33 | 741372061 | Montáž svítidlo LED bytové přisazené stropní panelové do 0,09 m2 | kus | 7 |  | 0 |  | 0 |  | 0 | 21 | 0 | 0 | 0 | 0 | 0 |  | URS | ÚRS 20 01 | 0 | 0 |  | Práce |  |  |  | POL1_1
34 | 741372112 | Montáž svítidlo LED bytové vestavné podhledové čtvercové do 0,36 m2 | kus | 6 |  | 0 |  | 0 |  | 0 | 21 | 0 | 0 | 0 | 0 | 0 |  | URS | ÚRS 20 01 | 0 | 0 |  | Práce |  |  |  | POL1_1
35 | 741374821 | Demontáž osvětlovacího modulového systému zářivkového délky do 1100 mm se zachováním funkčnosti | kus | 7 |  | 0 |  | 0 |  | 0 | 21 | 0 | 0 | 0 | 0 | 0 |  | URS | ÚRS 20 01 | 0 | 0 |  | Práce |  |  |  | POL1_1
36 | 741810001 | Celková prohlídka elektrického rozvodu a zařízení do 100 000,- Kč | kus | 1 |  | 0 |  | 0 |  | 0 | 21 | 0 | 0 | 0 | 0 | 0 |  | URS | ÚRS 20 01 | 0 | 0 |  | Práce |  |  |  | POL1_1
37 | UPR | Úprava rozvaděče včetně protokolu | kpl | 1 |  | 0 |  | 0 |  | 0 | 21 | 0 | 0 | 0 | 0 | 0 |  | Vlastní | Indiv | 0 | 0 |  | Práce |  |  |  | POL1_1
38 | 263434 | PFL7-10/1N/B/003 Chránič s nadproudovou ochranou, Ir=250A, AC, 1+N, 10kA, char.B, Idn=0.03A, In=10A | ks | 1 |  | 0 |  | 0 |  | 0 | 21 | 0 | 0 | 0 | 0 | 0 |  | Vlastní | Indiv | 0 | 0 |  | Specifikace |  |  |  | POL3_0
39 | 34111030A | kabel silový s Cu jádrem 1kV 3Ax1,5mm2 | m | 45 |  | 0 |  | 0 |  | 0 | 21 | 0 | 0.00012 | 0.01 | 0 | 0 |  | Vlastní | Indiv | 0 | 0 |  | Specifikace |  |  |  | POL3_0
40 | 34111030J | kabel silový s Cu jádrem 1kV 3Jx1,5mm2 | m | 53 |  | 0 |  | 0 |  | 0 | 21 | 0 | 0.00012 | 0.01 | 0 | 0 |  | Vlastní | Indiv | 0 | 0 |  | Specifikace |  |  |  | POL3_0
41 | 34571518R | Krabice KU 68-1901 | KS | 1 |  | 0 |  | 0 |  | 0 | 21 | 0 | 0 | 0 | 0 | 0 | SPCM | RTS 20/ I | Indiv | 0 | 0 |  | Specifikace |  |  |  | POL3_0
42 | 34571518R | Krabice KU 68-1901 | KS | 2 |  | 0 |  | 0 |  | 0 | 21 | 0 | 0 | 0 | 0 | 0 | SPCM | RTS 20/ I | Indiv | 0 | 0 |  | Specifikace |  |  |  | POL3_0
43 | 34571521R | Krabice KU 68-1903 | KS | 1 |  | 0 |  | 0 |  | 0 | 21 | 0 | 0 | 0 | 0 | 0 | SPCM | RTS 20/ I | Indiv | 0 | 0 |  | Specifikace |  |  |  | POL3_0
44 | 3558A-A651 B | Ovladač TANGO 3558A-A651 B | KS | 2 |  | 0 |  | 0 |  | 0 | 21 | 0 | 0 | 0 | 0 | 0 |  | Vlastní | Indiv | 0 | 0 |  | Specifikace |  |  |  | POL3_0
45 | 3558A-A651 B | Ovladač TANGO 3558A-A651 B | KS | 1 |  | 0 |  | 0 |  | 0 | 21 | 0 | 0 | 0 | 0 | 0 |  | Vlastní | Indiv | 0 | 0 |  | Specifikace |  |  |  | POL3_0
46 | 3559-A06345 | Tělo TANGO 3559-A06345 č.6 | KS | 2 |  | 0 |  | 0 |  | 0 | 21 | 0 | 0 | 0 | 0 | 0 |  | Vlastní | Indiv | 0 | 0 |  | Specifikace |  |  |  | POL3_0
47 | 3559-A07345 | Tělo 3559-A07345 vypínače č.7 | KS | 1 |  | 0 |  | 0 |  | 0 | 21 | 0 | 0 | 0 | 0 | 0 |  | Vlastní | Indiv | 0 | 0 |  | Specifikace |  |  |  | POL3_0
48 | 3901A-B10 B | Rámeček TANGO 3901A-B10B | KS | 1 |  | 0 |  | 0 |  | 0 | 21 | 0 | 0 | 0 | 0 | 0 |  | Vlastní | Indiv | 0 | 0 |  | Specifikace |  |  |  | POL3_0
49 | 3901A-B10 B | Rámeček TANGO 3901A-B10B | KS | 2 |  | 0 |  | 0 |  | 0 | 21 | 0 | 0 | 0 | 0 | 0 |  | Vlastní | Indiv | 0 | 0 |  | Specifikace |  |  |  | POL3_0
50 | E2 | E2 - Svítidlo ZCLED3G32Q840/16-OPAL-IP54 ELKOVO ČEPELÍK | ks | 6 |  | 0 |  | 0 |  | 0 | 21 | 0 | 0 | 0 | 0 | 0 |  | Vlastní | Indiv | 0 | 0 |  | Specifikace |  |  |  | POL3_0
51 | RPSL | Recyklační poplatek | ks | 6 |  | 0 |  | 0 |  | 0 | 21 | 0 | 0 | 0 | 0 | 0 |  | Vlastní | Indiv | 0 | 0 |  | Specifikace |  |  |  | POL3_0
Díl: | VRN elektr | Vedlejší rozpočtové náklady |  |  |  | 0 |  | 0 |  | 0 |  | 0 |  | 0 |  | 0 |  |  |  |  | 0 | [5 empty] | DIL
52 | 00R00 | Likvidace odpadu, odvoz suti a vybouraných hmot na skládku, | kpl | 1 |  | 0 |  | 0 |  | 0 | 21 | 0 | 0 | 0 | 0 | 0 |  | Vlastní | Indiv | 0 | 0 |  | Práce |  |  |  | POL1_1
53 | 013254000 | Dokumentace skutečného provedení stavby | kpl | 1 |  | 0 |  | 0 |  | 0 | 21 | 0 | 0 | 0 | 0 | 0 |  | URS | ÚRS 20 01 | 0 | 0 |  | Práce |  |  |  | POL1_1
54 | 034002000 | Zabezpečení staveniště | % | 2 |  | 0 |  | 0 |  | 0 | 21 | 0 | 0 | 0 | 0 | 0 |  | URS | ÚRS 20 01 | 0 | 0 |  | Práce |  |  |  | POL1_1
55 | 065002000 | Mimostaveništní doprava materiálů | % | 2.5 |  | 0 |  | 0 |  | 0 | 21 | 0 | 0 | 0 | 0 | 0 |  | URS | ÚRS 20 01 | 0 | 0 |  | Práce |  |  |  | POL1_1
56 | 071103000 | Provoz investora | % | 1.5 |  | 0 |  | 0 |  | 0 | 21 | 0 | 0 | 0 | 0 | 0 |  | URS | ÚRS 20 01 | 0 | 0 |  | Práce |  |  |  | POL1_1
57 | 141R00 | Přirážka za podružný materiál | % | 5 |  | 0 |  | 0 |  | 0 | 21 | 0 | 0 | 0 | 0 | 0 |  | Vlastní | Indiv | 0 | 0 |  | Specifikace |  |  |  | POL3_0
58 | 201 R00 | Podíl přidružených výkonů | % | 1 |  | 0 |  | 0 |  | 0 | 21 | 0 | 0 | 0 | 0 | 0 |  | RTS 20/ I | Indiv | 0.0028 | 0 |  | Montážní přirážka |  |  |  | POL9_
59 | 202 R00 | Zednické výpomoci | % | 1 |  | 0 |  | 0 |  | 0 | 21 | 0 | 0 | 0 | 0 | 0 |  | RTS 20/ I | Indiv | 0.0048 | 0 |  | Montážní přirážka |  |  |  | POL9_
Díl: | D96 | Přesuny suti a vybouraných hmot |  |  |  | 0 |  | 0 |  | 0 |  | 0 |  | 0 |  | 0 |  |  |  |  | 0.57 | [5 empty] | DIL
60 | 979086112R00 | Nakládání nebo překládání suti a vybouraných hmot | t | 0.463 |  | 0 |  | 0 |  | 0 | 21 | 0 | 0 | 0 | 0 | 0 |  | RTS 20/ I | RTS 20/ I | 0.28 | 0.13 |  | Práce |  |  |  | POL1_1
|  | Včetně: | [24 empty] | POP
|  | - při vodorovné dopravě po suchu : přepravy za ztížených provozních podmínek, | [24 empty] | POP
|  | - při vodorovné dopravě po vodě : vyložení na hromady na suchu nebo na přeložení na dopravní prostředek na suchu do 15 m vodorovně a současně do 4 m svisle, | [24 empty] | POP |  | - při vodorovné dopravě po vodě : vyložení na hromady na suchu nebo na přeložení na dopravní prostředek na suchu do 15 m vodorovně a současně do 4 m svisle,
|  | - při nakládání nebo překládání : dopravy do 15 m vodorovně a současně do 4 m svisle. | [24 empty] | POP
|  | skříně : | [24 empty] | VV | 0
|  | 0,331 |  | 0.331 | [22 empty] | VV | 0
|  | PVC : | [24 empty] | VV | 0
|  | 0,04 |  | 0.04 | [22 empty] | VV | 0
|  | seškrábaná malba : | [24 empty] | VV | 0
|  | 0,092 |  | 0.092 | [22 empty] | VV | 0
61 | 979082213R00 | Vodorovná doprava suti po suchu do 1 km | t | 0.463 |  | 0 |  | 0 |  | 0 | 21 | 0 | 0 | 0 | 0 | 0 |  | RTS 20/ I | RTS 20/ I | 0.01 | 0 |  | Práce |  |  |  | POL1_1
|  | odvooz na skládku Orlík= 16 km : | [24 empty] | VV | 0
|  | skříně : | [24 empty] | VV | 0
|  | 0,331 |  | 0.331 | [22 empty] | VV | 0
|  | PVC : | [24 empty] | VV | 0
|  | 0,04 |  | 0.04 | [22 empty] | VV | 0
|  | seškrábaná malba : | [24 empty] | VV | 0
|  | 0,092 |  | 0.092 | [22 empty] | VV | 0
62 | 979081121R00 | Příplatek k odvozu za každý další 1 km | t | 6.945 |  | 0 |  | 0 |  | 0 | 21 | 0 | 0 | 0 | 0 | 0 |  | RTS 20/ I | RTS 20/ I | 0 | 0 |  | Práce |  |  |  | POL1_1
|  | odvooz na skládku Orlík= 16 km, 16-1= 15 x množství : | [24 empty] | VV | 0
|  | skříně : | [24 empty] | VV | 0
|  | 0,331*15 |  | 4.965 | [22 empty] | VV | 0
|  | PVC : | [24 empty] | VV | 0
|  | 0,04*15 |  | 0.6 | [22 empty] | VV | 0
|  | seškrábaná malba : | [24 empty] | VV | 0
|  | 0,092*15 |  | 1.38 | [22 empty] | VV | 0
63 | 979082111R00 | Vnitrostaveništní doprava suti do 10 m | t | 0.463 |  | 0 |  | 0 |  | 0 | 21 | 0 | 0 | 0 | 0 | 0 |  | RTS 20/ I | RTS 20/ I | 0.94 | 0.44 |  | Práce |  |  |  | POL1_
|  | průměrná přeprava do cca 10 m : | [24 empty] | VV | 0
|  | skříně : | [24 empty] | VV | 0
|  | 0,331 |  | 0.331 | [22 empty] | VV | 0
|  | PVC : | [24 empty] | VV | 0
|  | 0,04 |  | 0.04 | [22 empty] | VV | 0
|  | seškrábaná malba : | [24 empty] | VV | 0
|  | 0,092 |  | 0.092 | [22 empty] | VV | 0
64 | 979990107R00 | Poplatek za skládku suti , PVC, dřevo, ost. | t | 0.463 |  | 0 |  | 0 |  | 0 | 21 | 0 | 0 | 0 | 0 | 0 |  | RTS 20/ I | RTS 20/ I | 0 | 0 |  | Práce |  |  |  | POL1_1
|  | skříně : | [24 empty] | VV | 0
|  | 0,331 |  | 0.331 | [22 empty] | VV | 0
|  | PVC : | [24 empty] | VV | 0
|  | 0,04 |  | 0.04 | [22 empty] | VV | 0
|  | seškrábaná malba : | [24 empty] | VV | 0
|  | 0,092 |  | 0.092 | [22 empty] | VV | 0
Díl: | VN | Vedlejší náklady |  |  |  | 0 |  | 0 |  | 0 |  | 0 |  | 0 |  | 0 |  |  |  |  | 0 | [5 empty] | DIL
65 | 005121 R | Zařízení staveniště | % | 1 |  | 0 |  | 0 |  | 0 | 21 | 0 | 0 | 0 | 0 | 0 |  | RTS 20/ I | Indiv | 0 | 0 |  | VRN |  |  |  | POL99_2
|  | 1 |  | 1 | [22 empty] | VV | 0
66 | VRN2 | Přesun stavebních kapacit | % | 1 |  | 0 |  | 0 |  | 0 | 21 | 0 | 0 | 0 | 0 | 0 |  | Vlastní | Indiv | 0 | 0 |  | VRN |  |  |  | POL99_2
|  | 1 |  | 1 | [22 empty] | VV | 0
[25 empty] | 15 | 21 | DPH
| Celkem |  |  |  |  | 0 | [18 empty] | 0 | 0 | SUM
Poznámky uchazeče k zadání
POPUZIV
END
Note on S6: Jedná se o informaci, zda se jedná o položku, která je do rozpočtu zadána z cenové soustavy RTS, nebo vlastní.
Note on T6: Jedná se o název CÚ, která je zadána u položky rozpočtu